## 2024
year | company_ID | Plant_ID | Unit_ID | company name | plant name | zipcode | town | municipality_ID | type of plant | district heating net_ID | district heating network name | unit name | unit type |  | commissioning | decommissioning | electric capacity_MW | heating capacity_MW | main fuel | main fuel type | share - coal | share - oil | share - natural gas | share - waste | share - biogas | share - solid biomass | share - bio oil | share - no fuels | share - solar | share - hydro | share - electricity | share - ambient heat
aar | selskab_id | vaerk_id | vrkanl_ny | selskab_navn | vaerk_navn | vaerk_postnr | vaerk_postdistrikt | vaerk_kommune | vrktypenavn | fv_net | fv_net_navn | anlaeg_navn | anlaegstype_navn | aktoer | idriftdato | skrotdato | elkapacitet_MW | varmekapacitet_MW | Hovedbrændsel | Hovedbrændselsgruppe | Kul_andel | Olie_andel | Naturgas_andel | Affald_andel | Biogas_andel | Fast biomasse_andel | Bio-olie_andel | Braendselsfrit_andel | Solenergi_andel | Vandkraft_andel | Elektricitet_andel | Omgivelsesvarme_andel
2024 | 1 | 1 | 1-14 | Crossbridge Energy A/S | Crossbridge Energy A/S | 7000 | Fredericia | 607 | Erhvervsværk | 81 | TVIS | U-5800 Overskudsvarme (del af 1-2) | Overskudsvarme | pvp | 1994-01-01 |  | 0 | 56 | braendselsfrit_TJ | braendselsfrit_TJ |  | 0% |  |  |  | 0% |  | 100%
2024 | 1 | 1 | 1-2 | Crossbridge Energy A/S | Crossbridge Energy A/S | 7000 | Fredericia | 607 | Erhvervsværk | 81 | TVIS | U-2000 Gasturbine | Gasturbine | pev | 1993-01-01 |  | 26 | 52 | raffinaderigas_TJ | olie_TJ |  | 100% |  |  |  | 0%
2024 | 4 | 3 | 3-2 | ASSENS FJERNVARME A M B A | Assens Fjernvarme (Mariagerfjord) | 9550 | Mariager | 846 | Fjernvarmeværk | 209 | Assens (v. Mariager) Fjernvarme | Oliereservekedel | Kedel | fvv | 1994-11-01 |  | 0 | 5.8 | gasolie_TJ | olie_TJ |  | 100% |  |  |  | 0%
2024 | 4 | 3 | 3-3 | ASSENS FJERNVARME A M B A | Assens Fjernvarme (Mariagerfjord) | 9550 | Mariager | 846 | Fjernvarmeværk | 209 | Assens (v. Mariager) Fjernvarme | Fliskedel | Kedel | fvv | 2008-10-01 |  | 0 | 6 | skovflis_TJ | fast biomasse_TJ |  | 0% |  |  |  | 100%
2024 | 5 | 5 | 5-2 | AULUM FJERNVARME AMBA | Aulum Fjernvarme A.m.b.a. (Kulvej 5) | 7490 | Aulum | 657 | Decentralt værk | 159 | Aulum Fjernvarme | Gasmotor | Forbrændingsmotor | kvt | 2006-12-12 |  | 5.1 | 5.65 | naturgas_TJ | naturgas_TJ |  | 0% | 100% |  |  | 0%
2024 | 5 | 5 | 5-3 | AULUM FJERNVARME AMBA | Aulum Fjernvarme A.m.b.a. (Kulvej 5) | 7490 | Aulum | 657 | Decentralt værk | 159 | Aulum Fjernvarme | Naturgas kedel | Kedel | fvv | 2006-02-01 |  | 0 | 11 | naturgas_TJ | naturgas_TJ |  | 0% | 100% |  |  | 0%
2024 | 5 | 5 | 5-5 | AULUM FJERNVARME AMBA | Aulum Fjernvarme A.m.b.a. (Kulvej 5) | 7490 | Aulum | 657 | Decentralt værk | 159 | Aulum Fjernvarme | Elkedel (ikke kvoteomfattet) | Elpatron | fvv | 2010-10-01 |  | 0 | 10 | elektricitet_TJ | elektricitet_TJ |  | 0% |  |  |  | 0% |  |  |  |  | 100%
2024 | 5 | 5 | 5-6 | AULUM FJERNVARME AMBA | Aulum Fjernvarme A.m.b.a. (Kulvej 5) | 7490 | Aulum | 657 | Decentralt værk | 159 | Aulum Fjernvarme | Solvarme | Solvarme | fvv | 2015-09-01 |  | 0 | 11.1 | solenergi_TJ | solenergi_TJ |  | 0% |  |  |  | 0% |  |  | 100%
2024 | 5 | 5 | 5-7 | AULUM FJERNVARME AMBA | Aulum Fjernvarme A.m.b.a. (Kulvej 5) | 7490 | Aulum | 657 | Decentralt værk | 159 | Aulum Fjernvarme | Varmepumpe 1 og 2 | Varmepumpe Luft | fvv | 2020-09-10 |  | 0 | 4 | omgivelsesvarme_TJ | omgivelsesvarme_TJ |  | 0% |  |  |  | 0% |  |  |  |  | 34.03% | 65.97%
2024 | 6 | 6 | 6-10 | Aabybro-Jetsmark Fjernvarme A.m.b.a. | Aabybro Fjernvarmeværk | 9440 | Aabybro | 849 | Fjernvarmeværk | 329 | Aabybro Fjernvarme | Biomasse kedel | Kedel | fvv | 2016-04-14 |  | 0 | 10 | skovflis_TJ | fast biomasse_TJ |  | 0% |  |  |  | 100%
2024 | 6 | 6 | 6-11 | Aabybro-Jetsmark Fjernvarme A.m.b.a. | Aabybro Fjernvarmeværk | 9440 | Aabybro | 849 | Fjernvarmeværk | 329 | Aabybro Fjernvarme | Solvarme | Solvarme | fvv | 2018-09-15 |  | 0 | 17 | solenergi_TJ | solenergi_TJ |  | 0% |  |  |  | 0% |  |  | 100%
2024 | 6 | 6 | 6-12 | Aabybro-Jetsmark Fjernvarme A.m.b.a. | Aabybro Fjernvarmeværk | 9440 | Aabybro | 849 | Fjernvarmeværk | 329 | Aabybro Fjernvarme | Biomassekedel 2 | Kedel | fvv | 2024-01-01 |  | 0 | 12.5 | skovflis_TJ | fast biomasse_TJ |  | 0% |  |  |  | 100%
2024 | 6 | 6 | 6-8 | Aabybro-Jetsmark Fjernvarme A.m.b.a. | Aabybro Fjernvarmeværk | 9440 | Aabybro | 849 | Fjernvarmeværk | 329 | Aabybro Fjernvarme | Gaskedel 3 | Kedel | fvv | 1986-01-01 |  | 0 | 4 | Ej i drift i 2024 | Ej i drift i 2024
2024 | 6 | 6 | 6-9 | Aabybro-Jetsmark Fjernvarme A.m.b.a. | Aabybro Fjernvarmeværk | 9440 | Aabybro | 849 | Fjernvarmeværk | 329 | Aabybro Fjernvarme | Gaskedel 4 | Kedel | fvv | 1986-01-01 |  | 0 | 4 | naturgas_TJ | naturgas_TJ |  | 0% | 100% |  |  | 0%
2024 | 9 | 9 | 9-3 | AGERSTED VARMEVÆRK | Agersted Varmeværk | 9330 | Dronninglund | 810 | Decentralt værk | 280 | Agersted Fjernvarme | Kedelanlæg | Kedel | fvv | 1988-01-01 |  | 0 | 1.86 | naturgas_TJ | naturgas_TJ |  | 0% | 100% |  |  | 0%
2024 | 9 | 9 | 9-5 | AGERSTED VARMEVÆRK | Agersted Varmeværk | 9330 | Dronninglund | 810 | Decentralt værk | 280 | Agersted Fjernvarme | Motor 1 | Forbrændingsmotor | kvt | 2005-09-20 |  | 1.41 | 1.9 | naturgas_TJ | naturgas_TJ |  | 0% | 100% |  |  | 0%
2024 | 9 | 9 | 9-6 | AGERSTED VARMEVÆRK | Agersted Varmeværk | 9330 | Dronninglund | 810 | Decentralt værk | 280 | Agersted Fjernvarme | Elkedel | Elpatron | kvt | 2022-03-01 |  | 0 | 1.45 | elektricitet_TJ | elektricitet_TJ |  | 0% |  |  |  | 0% |  |  |  |  | 100%
2024 | 10 | 10 | 10-10 | Albertslund Kommune | Albertslund Varmeværk | 2620 | Albertslund | 165 | Fjernvarmeværk | 2 | Storkøbenhavns Fjernvarme | Kedel 9 | Kedel | fvv | 1974-01-01 |  | 0 | 22.252 | gasolie_TJ | olie_TJ |  | 100% |  |  |  | 0%
2024 | 10 | 10 | 10-2 | Albertslund Kommune | Albertslund Varmeværk | 2620 | Albertslund | 165 | Fjernvarmeværk | 2 | Storkøbenhavns Fjernvarme | Kedel 3 Parca | Kedel | fvv | 1971-01-01 |  | 0 | 23.3 | gasolie_TJ | olie_TJ |  | 100% |  |  |  | 0%
2024 | 10 | 10 | 10-3 | Albertslund Kommune | Albertslund Varmeværk | 2620 | Albertslund | 165 | Fjernvarmeværk | 2 | Storkøbenhavns Fjernvarme | Kedel 4 Falk.b. | Kedel | fvv | 1966-01-01 |  | 0 | 9.3 | naturgas_TJ | naturgas_TJ |  | 0% | 100% |  |  | 0%
2024 | 10 | 10 | 10-4 | Albertslund Kommune | Albertslund Varmeværk | 2620 | Albertslund | 165 | Fjernvarmeværk | 2 | Storkøbenhavns Fjernvarme | Kedel 5 Falk.b. | Kedel | fvv | 1966-01-01 |  | 0 | 9.3 | naturgas_TJ | naturgas_TJ |  | 0% | 100% |  |  | 0%
2024 | 10 | 10 | 10-5 | Albertslund Kommune | Albertslund Varmeværk | 2620 | Albertslund | 165 | Fjernvarmeværk | 2 | Storkøbenhavns Fjernvarme | Kedel 6 Parca | Kedel | fvv | 1968-01-01 |  | 0 | 21.888 | gasolie_TJ | olie_TJ |  | 100% |  |  |  | 0%
2024 | 10 | 10 | 10-6 | Albertslund Kommune | Albertslund Varmeværk | 2620 | Albertslund | 165 | Fjernvarmeværk | 2 | Storkøbenhavns Fjernvarme | Kedel 7A | Kedel | fvv | 1983-01-01 |  | 0 | 11.6 | naturgas_TJ | naturgas_TJ |  | 0% | 100% |  |  | 0%
2024 | 10 | 10 | 10-7 | Albertslund Kommune | Albertslund Varmeværk | 2620 | Albertslund | 165 | Fjernvarmeværk | 2 | Storkøbenhavns Fjernvarme | Kedel 7B | Kedel | fvv | 1983-01-01 |  | 0 | 11.6 | naturgas_TJ | naturgas_TJ |  | 0% | 100% |  |  | 0%
2024 | 10 | 10 | 10-8 | Albertslund Kommune | Albertslund Varmeværk | 2620 | Albertslund | 165 | Fjernvarmeværk | 2 | Storkøbenhavns Fjernvarme | Kedel 8A | Kedel | fvv | 1983-01-01 |  | 0 | 11.6 | naturgas_TJ | naturgas_TJ |  | 0% | 100% |  |  | 0%
2024 | 10 | 10 | 10-9 | Albertslund Kommune | Albertslund Varmeværk | 2620 | Albertslund | 165 | Fjernvarmeværk | 2 | Storkøbenhavns Fjernvarme | Kedel 8B | Kedel | fvv | 1983-01-01 |  | 0 | 11.6 | naturgas_TJ | naturgas_TJ |  | 1.377% | 98.62% |  |  | 0%
2024 | 11 | 11 | 11-3 | ALLINGÅBRO VARMEVÆRK A M B A | Allingåbro Varmeværk | 8961 | Allingåbro | 707 | Fjernvarmeværk | 219 | Allingåbro Fjernvarme | Oliekedel (ny) | Kedel | fvv | 2007-07-01 | 2025-01-27 | 0 | 5.5 | gasolie_TJ | olie_TJ |  | 100% |  |  |  | 0%
2024 | 11 | 11 | 11-4 | ALLINGÅBRO VARMEVÆRK A M B A | Allingåbro Varmeværk | 8961 | Allingåbro | 707 | Fjernvarmeværk | 219 | Allingåbro Fjernvarme | Flis-kedel | Kedel | fvv | 2002-10-01 |  | 0 | 6 | skovflis_TJ | fast biomasse_TJ |  | 0% |  |  |  | 100%
2024 | 12 | 12 | 12-1 | ALS FJERNVARME AMBA | Als Fjernvarme, Rørsangervej 3 | 9560 | Hadsund | 846 | Fjernvarmeværk | 292 | Als Fjernvarme | Oliecentral | Kedel | fvv | 1965-01-01 |  | 0 | 5.5 | Ej i drift i 2024 | Ej i drift i 2024
2024 | 12 | 13 | 13-1 | ALS FJERNVARME AMBA | Als Fjernvarme, Rørsangervej 26 | 9560 | Hadsund | 846 | Fjernvarmeværk | 292 | Als Fjernvarme | Halm central | Kedel | fvv | 2003-10-01 |  | 0 | 3.15 | halm_TJ | fast biomasse_TJ |  | 0% |  |  |  | 100%
2024 | 12 | 13 | 13-2 | ALS FJERNVARME AMBA | Als Fjernvarme, Rørsangervej 26 | 9560 | Hadsund | 846 | Fjernvarmeværk | 292 | Als Fjernvarme | Solvarme 6000m2 | Solvarme | fvv | 2016-04-01 |  | 0 | 4 | solenergi_TJ | solenergi_TJ |  | 0% |  |  |  | 0% |  |  | 100%
2024 | 13 | 1942 | 1942-2 | Egtved Varmeværk A.M.B.A. | Egtved Varmeværk, Søndergade 35 | 6040 | Egtved | 630 | Decentralt værk | 141 | Egtved Fjernvarme | 1 stk. gasmotor | Forbrændingsmotor | kvt | 1995-01-01 |  | 3.73 | 4.22 | naturgas_TJ | naturgas_TJ |  | 0% | 100% |  |  | 0%
2024 | 13 | 1942 | 1942-3 | Egtved Varmeværk A.M.B.A. | Egtved Varmeværk, Søndergade 35 | 6040 | Egtved | 630 | Decentralt værk | 141 | Egtved Fjernvarme | Kedel | Kedel | fvv | 2006-07-01 |  | 0 | 8.5 | naturgas_TJ | naturgas_TJ |  | 0% | 100% |  |  | 0%
2024 | 13 | 1942 | 1942-4 | Egtved Varmeværk A.M.B.A. | Egtved Varmeværk, Søndergade 35 | 6040 | Egtved | 630 | Decentralt værk | 141 | Egtved Fjernvarme | Elkedel | Elpatron | fvv | 2012-09-01 |  | 0 | 4 | elektricitet_TJ | elektricitet_TJ |  | 0% |  |  |  | 0% |  |  |  |  | 100%
2024 | 13 | 2288 | 2288-1 | Egtved Varmeværk A.M.B.A. | Egtved Varmeværk, Lergårdvej 9 | 6040 | Egtved | 630 | Fjernvarmeværk | 141 | Egtved Fjernvarme | Solvarme - 12000m2 | Solvarme | fvv | 2016-04-01 |  | 0 | 7 | solenergi_TJ | solenergi_TJ |  | 0% |  |  |  | 0% |  |  | 100%
2024 | 13 | 2288 | 2288-2 | Egtved Varmeværk A.M.B.A. | Egtved Varmeværk, Lergårdvej 9 | 6040 | Egtved | 630 | Fjernvarmeværk | 141 | Egtved Fjernvarme | Varmepumpe | Varmepumpe Luft | fvv | 2020-12-30 |  | 0 | 2.247 | omgivelsesvarme_TJ | omgivelsesvarme_TJ |  | 0% |  |  |  | 0% |  |  |  |  | 35.85% | 64.15%
2024 | 13 | 2288 | 2288-3 | Egtved Varmeværk A.M.B.A. | Egtved Varmeværk, Lergårdvej 9 | 6040 | Egtved | 630 | Fjernvarmeværk | 141 | Egtved Fjernvarme | Biomasse kedel | Kedel | fvv | 2021-06-01 |  | 0 | 2 | halm_TJ | fast biomasse_TJ |  | 0% |  |  |  | 100%
2024 | 14 | 15 | 15-1 | Flauenskjold Varmeværk A.m.b.a | Flauenskjold Varmeværk A.m.b.a | 9330 | Dronninglund | 810 | Decentralt værk | 283 | Flauenskjold Fjernvarme | Kraftvarme pro. | Forbrændingsmotor | kvt | 1993-01-01 |  | 0.73 | 0.96 | naturgas_TJ | naturgas_TJ |  | 0% | 100% |  |  | 0%
2024 | 14 | 15 | 15-2 | Flauenskjold Varmeværk A.m.b.a | Flauenskjold Varmeværk A.m.b.a | 9330 | Dronninglund | 810 | Decentralt værk | 283 | Flauenskjold Fjernvarme | Kedel pro. | Kedel | fvv | 2012-01-01 |  | 0 | 2.91 | naturgas_TJ | naturgas_TJ |  | 0% | 100% |  |  | 0%
2024 | 14 | 15 | 15-3 | Flauenskjold Varmeværk A.m.b.a | Flauenskjold Varmeværk A.m.b.a | 9330 | Dronninglund | 810 | Decentralt værk | 283 | Flauenskjold Fjernvarme | Solvarmeanlæg - 2963m2 | Solvarme | fvv | 2014-04-01 |  | 0 | 2.1 | solenergi_TJ | solenergi_TJ |  | 0% |  |  |  | 0% |  |  | 100%
2024 | 14 | 15 | 15-4 | Flauenskjold Varmeværk A.m.b.a | Flauenskjold Varmeværk A.m.b.a | 9330 | Dronninglund | 810 | Decentralt værk | 283 | Flauenskjold Fjernvarme | Solvarme 2 - 1000 m2 | Solvarme | fvv | 2020-07-01 |  | 0 | 0.7 | solenergi_TJ | solenergi_TJ |  | 0% |  |  |  | 0% |  |  | 100%
2024 | 14 | 15 | 15-5 | Flauenskjold Varmeværk A.m.b.a | Flauenskjold Varmeværk A.m.b.a | 9330 | Dronninglund | 810 | Decentralt værk | 283 | Flauenskjold Fjernvarme | varmepumpe | Varmepumpe Luft | fvv | 2022-11-01 |  | 0 | 1.6 | omgivelsesvarme_TJ | omgivelsesvarme_TJ |  | 0% |  |  |  | 0% |  |  |  |  | 35.03% | 64.97%
2024 | 15 | 16 | 16-1 | Glamsbjerg-Haarby Varmeværk a.m.b.a. | Teglværksvej 10 | 5620 | Glamsbjerg | 420 | Decentralt værk | 77 | Glamsbjerg-Haarby Fjernvarme | Kraftvarme | Forbrændingsmotor | kvt | 1994-07-01 |  | 3.7 | 4.2 | naturgas_TJ | naturgas_TJ |  | 0% | 100% |  |  | 0%
2024 | 15 | 16 | 16-2 | Glamsbjerg-Haarby Varmeværk a.m.b.a. | Teglværksvej 10 | 5620 | Glamsbjerg | 420 | Decentralt værk | 77 | Glamsbjerg-Haarby Fjernvarme | Kedel 1 | Kedel | fvv | 1985-01-01 |  | 0 | 4.7 | naturgas_TJ | naturgas_TJ |  | 0% | 100% |  |  | 0%
2024 | 15 | 16 | 16-3 | Glamsbjerg-Haarby Varmeværk a.m.b.a. | Teglværksvej 10 | 5620 | Glamsbjerg | 420 | Decentralt værk | 77 | Glamsbjerg-Haarby Fjernvarme | Kedel 2 | Kedel | fvv | 1994-07-01 |  | 0 | 3.7 | Ej i drift i 2024 | Ej i drift i 2024
2024 | 15 | 236 | 236-1 | Glamsbjerg-Haarby Varmeværk a.m.b.a. | Toftevej 5 | 5683 | Haarby | 420 | Decentralt værk | 77 | Glamsbjerg-Haarby Fjernvarme | Danstoker 1985 YE-H 83 | Kedel | fvv | 1985-01-01 |  | 0 | 5.81 | naturgas_TJ | naturgas_TJ |  | 0% | 100% |  |  | 0%
2024 | 15 | 236 | 236-2 | Glamsbjerg-Haarby Varmeværk a.m.b.a. | Toftevej 5 | 5683 | Haarby | 420 | Decentralt værk | 77 | Glamsbjerg-Haarby Fjernvarme | Hollensen 1988 | Kedel | fvv | 1988-10-01 |  | 0 | 3.66 | naturgas_TJ | naturgas_TJ |  | 0% | 100% |  |  | 0%
2024 | 15 | 236 | 236-3 | Glamsbjerg-Haarby Varmeværk a.m.b.a. | Toftevej 5 | 5683 | Haarby | 420 | Decentralt værk | 77 | Glamsbjerg-Haarby Fjernvarme | JMS 612 GS-N.LC motor 1 | Forbrændingsmotor | kvt | 2002-12-01 |  | 1.63 | 2.3 | naturgas_TJ | naturgas_TJ |  | 0% | 100% |  |  | 0%
2024 | 15 | 236 | 236-4 | Glamsbjerg-Haarby Varmeværk a.m.b.a. | Toftevej 5 | 5683 | Haarby | 420 | Decentralt værk | 77 | Glamsbjerg-Haarby Fjernvarme | JMS 612 GS-N.LC motor 2 | Forbrændingsmotor | kvt | 2002-12-01 |  | 1.63 | 2.3 | naturgas_TJ | naturgas_TJ |  | 0% | 100% |  |  | 0%
2024 | 15 | 1976 | 1976-1 | Glamsbjerg-Haarby Varmeværk a.m.b.a. | Fredensvej 19 | 5620 | Glamsbjerg | 420 | Fjernvarmeværk | 77 | Glamsbjerg-Haarby Fjernvarme | Fliskedel | Kedel | fvv | 2007-10-22 |  | 0 | 2 | skovflis_TJ | fast biomasse_TJ |  | 0% |  |  |  | 100%
2024 | 15 | 2290 | 2290-1 | Glamsbjerg-Haarby Varmeværk a.m.b.a. | Toftegårdsvej 17 | 5620 | Glamsbjerg | 420 | Fjernvarmeværk | 77 | Glamsbjerg-Haarby Fjernvarme | Fliskedel | Kedel | fvv | 2016-01-02 |  | 0 | 5.8 | skovflis_TJ | fast biomasse_TJ |  | 0% |  |  |  | 100%
2024 | 15 | 2290 | 2290-2 | Glamsbjerg-Haarby Varmeværk a.m.b.a. | Toftegårdsvej 17 | 5620 | Glamsbjerg | 420 | Fjernvarmeværk | 77 | Glamsbjerg-Haarby Fjernvarme | Elkedel | Elpatron | fvv | 2022-09-29 |  | 0 | 12 | elektricitet_TJ | elektricitet_TJ |  | 0% |  |  |  | 0% |  |  |  |  | 100%
2024 | 15 | 2469 | 2469-1 | Glamsbjerg-Haarby Varmeværk a.m.b.a. | Trunderupvej 1G | 5683 | Haarby | 420 | Fjernvarmeværk | 77 | Glamsbjerg-Haarby Fjernvarme | Varmepumpe VP1-T1 | Varmepumpe | kvt | 2024-10-01 |  | 0.549 | 1.319 | omgivelsesvarme_TJ | omgivelsesvarme_TJ |  | 0% |  |  |  | 0% |  |  |  |  | 31.81% | 68.19%
2024 | 16 | 17 | 17-1 | Energi Ikast Varme A/S | Ikast El- og Varmeværk, Marsvej 4 | 7430 | Ikast | 756 | Fjernvarmeværk | 163 | Herning-Ikast Fjernvarme | Kedel 1 | Kedel | fvv | 2005-05-01 |  | 0 | 12 | naturgas_TJ | naturgas_TJ |  | 0% | 100% |  |  | 0%
2024 | 16 | 17 | 17-2 | Energi Ikast Varme A/S | Ikast El- og Varmeværk, Marsvej 4 | 7430 | Ikast | 756 | Fjernvarmeværk | 163 | Herning-Ikast Fjernvarme | Kedel 2 | Kedel | fvv | 2005-05-01 |  | 0 | 12 | naturgas_TJ | naturgas_TJ |  | 0% | 100% |  |  | 0%
2024 | 16 | 17 | 17-3 | Energi Ikast Varme A/S | Ikast El- og Varmeværk, Marsvej 4 | 7430 | Ikast | 756 | Fjernvarmeværk | 163 | Herning-Ikast Fjernvarme | Kedel 3 | Kedel | fvv | 1997-12-01 |  | 0 | 13 | gasolie_TJ | olie_TJ |  | 100% |  |  |  | 0%
2024 | 16 | 17 | 17-4 | Energi Ikast Varme A/S | Ikast El- og Varmeværk, Marsvej 4 | 7430 | Ikast | 756 | Fjernvarmeværk | 163 | Herning-Ikast Fjernvarme | Kedel 4 | Kedel | fvv | 1997-12-01 |  | 0 | 11 | naturgas_TJ | naturgas_TJ |  | 0% | 100% |  |  | 0%
2024 | 16 | 18 | 18-1 | Energi Ikast Varme A/S | Ikast El- og Varmeværk, Bygaden 5 | 7430 | Ikast | 756 | Decentralt værk | 163 | Herning-Ikast Fjernvarme | Isenvand (Kedel) | Kedel | fvv | 1977-06-01 |  | 0 | 2.32 | naturgas_TJ | naturgas_TJ |  | 0% | 100% |  |  | 0%
2024 | 16 | 18 | 18-2 | Energi Ikast Varme A/S | Ikast El- og Varmeværk, Bygaden 5 | 7430 | Ikast | 756 | Decentralt værk | 163 | Herning-Ikast Fjernvarme | Isenvad (motor) | Forbrændingsmotor | kvt | 2006-08-15 |  | 1.42 | 1.72 | naturgas_TJ | naturgas_TJ |  | 0% | 100% |  |  | 0%
2024 | 16 | 18 | 18-3 | Energi Ikast Varme A/S | Ikast El- og Varmeværk, Bygaden 5 | 7430 | Ikast | 756 | Decentralt værk | 163 | Herning-Ikast Fjernvarme | Solvarme (3.011 m2) | Solvarme | fvv | 2014-08-13 |  | 0 | 2.1 | solenergi_TJ | solenergi_TJ |  | 0% |  |  |  | 0% |  |  | 100%
2024 | 16 | 18 | 18-4 | Energi Ikast Varme A/S | Ikast El- og Varmeværk, Bygaden 5 | 7430 | Ikast | 756 | Decentralt værk | 163 | Herning-Ikast Fjernvarme | Fenagy Luft/vand varmepumpe | Varmepumpe Luft | kvt | 2024-03-04 |  | 0.496 | 1.28 | omgivelsesvarme_TJ | omgivelsesvarme_TJ |  | 0% |  |  |  | 0% |  |  |  |  | 32.34% | 67.66%
2024 | 16 | 57 | 57-3 | Energi Ikast Varme A/S | Ikast Værkerne Varme A/S - Bording Kraftvarmeværk | 7441 | Bording | 756 | Decentralt værk | 163 | Herning-Ikast Fjernvarme | Caterpillar gasmotor 1 | Forbrændingsmotor | kvt | 1996-12-01 |  | 1.04 | 1.5 | naturgas_TJ | naturgas_TJ |  | 0% | 100% |  |  | 0%
2024 | 16 | 57 | 57-4 | Energi Ikast Varme A/S | Ikast Værkerne Varme A/S - Bording Kraftvarmeværk | 7441 | Bording | 756 | Decentralt værk | 163 | Herning-Ikast Fjernvarme | Caterpillar gasmotor 2 | Forbrændingsmotor | kvt | 1996-12-01 |  | 1.04 | 1.5 | naturgas_TJ | naturgas_TJ |  | 0% | 100% |  |  | 0%
2024 | 16 | 57 | 57-5 | Energi Ikast Varme A/S | Ikast Værkerne Varme A/S - Bording Kraftvarmeværk | 7441 | Bording | 756 | Decentralt værk | 163 | Herning-Ikast Fjernvarme | Caterpillar gasmotor 3 | Forbrændingsmotor | kvt | 1996-12-01 |  | 1.04 | 1.5 | naturgas_TJ | naturgas_TJ |  | 0% | 100% |  |  | 0%
2024 | 16 | 57 | 57-6 | Energi Ikast Varme A/S | Ikast Værkerne Varme A/S - Bording Kraftvarmeværk | 7441 | Bording | 756 | Decentralt værk | 163 | Herning-Ikast Fjernvarme | Caterpillar gasmotor 4 | Forbrændingsmotor | kvt | 1996-12-01 |  | 1.04 | 1.5 | naturgas_TJ | naturgas_TJ |  | 0% | 100% |  |  | 0%
2024 | 16 | 57 | 57-7 | Energi Ikast Varme A/S | Ikast Værkerne Varme A/S - Bording Kraftvarmeværk | 7441 | Bording | 756 | Decentralt værk | 163 | Herning-Ikast Fjernvarme | Hollesen gaskedel | Kedel | fvv | 1989-01-01 |  | 0 | 5 | naturgas_TJ | naturgas_TJ |  | 0% | 100% |  |  | 0%
2024 | 16 | 92 | 92-1 | Energi Ikast Varme A/S | Engesvang Moselund K.V.V. | 7442 | Engesvang | 756 | Decentralt værk | 174 | Engesvang-Moselund Fjernvarme | Kedelcentral | Kedel | fvv | 1981-07-01 |  | 0 | 7.66 | naturgas_TJ | naturgas_TJ |  | 0% | 100% |  |  | 0%
2024 | 16 | 92 | 92-2 | Energi Ikast Varme A/S | Engesvang Moselund K.V.V. | 7442 | Engesvang | 756 | Decentralt værk | 174 | Engesvang-Moselund Fjernvarme | Kraftvarmeanlæg | Forbrændingsmotor | kvt | 1995-01-01 |  | 3.06 | 3.57 | naturgas_TJ | naturgas_TJ |  | 0% | 100% |  |  | 0%
2024 | 16 | 2237 | 2237-1 | Energi Ikast Varme A/S | Engesvang-Moselund - Biomasseværk (STEA) | 7442 | Engesvang | 756 | Fjernvarmeværk | 174 | Engesvang-Moselund Fjernvarme | Fliskedel | Kedel | fvv | 2015-12-01 |  | 0 | 2 | trae- og biomasseaffald_TJ | fast biomasse_TJ |  | 0% |  |  |  | 100%
2024 | 16 | 2392 | 2392-1 | Energi Ikast Varme A/S | Bording Varmepumpecentral - Fabriksvej | 7441 | Bording | 756 | Fjernvarmeværk | 163 | Herning-Ikast Fjernvarme | Varmepumpe(el/gas) - luft-vand | Varmepumpe Kombi | fvv | 2020-01-01 |  | 0 | 4 | omgivelsesvarme_TJ | omgivelsesvarme_TJ |  | 0% |  |  |  | 0% |  |  |  |  | 34.27% | 65.73%
2024 | 18 | 22 | 22-1 | Løgten-Skødstrup Fjernvarme Amba | Løgten-Skødstrup Fjernvarmeværk A.m.b.a., Landlyst 4 | 8541 | Skødstrup | 751 | Fjernvarmeværk | 206 | Århus Fjernvarme | Løgtencentralen | Kedel | fvv | 1969-01-01 |  | 0 | 11.5 | Ej i drift i 2024 | Ej i drift i 2024
2024 | 18 | 23 | 23-1 | Løgten-Skødstrup Fjernvarme Amba | Løgten-Skødstrup Fjernvarmeværk A.m.b.a., Stationsvangen 97 | 8541 | Skødstrup | 751 | Fjernvarmeværk | 206 | Århus Fjernvarme | Skødstrupcentralen | Kedel | fvv | 1968-01-01 |  | 0 | 10 | Ej i drift i 2024 | Ej i drift i 2024
2024 | 20 | 25 | 25-1 | Nykøbing Sj Varmeværk A.M.B.A | Nykøbing S. Varmeværk, Billesvej 8-10 | 4500 | Nykøbing Sj | 306 | Decentralt værk | 33 | Nykøbing Sjælland Fjernvarme | Motor 1 | Forbrændingsmotor | kvt | 1992-09-21 |  | 1 | 1.7 | naturgas_TJ | naturgas_TJ |  | 0% | 100% |  |  | 0%
2024 | 20 | 25 | 25-2 | Nykøbing Sj Varmeværk A.M.B.A | Nykøbing S. Varmeværk, Billesvej 8-10 | 4500 | Nykøbing Sj | 306 | Decentralt værk | 33 | Nykøbing Sjælland Fjernvarme | Motor 2 | Forbrændingsmotor | kvt | 1992-10-27 |  | 1 | 1.7 | naturgas_TJ | naturgas_TJ |  | 0% | 100% |  |  | 0%
2024 | 20 | 25 | 25-3 | Nykøbing Sj Varmeværk A.M.B.A | Nykøbing S. Varmeværk, Billesvej 8-10 | 4500 | Nykøbing Sj | 306 | Decentralt værk | 33 | Nykøbing Sjælland Fjernvarme | Motor 3 | Forbrændingsmotor | kvt | 1992-09-21 |  | 1 | 1.7 | naturgas_TJ | naturgas_TJ |  | 0% | 100% |  |  | 0%
2024 | 20 | 25 | 25-4 | Nykøbing Sj Varmeværk A.M.B.A | Nykøbing S. Varmeværk, Billesvej 8-10 | 4500 | Nykøbing Sj | 306 | Decentralt værk | 33 | Nykøbing Sjælland Fjernvarme | Motor 4 | Forbrændingsmotor | kvt | 1992-10-27 |  | 1 | 1.7 | naturgas_TJ | naturgas_TJ |  | 0% | 100% |  |  | 0%
2024 | 20 | 25 | 25-5 | Nykøbing Sj Varmeværk A.M.B.A | Nykøbing S. Varmeværk, Billesvej 8-10 | 4500 | Nykøbing Sj | 306 | Decentralt værk | 33 | Nykøbing Sjælland Fjernvarme | Motor 5 | Forbrændingsmotor | kvt | 1996-07-31 |  | 1 | 1.7 | naturgas_TJ | naturgas_TJ |  | 0% | 100% |  |  | 0%
2024 | 20 | 25 | 25-6 | Nykøbing Sj Varmeværk A.M.B.A | Nykøbing S. Varmeværk, Billesvej 8-10 | 4500 | Nykøbing Sj | 306 | Decentralt værk | 33 | Nykøbing Sjælland Fjernvarme | Gaskedel | Kedel | fvv | 1992-01-01 |  | 0 | 11 | naturgas_TJ | naturgas_TJ |  | 0% | 100% |  |  | 0%
2024 | 20 | 25 | 25-7 | Nykøbing Sj Varmeværk A.M.B.A | Nykøbing S. Varmeværk, Billesvej 8-10 | 4500 | Nykøbing Sj | 306 | Decentralt værk | 33 | Nykøbing Sjælland Fjernvarme | Oliekedel 2 | Kedel | fvv | 1989-01-01 |  | 0 | 7.5 | gasolie_TJ | olie_TJ |  | 100% |  |  |  | 0%
2024 | 20 | 25 | 25-8 | Nykøbing Sj Varmeværk A.M.B.A | Nykøbing S. Varmeværk, Billesvej 8-10 | 4500 | Nykøbing Sj | 306 | Decentralt værk | 33 | Nykøbing Sjælland Fjernvarme | Oliekedel 3 | Kedel | fvv | 1989-01-01 |  | 0 | 4 | Ej i drift i 2024 | Ej i drift i 2024
2024 | 20 | 1223 | 1223-1 | Nykøbing Sj Varmeværk A.M.B.A | Annebergparken | 4500 | Nykøbing Sj | 306 | Decentralt værk | 33 | Nykøbing Sjælland Fjernvarme | Gasmotor Generator (GG01) | Forbrændingsmotor | kvt | 1995-02-01 |  | 0.58 | 0.82 | naturgas_TJ | naturgas_TJ |  | 0% | 100% |  |  | 0%
2024 | 20 | 1223 | 1223-2 | Nykøbing Sj Varmeværk A.M.B.A | Annebergparken | 4500 | Nykøbing Sj | 306 | Decentralt værk | 33 | Nykøbing Sjælland Fjernvarme | Gasmotor Generator (GG02) | Forbrændingsmotor | kvt | 1995-02-01 | 2025-02-10 | 0.58 | 0.82 | naturgas_TJ | naturgas_TJ |  | 0% | 100% |  |  | 0%
2024 | 20 | 1223 | 1223-3 | Nykøbing Sj Varmeværk A.M.B.A | Annebergparken | 4500 | Nykøbing Sj | 306 | Decentralt værk | 33 | Nykøbing Sjælland Fjernvarme | Kedel 1 | Kedel | fvv | 1994-12-01 |  | 0 | 1.8 | naturgas_TJ | naturgas_TJ |  | 0% | 100% |  |  | 0%
2024 | 20 | 1223 | 1223-4 | Nykøbing Sj Varmeværk A.M.B.A | Annebergparken | 4500 | Nykøbing Sj | 306 | Decentralt værk | 33 | Nykøbing Sjælland Fjernvarme | Kedel 2 | Kedel | fvv | 1994-12-01 |  | 0 | 1.8 | naturgas_TJ | naturgas_TJ |  | 0% | 100% |  |  | 0%
2024 | 20 | 2000 | 2000-1 | Nykøbing Sj Varmeværk A.M.B.A | Nykøbing S. Varmeværk, Fregat 4 | 4500 | Nykøbing Sj | 306 | Fjernvarmeværk | 33 | Nykøbing Sjælland Fjernvarme | Træpillekedel | Kedel | fvv | 2008-01-31 |  | 0 | 0.9 | traepiller_TJ | fast biomasse_TJ |  | 0% |  |  |  | 100%
2024 | 20 | 2225 | 2225-1 | Nykøbing Sj Varmeværk A.M.B.A | Nykøbing S Varmeværk, Solvarmecentral, Getsøvej | 4500 | Nykøbing Sjælland | 306 | Fjernvarmeværk | 33 | Nykøbing Sjælland Fjernvarme | Solvarmeanlæg - 20000m2 | Solvarme | fvv | 2014-06-01 |  | 0 | 14.1 | solenergi_TJ | solenergi_TJ |  | 0% |  |  |  | 0% |  |  | 100%
2024 | 20 | 2225 | 2225-2 | Nykøbing Sj Varmeværk A.M.B.A | Nykøbing S Varmeværk, Solvarmecentral, Getsøvej | 4500 | Nykøbing Sjælland | 306 | Fjernvarmeværk | 33 | Nykøbing Sjælland Fjernvarme | Solvarme (4914 m2) | Solvarme | fvv | 2019-07-01 |  | 0 | 3.5 | solenergi_TJ | solenergi_TJ |  | 0% |  |  |  | 0% |  |  | 100%
2024 | 20 | 2225 | 2225-3 | Nykøbing Sj Varmeværk A.M.B.A | Nykøbing S Varmeværk, Solvarmecentral, Getsøvej | 4500 | Nykøbing Sjælland | 306 | Fjernvarmeværk | 33 | Nykøbing Sjælland Fjernvarme | Elkedel | Elpatron | fvv | 2020-10-01 |  | 0 | 10 | elektricitet_TJ | elektricitet_TJ |  | 0% |  |  |  | 0% |  |  |  |  | 100%
2024 | 20 | 2225 | 2225-4 | Nykøbing Sj Varmeværk A.M.B.A | Nykøbing S Varmeværk, Solvarmecentral, Getsøvej | 4500 | Nykøbing Sjælland | 306 | Fjernvarmeværk | 33 | Nykøbing Sjælland Fjernvarme | Varmepumpe | Varmepumpe Luft | fvv | 2024-02-01 |  | 0 | 6.6 | omgivelsesvarme_TJ | omgivelsesvarme_TJ |  | 0% |  |  |  | 0% |  |  |  |  | 35.38% | 64.62%
2024 | 21 | 26 | 26-1 | ANDELSSELSKABET OKSBØL VARMEVÆRK | Oksbøl Varmeværk | 6840 | Oksbøl | 573 | Decentralt værk | 122 | Oksbøl Fjernvarme | Gaskedel | Kedel | fvv | 1994-12-01 |  | 0 | 4.4 | naturgas_TJ | naturgas_TJ |  | 0% | 100% |  |  | 0%
2024 | 21 | 26 | 26-3 | ANDELSSELSKABET OKSBØL VARMEVÆRK | Oksbøl Varmeværk | 6840 | Oksbøl | 573 | Decentralt værk | 122 | Oksbøl Fjernvarme | Motor 1, 20.060 | Forbrændingsmotor | kvt | 1994-12-01 |  | 2.75 | 3.75 | naturgas_TJ | naturgas_TJ |  | 0% | 100% |  |  | 0%
2024 | 21 | 26 | 26-4 | ANDELSSELSKABET OKSBØL VARMEVÆRK | Oksbøl Varmeværk | 6840 | Oksbøl | 573 | Decentralt værk | 122 | Oksbøl Fjernvarme | Motor 2, 20.061 | Forbrændingsmotor | kvt | 1994-12-01 |  | 2.75 | 3.75 | naturgas_TJ | naturgas_TJ |  | 0% | 100% |  |  | 0%
2024 | 21 | 26 | 26-6 | ANDELSSELSKABET OKSBØL VARMEVÆRK | Oksbøl Varmeværk | 6840 | Oksbøl | 573 | Decentralt værk | 122 | Oksbøl Fjernvarme | Solvarmeanlæg - 14745 m2 (ikke kvoteomfa | Solvarme | fvv | 2010-09-01 |  | 0 | 6.5 | solenergi_TJ | solenergi_TJ |  | 0% |  |  |  | 0% |  |  | 100%
2024 | 21 | 26 | 26-7 | ANDELSSELSKABET OKSBØL VARMEVÆRK | Oksbøl Varmeværk | 6840 | Oksbøl | 573 | Decentralt værk | 122 | Oksbøl Fjernvarme | Elkedel | Elpatron | fvv | 2021-04-12 |  | 0 | 7.84 | elektricitet_TJ | elektricitet_TJ |  | 0% |  |  |  | 0% |  |  |  |  | 100%
2024 | 21 | 2453 | 2453-1 | ANDELSSELSKABET OKSBØL VARMEVÆRK | Industrivej 18A | 6840 | Oksbøl | 573 | Fjernvarmeværk | 122 | Oksbøl Fjernvarme | Fliskedel | Kedel | fvv | 2023-10-18 |  | 0 | 8.5 | skovflis_TJ | fast biomasse_TJ |  | 0% |  |  |  | 100%
2024 | 22 | 27 | 27-1 | PADBORG FJERNVARME A.M.B.A. | Padborg Fjernvarme A.m.b.a. | 6330 | Padborg | 580 | Fjernvarmeværk | 97 | Padborg-Bov Fjernvarme | Kedelanlæg | Kedel | fvv | 1998-11-01 |  | 0 | 14 | Ej i drift i 2024 | Ej i drift i 2024
2024 | 22 | 27 | 27-2 | PADBORG FJERNVARME A.M.B.A. | Padborg Fjernvarme A.m.b.a. | 6330 | Padborg | 580 | Fjernvarmeværk | 97 | Padborg-Bov Fjernvarme | Pladevarmeveksler/import-Flen | Anden | fvv | 1983-12-01 |  | 0 | 10.5 | braendselsfrit_TJ | braendselsfrit_TJ |  | 0% |  |  |  | 0% |  | 100%
2024 | 22 | 2295 | 2295-1 | PADBORG FJERNVARME A.M.B.A. | Padborg Fjernvarme - Solvarmecentral | 6330 | Padborg | 580 | Fjernvarmeværk | 97 | Padborg-Bov Fjernvarme | Solvarmeanlæg - 13891m2 | Solvarme | fvv | 2016-03-01 |  | 0 | 10 | solenergi_TJ | solenergi_TJ |  | 0% |  |  |  | 0% |  |  | 100%
2024 | 22 | 2295 | 2295-2 | PADBORG FJERNVARME A.M.B.A. | Padborg Fjernvarme - Solvarmecentral | 6330 | Padborg | 580 | Fjernvarmeværk | 97 | Padborg-Bov Fjernvarme | El-Kedel | Elpatron | fvv | 2024-03-01 |  | 0 | 8 | elektricitet_TJ | elektricitet_TJ |  | 0% |  |  |  | 0% |  |  |  |  | 100%
2024 | 22 | 2425 | 2425-1 | PADBORG FJERNVARME A.M.B.A. | Arla varmepumpe | 6340 | Kruså | 580 | Fjernvarmeværk | 97 | Padborg-Bov Fjernvarme | Varmepumpe spildevand | Varmepumpe Spildevand | fvv | 2021-01-01 |  | 0 | 1.2 | braendselsfrit_TJ | braendselsfrit_TJ |  | 0% |  |  |  | 0% |  | 63.39% |  |  | 36.61%
2024 | 23 | 28 | 28-1 | SDR FELDING VARMEVÆRK | An/S Sønder Felding Varmeværk | 7280 | Sønder Felding | 657 | Fjernvarmeværk | 197 | Sønder Felding Fjernvarme | Olie-kedel | Kedel | fvv | 1997-12-01 |  | 0 | 4 | gasolie_TJ | olie_TJ |  | 100% |  |  |  | 0%
2024 | 23 | 28 | 28-2 | SDR FELDING VARMEVÆRK | An/S Sønder Felding Varmeværk | 7280 | Sønder Felding | 657 | Fjernvarmeværk | 197 | Sønder Felding Fjernvarme | EuroTherm Fliskedel+ røggaskøler | Kedel | fvv | 2004-01-01 |  | 0 | 4 | skovflis_TJ | fast biomasse_TJ |  | 0% |  |  |  | 100%
2024 | 23 | 28 | 28-4 | SDR FELDING VARMEVÆRK | An/S Sønder Felding Varmeværk | 7280 | Sønder Felding | 657 | Fjernvarmeværk | 197 | Sønder Felding Fjernvarme | Varmepumpe Luft | Varmepumpe Luft | fvv | 2022-08-01 |  | 0 | 3.3 | omgivelsesvarme_TJ | omgivelsesvarme_TJ |  | 0% |  |  |  | 0% |  |  |  |  | 34.34% | 65.66%
2024 | 23 | 28 | 28-5 | SDR FELDING VARMEVÆRK | An/S Sønder Felding Varmeværk | 7280 | Sønder Felding | 657 | Fjernvarmeværk | 197 | Sønder Felding Fjernvarme | Elkedel | Elpatron | fvv | 2022-08-01 |  | 0 | 10 | elektricitet_TJ | elektricitet_TJ |  | 0% |  |  |  | 0% |  |  |  |  | 100%
2024 | 24 | 29 | 29-1 | TISTRUP VARMEVÆRK | Tistrup Varmeværk | 6862 | Tistrup | 573 | Decentralt værk | 137 | Tistrup Fjernvarme | Kedel VR | Kedel | fvv | 1964-08-19 |  | 0 | 3.95 | naturgas_TJ | naturgas_TJ |  | 0% | 100% |  |  | 0%
2024 | 24 | 29 | 29-3 | TISTRUP VARMEVÆRK | Tistrup Varmeværk | 6862 | Tistrup | 573 | Decentralt værk | 137 | Tistrup Fjernvarme | Catepillar 3516 Motor 1 | Forbrændingsmotor | kvt | 1998-02-24 |  | 1.05 | 1.51 | naturgas_TJ | naturgas_TJ |  | 0% | 100% |  |  | 0%
2024 | 24 | 29 | 29-4 | TISTRUP VARMEVÆRK | Tistrup Varmeværk | 6862 | Tistrup | 573 | Decentralt værk | 137 | Tistrup Fjernvarme | Catepillar 3516 Motor 2 | Forbrændingsmotor | kvt | 1998-02-24 |  | 1.05 | 1.51 | naturgas_TJ | naturgas_TJ |  | 0% | 100% |  |  | 0%
2024 | 24 | 29 | 29-5 | TISTRUP VARMEVÆRK | Tistrup Varmeværk | 6862 | Tistrup | 573 | Decentralt værk | 137 | Tistrup Fjernvarme | Solvarmeanlæg - 5409 m2 | Solvarme | fvv | 2011-01-01 |  | 0 | 3.6 | solenergi_TJ | solenergi_TJ |  | 0% |  |  |  | 0% |  |  | 100%
2024 | 24 | 29 | 29-6 | TISTRUP VARMEVÆRK | Tistrup Varmeværk | 6862 | Tistrup | 573 | Decentralt værk | 137 | Tistrup Fjernvarme | Elkedel | Elpatron | fvv | 2023-01-01 |  | 0 | 2.4 | elektricitet_TJ | elektricitet_TJ |  | 0% |  |  |  | 0% |  |  |  |  | 100%
2024 | 25 | 30 | 30-1 | TRANUM VARMEVÆRK | An/S Tranum Kraftvarmeværk | 9460 | Brovst | 849 | Decentralt værk | 275 | Tranum Fjernvarme | Kedel | Kedel | fvv | 1995-01-01 |  | 0 | 1.45 | naturgas_TJ | naturgas_TJ |  | 0% | 100% |  |  | 0%
2024 | 25 | 30 | 30-2 | TRANUM VARMEVÆRK | An/S Tranum Kraftvarmeværk | 9460 | Brovst | 849 | Decentralt værk | 275 | Tranum Fjernvarme | Forbrændingsmotor | Forbrændingsmotor | kvt | 1995-01-01 |  | 0.74 | 1.06 | naturgas_TJ | naturgas_TJ |  | 0% | 100% |  |  | 0%
2024 | 25 | 30 | 30-3 | TRANUM VARMEVÆRK | An/S Tranum Kraftvarmeværk | 9460 | Brovst | 849 | Decentralt værk | 275 | Tranum Fjernvarme | Varmepumpe | Varmepumpe Luft | fvv | 2020-04-01 |  | 0 | 0.956 | omgivelsesvarme_TJ | omgivelsesvarme_TJ |  | 0% |  |  |  | 0% |  |  |  |  | 35.44% | 64.56%
2024 | 29 | 33 | 33-1 | Vejle Fjernvarme A M B A | Vejle Fjernvarme a.m.b.a., Central Langelinie | 7100 | Vejle | 630 | Fjernvarmeværk | 81 | TVIS | Kedel 1 | Kedel | fvv | 1965-01-01 |  | 0 | 5 | naturgas_TJ | naturgas_TJ |  | 0% | 100% |  |  | 0%
2024 | 29 | 33 | 33-2 | Vejle Fjernvarme A M B A | Vejle Fjernvarme a.m.b.a., Central Langelinie | 7100 | Vejle | 630 | Fjernvarmeværk | 81 | TVIS | Kedel 2 | Kedel | fvv | 1965-01-01 |  | 0 | 7.87 | Ej i drift i 2024 | Ej i drift i 2024
2024 | 29 | 33 | 33-3 | Vejle Fjernvarme A M B A | Vejle Fjernvarme a.m.b.a., Central Langelinie | 7100 | Vejle | 630 | Fjernvarmeværk | 81 | TVIS | Kedel 3 | Kedel | fvv | 1967-01-01 |  | 0 | 7.87 | Ej i drift i 2024 | Ej i drift i 2024
2024 | 29 | 33 | 33-4 | Vejle Fjernvarme A M B A | Vejle Fjernvarme a.m.b.a., Central Langelinie | 7100 | Vejle | 630 | Fjernvarmeværk | 81 | TVIS | Kedel 4 | Kedel | fvv | 1968-01-01 |  | 0 | 10 | Ej i drift i 2024 | Ej i drift i 2024
2024 | 29 | 33 | 33-5 | Vejle Fjernvarme A M B A | Vejle Fjernvarme a.m.b.a., Central Langelinie | 7100 | Vejle | 630 | Fjernvarmeværk | 81 | TVIS | Kedel 5 | Kedel | fvv | 1977-01-01 |  | 0 | 12.49 | Ej i drift i 2024 | Ej i drift i 2024
2024 | 29 | 1907 | 1907-1 | Vejle Fjernvarme A M B A | Vejle Fjernvarme a.m.b.a., Central Stribæk | 7100 | Vejle | 630 | Fjernvarmeværk | 81 | TVIS | Kedel 1 | Kedel | fvv | 2013-08-01 |  | 0 | 12 | naturgas_TJ | naturgas_TJ |  | 0% | 100% |  |  | 0%
2024 | 29 | 1907 | 1907-2 | Vejle Fjernvarme A M B A | Vejle Fjernvarme a.m.b.a., Central Stribæk | 7100 | Vejle | 630 | Fjernvarmeværk | 81 | TVIS | Kedel 2 | Kedel | fvv | 2013-08-01 |  | 0 | 12 | Ej i drift i 2024 | Ej i drift i 2024
2024 | 29 | 1907 | 1907-3 | Vejle Fjernvarme A M B A | Vejle Fjernvarme a.m.b.a., Central Stribæk | 7100 | Vejle | 630 | Fjernvarmeværk | 81 | TVIS | Kedel 3 | Kedel | fvv | 1996-01-01 |  | 0 | 12 | Ej i drift i 2024 | Ej i drift i 2024
2024 | 29 | 2070 | 2070-1 | Vejle Fjernvarme A M B A | Vejle Fjernvarme a.m.b.a., Central Toldbodvej | 7100 | Vejle | 630 | Fjernvarmeværk | 81 | TVIS | Central Toldbodvej | Kedel | fvv | 2010-12-01 |  | 0 | 15 | Ej i drift i 2024 | Ej i drift i 2024
2024 | 29 | 2194 | 2194-1 | Vejle Fjernvarme A M B A | Vejle Fjernvarme a.m.b.a, Central Uhrhøj | 7100 | Vejle | 630 | Fjernvarmeværk | 81 | TVIS | Kedel 1 | Kedel | fvv | 2014-09-15 |  | 0 | 5 | naturgas_TJ | naturgas_TJ |  | 0% | 100% |  |  | 0%
2024 | 29 | 2194 | 2194-2 | Vejle Fjernvarme A M B A | Vejle Fjernvarme a.m.b.a, Central Uhrhøj | 7100 | Vejle | 630 | Fjernvarmeværk | 81 | TVIS | Kedel 2 | Kedel | fvv | 2014-09-15 |  | 0 | 5 | Ej i drift i 2024 | Ej i drift i 2024
2024 | 32 | 38 | 38-2 | ØSTERVRÅ VARMEVÆRK AMBA | Østervrå Varmeværk | 9750 | Østervrå | 813 | Decentralt værk | 327 | Hørby Fjernvarme | Østervrå Varmeværk | Kedel | fvv | 2012-01-01 |  | 0 | 6.3 | naturgas_TJ | naturgas_TJ |  | 0% | 100% |  |  | 0%
2024 | 32 | 38 | 38-3 | ØSTERVRÅ VARMEVÆRK AMBA | Østervrå Varmeværk | 9750 | Østervrå | 813 | Decentralt værk | 327 | Hørby Fjernvarme | Østervrå varmeværk - motor | Forbrændingsmotor | kvt | 2004-09-15 |  | 3.05 | 3.7 | naturgas_TJ | naturgas_TJ |  | 0% | 100% |  |  | 0%
2024 | 32 | 38 | 38-4 | ØSTERVRÅ VARMEVÆRK AMBA | Østervrå Varmeværk | 9750 | Østervrå | 813 | Decentralt værk | 327 | Hørby Fjernvarme | Elkedel (ikke kvoteomfattet) | Elpatron | fvv | 2010-09-15 |  | 0 | 1.5 | elektricitet_TJ | elektricitet_TJ |  | 0% |  |  |  | 0% |  |  |  |  | 100%
2024 | 32 | 38 | 38-5 | ØSTERVRÅ VARMEVÆRK AMBA | Østervrå Varmeværk | 9750 | Østervrå | 813 | Decentralt værk | 327 | Hørby Fjernvarme | Østervrå Varmeværk | Elpatron | fvv | 2012-01-01 |  | 0 | 1.5 | elektricitet_TJ | elektricitet_TJ |  | 0% |  |  |  | 0% |  |  |  |  | 100%
2024 | 32 | 38 | 38-6 | ØSTERVRÅ VARMEVÆRK AMBA | Østervrå Varmeværk | 9750 | Østervrå | 813 | Decentralt værk | 327 | Hørby Fjernvarme | Luft/vand varmepumpe | Varmepumpe Luft | fvv | 2022-07-01 |  | 0 | 1.4 | omgivelsesvarme_TJ | omgivelsesvarme_TJ |  | 0% |  |  |  | 0% |  |  |  |  | 34.14% | 65.86%
2024 | 34 | 40 | 40-2 | Bornholms El-Produktion A/S | Bornholms El-Produktion | 3700 | Rønne | 400 | Centralt værk | 68 | Rønne Fjernvarme | Det gamle dieselværk | Forbrændingsmotor | cel | 1972-01-01 |  | 19.6 | 0 | gasolie_TJ | olie_TJ |  | 100% |  |  |  | 0%
2024 | 34 | 40 | 40-3 | Bornholms El-Produktion A/S | Bornholms El-Produktion | 3700 | Rønne | 400 | Centralt værk | 68 | Rønne Fjernvarme | Blok 5 | Dampturbine | cel | 1974-01-01 |  | 27.5 | 0 | fuelolie_TJ | olie_TJ |  | 100% |  |  |  | 0%
2024 | 34 | 40 | 40-4 | Bornholms El-Produktion A/S | Bornholms El-Produktion | 3700 | Rønne | 400 | Centralt værk | 68 | Rønne Fjernvarme | Blok 6 | Dampturbine | cev | 1995-01-01 |  | 37 | 35 | skovflis_TJ | fast biomasse_TJ | 0.05438% | 3.619% |  |  |  | 96.33%
2024 | 34 | 40 | 40-5 | Bornholms El-Produktion A/S | Bornholms El-Produktion | 3700 | Rønne | 400 | Centralt værk | 68 | Rønne Fjernvarme | Blok 7 | Forbrændingsmotor | cel | 2007-08-01 |  | 15 | 0 | gasolie_TJ | olie_TJ |  | 100% |  |  |  | 0%
2024 | 34 | 40 | 40-6 | Bornholms El-Produktion A/S | Bornholms El-Produktion | 3700 | Rønne | 400 | Centralt værk | 68 | Rønne Fjernvarme | Hjælpedampkedel | Dampkedel | fvv | 1995-01-01 |  | 0 | 0 | fuelolie_TJ | olie_TJ |  | 100% |  |  |  | 0%
2024 | 35 | 41 | 41-2 | Ans Kraftvarmeværk A M B A | Ans Kraftvarmeværk | 8643 | Ans By | 740 | Decentralt værk | 243 | Ans Fjernvarme | kedel | Kedel | fvv | 1987-10-01 |  | 0 | 4 | naturgas_TJ | naturgas_TJ |  | 0% | 100% |  |  | 0%
2024 | 35 | 41 | 41-3 | Ans Kraftvarmeværk A M B A | Ans Kraftvarmeværk | 8643 | Ans By | 740 | Decentralt værk | 243 | Ans Fjernvarme | Motor | Forbrændingsmotor | kvt | 2007-09-01 |  | 2.5 | 3.3 | naturgas_TJ | naturgas_TJ |  | 0% | 100% |  |  | 0%
2024 | 35 | 41 | 41-4 | Ans Kraftvarmeværk A M B A | Ans Kraftvarmeværk | 8643 | Ans By | 740 | Decentralt værk | 243 | Ans Fjernvarme | El-kedel AEA | Elpatron | fvv | 2024-01-01 |  | 0 | 3.6 | elektricitet_TJ | elektricitet_TJ |  | 0% |  |  |  | 0% |  |  |  |  | 100%
2024 | 36 | 42 | 42-1 | ANSAGER VARMEVÆRK | Ansager Varmeværk | 6823 | Ansager | 573 | Fjernvarmeværk | 139 | Ansager Fjernvarme | Træpillekedler | Kedel | fvv | 1995-05-01 |  | 0 | 3 | traepiller_TJ | fast biomasse_TJ |  | 0% |  |  |  | 100%
2024 | 36 | 1994 | 1994-1 | ANSAGER VARMEVÆRK | Tiphedevej central | 6823 | Ansager | 573 | Fjernvarmeværk | 139 | Ansager Fjernvarme | Fliskedel | Kedel | fvv | 2008-04-01 |  | 0 | 4 | skovflis_TJ | fast biomasse_TJ |  | 0% |  |  |  | 100%
2024 | 36 | 1994 | 1994-2 | ANSAGER VARMEVÆRK | Tiphedevej central | 6823 | Ansager | 573 | Fjernvarmeværk | 139 | Ansager Fjernvarme | Oliekedel | Kedel | fvv | 2010-11-01 |  | 0 | 5 | gasolie_TJ | olie_TJ |  | 100% |  |  |  | 0%
2024 | 38 | 1432 | 1432-1 | ARDEN VARMEVÆRK AMBA | Arden Varmeværk | 9510 | Arden | 846 | Decentralt værk | 272 | Arden Fjernvarme | Motor Jenbacher | Forbrændingsmotor | kvt | 1998-01-05 |  | 2.76 | 3.61 | naturgas_TJ | naturgas_TJ |  | 0% | 100% |  |  | 0%
2024 | 38 | 1432 | 1432-3 | ARDEN VARMEVÆRK AMBA | Arden Varmeværk | 9510 | Arden | 846 | Decentralt værk | 272 | Arden Fjernvarme | Hellesen Gaskedel | Kedel | fvv | 1998-01-05 |  | 0 | 4 | naturgas_TJ | naturgas_TJ |  | 0% | 100% |  |  | 0%
2024 | 38 | 1432 | 1432-4 | ARDEN VARMEVÆRK AMBA | Arden Varmeværk | 9510 | Arden | 846 | Decentralt værk | 272 | Arden Fjernvarme | Biokedel | Kedel | fvv | 2023-04-01 |  | 0 | 1 | traepiller_TJ | fast biomasse_TJ |  | 0% |  |  |  | 100%
2024 | 39 | 44 | 44-1 | Asaa Fjernvarme | Asaa Fjernvarme | 9340 | Asaa | 810 | Decentralt værk | 281 | Aså Fjernvarme | Kedel 1 - gaskedel | Kedel | fvv | 1988-01-01 |  | 0 | 4.6 | naturgas_TJ | naturgas_TJ |  | 0% | 100% |  |  | 0%
2024 | 39 | 44 | 44-4 | Asaa Fjernvarme | Asaa Fjernvarme | 9340 | Asaa | 810 | Decentralt værk | 281 | Aså Fjernvarme | Bergen | Forbrændingsmotor | kvt | 1993-01-01 |  | 2 | 2.4 | naturgas_TJ | naturgas_TJ |  | 0% | 100% |  |  | 0%
2024 | 39 | 44 | 44-5 | Asaa Fjernvarme | Asaa Fjernvarme | 9340 | Asaa | 810 | Decentralt værk | 281 | Aså Fjernvarme | Jenbacher | Forbrændingsmotor | kvt | 1999-01-10 |  | 0.92 | 1.4 | naturgas_TJ | naturgas_TJ |  | 0% | 100% |  |  | 0%
2024 | 39 | 44 | 44-6 | Asaa Fjernvarme | Asaa Fjernvarme | 9340 | Asaa | 810 | Decentralt værk | 281 | Aså Fjernvarme | Solvarmeanlæg (5695 m2) | Solvarme | fvv | 2014-10-01 |  | 0 | 4 | solenergi_TJ | solenergi_TJ |  | 0% |  |  |  | 0% |  |  | 100%
2024 | 39 | 44 | 44-7 | Asaa Fjernvarme | Asaa Fjernvarme | 9340 | Asaa | 810 | Decentralt værk | 281 | Aså Fjernvarme | Varmepumpe | Varmepumpe Anden | fvv | 2020-06-09 |  | 0 | 2.15 | omgivelsesvarme_TJ | omgivelsesvarme_TJ |  | 0% |  |  |  | 0% |  |  |  |  | 33.23% | 66.77%
2024 | 41 | 46 | 46-1 | AUNING VARMEVÆRK A M B A | Auning Varmeværk | 8963 | Auning | 707 | Fjernvarmeværk | 227 | Auning Fjernvarme | Halmkedel | Kedel | fvv | 1992-01-01 |  | 0 | 3.15 | Ej i drift i 2024 | Ej i drift i 2024
2024 | 41 | 46 | 46-3 | AUNING VARMEVÆRK A M B A | Auning Varmeværk | 8963 | Auning | 707 | Fjernvarmeværk | 227 | Auning Fjernvarme | Oliekedel 1 | Kedel | fvv | 1980-06-30 |  | 0 | 2.91 | fuelolie_TJ | olie_TJ |  | 100% |  |  |  | 0%
2024 | 41 | 46 | 46-4 | AUNING VARMEVÆRK A M B A | Auning Varmeværk | 8963 | Auning | 707 | Fjernvarmeværk | 227 | Auning Fjernvarme | Oliekedel 2 | Kedel | fvv | 1978-06-30 |  | 0 | 2 | Ej i drift i 2024 | Ej i drift i 2024
2024 | 41 | 46 | 46-5 | AUNING VARMEVÆRK A M B A | Auning Varmeværk | 8963 | Auning | 707 | Fjernvarmeværk | 227 | Auning Fjernvarme | Halmkedel | Kedel | fvv | 2001-01-01 |  | 0 | 5 | halm_TJ | fast biomasse_TJ |  | 0% |  |  |  | 100%
2024 | 41 | 46 | 46-6 | AUNING VARMEVÆRK A M B A | Auning Varmeværk | 8963 | Auning | 707 | Fjernvarmeværk | 227 | Auning Fjernvarme | VERDO Halmkedel | Kedel | fvv | 2020-01-12 |  | 0 | 12 | halm_TJ | fast biomasse_TJ |  | 0% |  |  |  | 100%
2024 | 42 | 2379 | 2379-1 | Balling-Rødding Varmeværk A.m.b.a. | Industrivej 17 | 7860 | Spøttrup | 779 | Fjernvarmeværk | 256 | Balling-Rødding Fjernvarmenet | Flis kedel med ABS-varmepumpe | Kedel | fvv | 2019-11-12 |  | 0 | 5.556 | skovflis_TJ | fast biomasse_TJ |  | 0% |  |  |  | 100%
2024 | 42 | 2379 | 2379-3 | Balling-Rødding Varmeværk A.m.b.a. | Industrivej 17 | 7860 | Spøttrup | 779 | Fjernvarmeværk | 256 | Balling-Rødding Fjernvarmenet | Solvarme | Solvarme | fvv | 2019-06-20 |  | 0 | 8.4 | solenergi_TJ | solenergi_TJ |  | 0% |  |  |  | 0% |  |  | 100%
2024 | 42 | 2379 | 2379-4 | Balling-Rødding Varmeværk A.m.b.a. | Industrivej 17 | 7860 | Spøttrup | 779 | Fjernvarmeværk | 256 | Balling-Rødding Fjernvarmenet | Olie kedel | Kedel | fvv | 2019-10-02 |  | 0 | 7.5 | gasolie_TJ | olie_TJ |  | 100% |  |  |  | 0%
2024 | 43 | 48 | 48-1 | Bedsted Fjernvarme | Bedsted Fjernvarme | 7755 | Bedsted Thy | 787 | Fjernvarmeværk | 258 | Bedsted Fjernvarme | Fjerneren | Kedel | fvv | 1963-01-01 |  | 0 | 5.5 | Ej i drift i 2024 | Ej i drift i 2024
2024 | 43 | 2454 | 2454-1 | Bedsted Fjernvarme | Vestervigvej 120 | 7755 | Bedsted Thy | 787 | Fjernvarmeværk | 258 | Bedsted Fjernvarme | Varmepumpe | Varmepumpe | fvv | 2023-03-01 |  | 0 | 1.2 | omgivelsesvarme_TJ | omgivelsesvarme_TJ |  | 0% |  |  |  | 0% |  |  |  |  | 37.04% | 62.96%
2024 | 43 | 2454 | 2454-2 | Bedsted Fjernvarme | Vestervigvej 120 | 7755 | Bedsted Thy | 787 | Fjernvarmeværk | 258 | Bedsted Fjernvarme | Elkedel | Elpatron | fvv | 2023-03-01 |  | 0 | 8 | elektricitet_TJ | elektricitet_TJ |  | 0% |  |  |  | 0% |  |  |  |  | 100%
2024 | 44 | 49 | 49-2 | BINDSLEV FJERNVARME A M B A | Bindslev Fjernvarme | 9881 | Bindslev | 860 | Decentralt værk | 315 | Sindal Fjernvarme (inkl. Bindslev fra 2021) | Bindslev Fjernvarme | Kedel | fvv | 2011-01-01 |  | 0 | 4.15 | naturgas_TJ | naturgas_TJ |  | 0% | 100% |  |  | 0%
2024 | 44 | 49 | 49-3 | BINDSLEV FJERNVARME A M B A | Bindslev Fjernvarme | 9881 | Bindslev | 860 | Decentralt værk | 315 | Sindal Fjernvarme (inkl. Bindslev fra 2021) | Jenbacher 620 | Forbrændingsmotor | kvt | 2004-06-25 |  | 3.05 | 3.62 | naturgas_TJ | naturgas_TJ |  | 0% | 100% |  |  | 0%
2024 | 45 | 50 | 50-1 | BRAMMING FJERNVARME AMBA | Bramming Fjernvarme A.m.b.a. | 6740 | Bramming | 561 | Decentralt værk | 123 | Bramming Fjernvarme | M1 Cat 3612 | Forbrændingsmotor | kvt | 1994-01-01 |  | 2.88 | 3.65 | naturgas_TJ | naturgas_TJ |  | 0% | 100% |  |  | 0%
2024 | 45 | 50 | 50-10 | BRAMMING FJERNVARME AMBA | Bramming Fjernvarme A.m.b.a. | 6740 | Bramming | 561 | Decentralt værk | 123 | Bramming Fjernvarme | Gas Kedel | Kedel | fvv | 2021-11-01 |  | 0 | 17.416 | naturgas_TJ | naturgas_TJ |  | 0% | 100% |  |  | 0%
2024 | 45 | 50 | 50-2 | BRAMMING FJERNVARME AMBA | Bramming Fjernvarme A.m.b.a. | 6740 | Bramming | 561 | Decentralt værk | 123 | Bramming Fjernvarme | M2 Cat 3612 | Forbrændingsmotor | kvt | 1994-01-01 |  | 2.88 | 3.65 | naturgas_TJ | naturgas_TJ |  | 0% | 100% |  |  | 0%
2024 | 45 | 50 | 50-3 | BRAMMING FJERNVARME AMBA | Bramming Fjernvarme A.m.b.a. | 6740 | Bramming | 561 | Decentralt værk | 123 | Bramming Fjernvarme | M3 Cat 3616 | Forbrændingsmotor | kvt | 1994-01-01 |  | 3.85 | 4.56 | naturgas_TJ | naturgas_TJ |  | 0% | 100% |  |  | 0%
2024 | 45 | 50 | 50-6 | BRAMMING FJERNVARME AMBA | Bramming Fjernvarme A.m.b.a. | 6740 | Bramming | 561 | Decentralt værk | 123 | Bramming Fjernvarme | M4 Cat G34CM | Forbrændingsmotor | kvt | 2000-12-08 |  | 5.95 | 6.77 | naturgas_TJ | naturgas_TJ |  | 0% | 100% |  |  | 0%
2024 | 45 | 50 | 50-9 | BRAMMING FJERNVARME AMBA | Bramming Fjernvarme A.m.b.a. | 6740 | Bramming | 561 | Decentralt værk | 123 | Bramming Fjernvarme | ELKEDEL | Elpatron | fvv | 2018-06-10 |  | 0 | 11.2 | elektricitet_TJ | elektricitet_TJ |  | 0% |  |  |  | 0% |  |  |  |  | 100%
2024 | 46 | 51 | 51-1 | LISTEFABRIKKEN I. C. A/S | I. C. Listefabrik A/S | 9881 | Bindslev | 860 | Erhvervsværk | 297 | Bindslev Fjernvarme (lagt ind under Sindal FV (315) i foråret 2021) | Spånfyringsanlæg | Kedel | pvp | 1990-01-01 |  | 0 | 2 | Ej i drift i 2024 | Ej i drift i 2024
2024 | 47 | 52 | 52-2 | Gudenådalens Energiselskab Amba | Bjerringbro Varmeværk | 8850 | Bjerringbro | 791 | Fjernvarmeværk | 231 | Bjerringbro Fjernvarme | kedel 2 | Kedel | fvv | 1987-09-14 |  | 0 | 7.33 | naturgas_TJ | naturgas_TJ |  | 0% | 100% |  |  | 0%
2024 | 47 | 52 | 52-3 | Gudenådalens Energiselskab Amba | Bjerringbro Varmeværk | 8850 | Bjerringbro | 791 | Fjernvarmeværk | 231 | Bjerringbro Fjernvarme | kedel 3 | Kedel | fvv | 1994-02-24 |  | 0 | 9 | naturgas_TJ | naturgas_TJ |  | 0% | 100% |  |  | 0%
2024 | 47 | 52 | 52-4 | Gudenådalens Energiselskab Amba | Bjerringbro Varmeværk | 8850 | Bjerringbro | 791 | Fjernvarmeværk | 231 | Bjerringbro Fjernvarme | Varmepumpe | Varmepumpe røggas | fvv | 2010-11-01 |  | 0 | 0.5 | elektricitet_TJ | elektricitet_TJ |  | 0% |  |  |  | 0% |  |  |  |  | 100%
2024 | 47 | 552 | 552-4 | Gudenådalens Energiselskab Amba | Ulstrup Varmeværk | 8860 | Ulstrup | 710 | Decentralt værk | 231 | Bjerringbro Fjernvarme | Gasmotor (Jenbacher 620F) | Forbrændingsmotor | kvt | 2012-11-15 |  | 3.36 | 4 | naturgas_TJ | naturgas_TJ |  | 0% | 100% |  |  | 0%
2024 | 47 | 552 | 552-5 | Gudenådalens Energiselskab Amba | Ulstrup Varmeværk | 8860 | Ulstrup | 710 | Decentralt værk | 231 | Bjerringbro Fjernvarme | El-kedel | Elpatron | fvv | 2023-10-20 |  | 0 | 8 | elektricitet_TJ | elektricitet_TJ |  | 0% |  |  |  | 0% |  |  |  |  | 100%
2024 | 47 | 987 | 987-1 | Gudenådalens Energiselskab Amba | Bjerringbro Kraftvarmeværk | 8850 | Bjerringbro | 791 | Decentralt værk | 231 | Bjerringbro Fjernvarme | Motor 1 | Forbrændingsmotor | kvt | 1993-10-01 |  | 3.2 | 4.3 | naturgas_TJ | naturgas_TJ |  | 0% | 100% |  |  | 0%
2024 | 47 | 987 | 987-4 | Gudenådalens Energiselskab Amba | Bjerringbro Kraftvarmeværk | 8850 | Bjerringbro | 791 | Decentralt værk | 231 | Bjerringbro Fjernvarme | Motor 4 | Forbrændingsmotor | kvt | 1993-10-01 |  | 3.2 | 4.3 | naturgas_TJ | naturgas_TJ |  | 0% | 100% |  |  | 0%
2024 | 47 | 987 | 987-6 | Gudenådalens Energiselskab Amba | Bjerringbro Kraftvarmeværk | 8850 | Bjerringbro | 791 | Decentralt værk | 231 | Bjerringbro Fjernvarme | Varmepmpe II | Varmepumpe Luft | fvv | 2020-10-01 |  | 0 | 3.6 | omgivelsesvarme_TJ | omgivelsesvarme_TJ |  | 0% |  |  |  | 0% |  |  |  |  | 32.38% | 67.62%
2024 | 47 | 987 | 987-7 | Gudenådalens Energiselskab Amba | Bjerringbro Kraftvarmeværk | 8850 | Bjerringbro | 791 | Decentralt værk | 231 | Bjerringbro Fjernvarme | El-kedel | Elpatron | fvv | 2023-11-01 |  | 0 | 15 | elektricitet_TJ | elektricitet_TJ |  | 0% |  |  |  | 0% |  |  |  |  | 100%
2024 | 47 | 2187 | 2187-1 | Gudenådalens Energiselskab Amba | Energicentral Grundfoss | 8850 | Bjerringbro | 791 | Fjernvarmeværk | 231 | Bjerringbro Fjernvarme | Varmepumpe 1 (to-trin) | Varmepumpe Overskudsvarme | fvv | 2013-01-31 |  | 0 | 1.2 | braendselsfrit_TJ | braendselsfrit_TJ |  | 0% |  |  |  | 0% |  | 76.27% |  |  | 23.73%
2024 | 47 | 2187 | 2187-2 | Gudenådalens Energiselskab Amba | Energicentral Grundfoss | 8850 | Bjerringbro | 791 | Fjernvarmeværk | 231 | Bjerringbro Fjernvarme | Varmepumpe 2 (to-trin) | Varmepumpe Overskudsvarme | fvv | 2013-01-31 |  | 0 | 1.2 | braendselsfrit_TJ | braendselsfrit_TJ |  | 0% |  |  |  | 0% |  | 76.27% |  |  | 23.73%
2024 | 47 | 2187 | 2187-3 | Gudenådalens Energiselskab Amba | Energicentral Grundfoss | 8850 | Bjerringbro | 791 | Fjernvarmeværk | 231 | Bjerringbro Fjernvarme | Varmepumpe 3 (et-trin) | Varmepumpe Overskudsvarme | fvv | 2013-01-31 |  | 0 | 1.2 | braendselsfrit_TJ | braendselsfrit_TJ |  | 0% |  |  |  | 0% |  | 76.27% |  |  | 23.73%
2024 | 47 | 2399 | 2399-1 | Gudenådalens Energiselskab Amba | Østre Omfartsvej | 8850 | Bjerringbro | 791 | Fjernvarmeværk | 231 | Bjerringbro Fjernvarme | Varmepumpe | Varmepumpe Spildevand | fvv | 2020-12-01 |  | 0 | 5.8 | braendselsfrit_TJ | braendselsfrit_TJ |  | 0% |  |  |  | 0% |  | 68.76% |  |  | 31.24%
2024 | 55 | 53 | 53-1 | Bogense Forsyningsselskab | Bogense Forsyningsselskab | 5400 | Bogense | 480 | Decentralt værk | 72 | Bogense Fjernvarme | Gaskedel | Kedel | fvv | 1986-01-01 |  | 0 | 11.6 | naturgas_TJ | naturgas_TJ |  | 0% | 100% |  |  | 0%
2024 | 55 | 53 | 53-3 | Bogense Forsyningsselskab | Bogense Forsyningsselskab | 5400 | Bogense | 480 | Decentralt værk | 72 | Bogense Fjernvarme | Oliekedel 2 | Kedel | fvv | 2006-06-01 |  | 0 | 5 | Ej i drift i 2024 | Ej i drift i 2024
2024 | 55 | 53 | 53-6 | Bogense Forsyningsselskab | Bogense Forsyningsselskab | 5400 | Bogense | 480 | Decentralt værk | 72 | Bogense Fjernvarme | Fliskedel | Kedel | fvv | 2011-10-01 |  | 0 | 8 | trae- og biomasseaffald_TJ | fast biomasse_TJ |  | 0% |  |  |  | 100%
2024 | 55 | 53 | 53-9 | Bogense Forsyningsselskab | Bogense Forsyningsselskab | 5400 | Bogense | 480 | Decentralt værk | 72 | Bogense Fjernvarme | EL-Kedel | Elpatron | fvv | 2019-02-01 |  | 0 | 11.5 | elektricitet_TJ | elektricitet_TJ |  | 0% |  |  |  | 0% |  |  |  |  | 100%
2024 | 61 | 58 | 58-1 | BORUP VARMEVÆRK A M B A | Borup Varmeværk Amba | 4140 | Borup | 259 | Fjernvarmeværk | 23 | Borup Fjernvarme | Borup Varmeværk | Kedel | fvv | 1964-01-01 |  | 0 | 10.5 | gasolie_TJ | olie_TJ |  | 100% |  |  |  | 0%
2024 | 61 | 178 | 178-1 | BORUP VARMEVÆRK A M B A | Halmvarmeværket Borup | 4140 | Borup | 259 | Fjernvarmeværk | 23 | Borup Fjernvarme | Linka | Kedel | fvv | 2006-08-07 |  | 0 | 7.5 | halm_TJ | fast biomasse_TJ |  | 0% |  |  |  | 100%
2024 | 61 | 178 | 178-2 | BORUP VARMEVÆRK A M B A | Halmvarmeværket Borup | 4140 | Borup | 259 | Fjernvarmeværk | 23 | Borup Fjernvarme | Euro Therm | Kedel | fvv | 2016-03-17 |  | 0 | 7.5 | halm_TJ | fast biomasse_TJ |  | 0% |  |  |  | 100%
2024 | 65 | 60 | 60-1 | BREDEBRO VARMEVÆRK A M B A | Bredebro Varmeværk, Søndergade | 6261 | Bredebro | 550 | Decentralt værk | 98 | Bredebro Fjernvarme | Gasmotor | Forbrændingsmotor | kvt | 1995-01-01 |  | 2.8 | 3.15 | naturgas_TJ | naturgas_TJ |  | 0% | 100% |  |  | 0%
2024 | 65 | 60 | 60-3 | BREDEBRO VARMEVÆRK A M B A | Bredebro Varmeværk, Søndergade | 6261 | Bredebro | 550 | Decentralt værk | 98 | Bredebro Fjernvarme | Gaskedel | Kedel | fvv | 1994-08-01 |  | 0 | 4 | naturgas_TJ | naturgas_TJ |  | 0% | 100% |  |  | 0%
2024 | 65 | 60 | 60-4 | BREDEBRO VARMEVÆRK A M B A | Bredebro Varmeværk, Søndergade | 6261 | Bredebro | 550 | Decentralt værk | 98 | Bredebro Fjernvarme | El Kedel | Elpatron | fvv | 2021-08-01 |  | 0 | 7 | elektricitet_TJ | elektricitet_TJ |  | 0% |  |  |  | 0% |  |  |  |  | 100%
2024 | 65 | 2071 | 2071-1 | BREDEBRO VARMEVÆRK A M B A | Bredebro Varmeværk, Langagervej | 6261 | Bredebro | 550 | Fjernvarmeværk | 98 | Bredebro Fjernvarme | Fliskedel | Kedel | fvv | 2010-02-01 |  | 0 | 2.2 | skovflis_TJ | fast biomasse_TJ |  | 0% |  |  |  | 100%
2024 | 66 | 61 | 61-2 | Bredsten-Balle Kraftvarmeværk amba | Bredsten-Balle Kraftvarmeværk A.m.b.a. | 7182 | Bredsten | 630 | Decentralt værk | 81 | TVIS | Kraftvarmeværk | Forbrændingsmotor | kvt | 1995-01-01 |  | 2.79 | 3.7 | naturgas_TJ | naturgas_TJ |  | 0% | 100% |  |  | 0%
2024 | 66 | 61 | 61-6 | Bredsten-Balle Kraftvarmeværk amba | Bredsten-Balle Kraftvarmeværk A.m.b.a. | 7182 | Bredsten | 630 | Decentralt værk | 81 | TVIS | Kedel 5 | Kedel | fvv | 2006-07-01 |  | 0 | 6 | naturgas_TJ | naturgas_TJ |  | 0% | 100% |  |  | 0%
2024 | 66 | 61 | 61-7 | Bredsten-Balle Kraftvarmeværk amba | Bredsten-Balle Kraftvarmeværk A.m.b.a. | 7182 | Bredsten | 630 | Decentralt værk | 81 | TVIS | Elkedel (ikke kvoteomfattet) | Elpatron | fvv | 2012-03-01 |  | 0 | 3 | elektricitet_TJ | elektricitet_TJ |  | 0% |  |  |  | 0% |  |  |  |  | 100%
2024 | 66 | 61 | 61-8 | Bredsten-Balle Kraftvarmeværk amba | Bredsten-Balle Kraftvarmeværk A.m.b.a. | 7182 | Bredsten | 630 | Decentralt værk | 81 | TVIS | Solvarme | Solvarme | fvv | 2016-12-01 |  | 0 | 5 | solenergi_TJ | solenergi_TJ |  | 0% |  |  |  | 0% |  |  | 100%
2024 | 67 | 62 | 62-1 | BROAGER FJERNVARMESELSKAB AMBA | Broager Fjernvarmeselskab | 6310 | Broager | 540 | Decentralt værk | 99 | Broager Fjernvarme | Bergen KVSS 18 S - motor | Forbrændingsmotor | kvt | 1994-09-01 |  | 3 | 4 | naturgas_TJ | naturgas_TJ |  | 0% | 100% |  |  | 0%
2024 | 67 | 62 | 62-2 | BROAGER FJERNVARMESELSKAB AMBA | Broager Fjernvarmeselskab | 6310 | Broager | 540 | Decentralt værk | 99 | Broager Fjernvarme | Gaskedel | Kedel | fvv | 1998-01-01 |  | 0 | 6.3 | naturgas_TJ | naturgas_TJ |  | 0% | 100% |  |  | 0%
2024 | 67 | 62 | 62-3 | BROAGER FJERNVARMESELSKAB AMBA | Broager Fjernvarmeselskab | 6310 | Broager | 540 | Decentralt værk | 99 | Broager Fjernvarme | El-Kedel | Elpatron | fvv | 2022-12-19 |  | 0 | 5 | elektricitet_TJ | elektricitet_TJ |  | 0% |  |  |  | 0% |  |  |  |  | 100%
2024 | 67 | 2048 | 2048-1 | BROAGER FJERNVARMESELSKAB AMBA | Broager FV - Solvarmeanlæg | 6310 | Broager | 540 | Fjernvarmeværk | 99 | Broager Fjernvarme | Solvarmeanlæg - 9988 m2 (Arcon) | Solvarme | fvv | 2009-10-01 |  | 0 | 7 | solenergi_TJ | solenergi_TJ |  | 0% |  |  |  | 0% |  |  | 100%
2024 | 67 | 2048 | 2048-2 | BROAGER FJERNVARMESELSKAB AMBA | Broager FV - Solvarmeanlæg | 6310 | Broager | 540 | Fjernvarmeværk | 99 | Broager Fjernvarme | Varmepumpe | Varmepumpe Grundvand | fvv | 2016-12-18 |  | 0 | 4 | omgivelsesvarme_TJ | omgivelsesvarme_TJ |  | 0% |  |  |  | 0% |  |  |  |  | 25.5% | 74.5%
2024 | 68 | 63 | 63-2 | BROVST FJERNVARME ANDELSSELSKAB | Brovst Fjernvarme | 9460 | Brovst | 849 | Decentralt værk | 273 | Brovst Fjernvarme | Kedel 1 | Kedel | fvv | 1994-07-15 |  | 0 | 3.5 | naturgas_TJ | naturgas_TJ |  | 0% | 100% |  |  | 0%
2024 | 68 | 63 | 63-3 | BROVST FJERNVARME ANDELSSELSKAB | Brovst Fjernvarme | 9460 | Brovst | 849 | Decentralt værk | 273 | Brovst Fjernvarme | Motor 1 | Forbrændingsmotor | kvt | 1995-01-01 |  | 3.12 | 4.3 | naturgas_TJ | naturgas_TJ |  | 0% | 100% |  |  | 0%
2024 | 68 | 63 | 63-5 | BROVST FJERNVARME ANDELSSELSKAB | Brovst Fjernvarme | 9460 | Brovst | 849 | Decentralt værk | 273 | Brovst Fjernvarme | Kedel 2 | Kedel | fvv | 1994-07-15 |  | 0 | 5 | naturgas_TJ | naturgas_TJ |  | 0% | 100% |  |  | 0%
2024 | 68 | 63 | 63-7 | BROVST FJERNVARME ANDELSSELSKAB | Brovst Fjernvarme | 9460 | Brovst | 849 | Decentralt værk | 273 | Brovst Fjernvarme | Elkedel (ikke kvoteomfattet) | Elpatron | fvv | 2010-10-01 |  | 0 | 10 | elektricitet_TJ | elektricitet_TJ |  | 0% |  |  |  | 0% |  |  |  |  | 100%
2024 | 68 | 2441 | 2441-1 | BROVST FJERNVARME ANDELSSELSKAB | Bøge bakker 21 | 9460 | Brovst |  | Decentralt værk | 273 | Brovst Fjernvarme | Fliskedel | Kedel | fvv | 2022-02-10 |  | 0 | 5.6 | skovflis_TJ | fast biomasse_TJ |  | 0% |  |  |  | 100%
2024 | 68 | 2441 | 2441-2 | BROVST FJERNVARME ANDELSSELSKAB | Bøge bakker 21 | 9460 | Brovst |  | Decentralt værk | 273 | Brovst Fjernvarme | Varmepumpe | Varmepumpe Luft | fvv | 2023-03-01 |  | 0 | 4 | omgivelsesvarme_TJ | omgivelsesvarme_TJ |  | 0% |  |  |  | 0% |  |  |  |  | 27.73% | 72.27%
2024 | 69 | 1830 | 1830-1 | BRØNDBY FJERNVARME A M B A | Brøndbyøster Fjernvarmecentral | 2605 | Brøndby | 153 | Fjernvarmeværk | 2 | Storkøbenhavns Fjernvarme | Kedel 1 Danstoker/Weishaupt | Kedel | fvv | 1975-01-01 |  | 0 | 5.8 | naturgas_TJ | naturgas_TJ |  | 0.7349% | 99.27% |  |  | 0%
2024 | 69 | 1830 | 1830-2 | BRØNDBY FJERNVARME A M B A | Brøndbyøster Fjernvarmecentral | 2605 | Brøndby | 153 | Fjernvarmeværk | 2 | Storkøbenhavns Fjernvarme | Kedel 2 Danstoker/Weishaupt | Kedel | fvv | 1975-01-01 |  | 0 | 11.6 | naturgas_TJ | naturgas_TJ |  | 0.8287% | 99.17% |  |  | 0%
2024 | 69 | 1830 | 1830-3 | BRØNDBY FJERNVARME A M B A | Brøndbyøster Fjernvarmecentral | 2605 | Brøndby | 153 | Fjernvarmeværk | 2 | Storkøbenhavns Fjernvarme | Kedel 3 Danstoker/Weishaupt | Kedel | fvv | 1980-01-01 |  | 0 | 11.6 | naturgas_TJ | naturgas_TJ |  | 0.9088% | 99.09% |  |  | 0%
2024 | 69 | 1831 | 1831-1 | BRØNDBY FJERNVARME A M B A | Brøndbyvester Fjernvarmecentral | 2605 | Brøndby | 153 | Fjernvarmeværk | 2 | Storkøbenhavns Fjernvarme | Kedel 3 Parca | Kedel | fvv | 1972-01-01 |  | 0 | 18.6 | gasolie_TJ | olie_TJ |  | 100% |  |  |  | 0%
2024 | 69 | 1831 | 1831-2 | BRØNDBY FJERNVARME A M B A | Brøndbyvester Fjernvarmecentral | 2605 | Brøndby | 153 | Fjernvarmeværk | 2 | Storkøbenhavns Fjernvarme | Kedel 4 Parca | Kedel | fvv | 1969-01-01 |  | 0 | 9.3 | gasolie_TJ | olie_TJ |  | 100% |  |  |  | 0%
2024 | 69 | 1831 | 1831-3 | BRØNDBY FJERNVARME A M B A | Brøndbyvester Fjernvarmecentral | 2605 | Brøndby | 153 | Fjernvarmeværk | 2 | Storkøbenhavns Fjernvarme | Kedel 5 Parca | Kedel | fvv | 1969-01-01 |  | 0 | 3.7 | gasolie_TJ | olie_TJ |  | 100% |  |  |  | 0%
2024 | 69 | 1832 | 1832-1 | BRØNDBY FJERNVARME A M B A | Brøndby Strand Fjernvarmecentral | 2660 | Brøndby Strand | 153 | Fjernvarmeværk | 2 | Storkøbenhavns Fjernvarme | Kedel 3 Parca | Kedel | fvv | 1971-01-01 |  | 0 | 23.3 | gasolie_TJ | olie_TJ |  | 100% |  |  |  | 0%
2024 | 69 | 1832 | 1832-2 | BRØNDBY FJERNVARME A M B A | Brøndby Strand Fjernvarmecentral | 2660 | Brøndby Strand | 153 | Fjernvarmeværk | 2 | Storkøbenhavns Fjernvarme | Kedel 4 Parca | Kedel | fvv | 1973-01-01 |  | 0 | 23.3 | gasolie_TJ | olie_TJ |  | 100% |  |  |  | 0%
2024 | 69 | 1832 | 1832-3 | BRØNDBY FJERNVARME A M B A | Brøndby Strand Fjernvarmecentral | 2660 | Brøndby Strand | 153 | Fjernvarmeværk | 2 | Storkøbenhavns Fjernvarme | Kedel 5 ECO B | Kedel | fvv | 1985-01-01 |  | 0 | 32.5 | naturgas_TJ | naturgas_TJ |  | 0% | 100% |  |  | 0%
2024 | 69 | 1888 | 1888-1 | BRØNDBY FJERNVARME A M B A | Priorparkens Varmecentral | 2605 | Brøndby | 153 | Fjernvarmeværk | 2 | Storkøbenhavns Fjernvarme | Kedel 1 &#43; Kedel 2 | Kedel | fvv | 1996-01-01 |  | 0 | 12.3 | gasolie_TJ | olie_TJ |  | 100% |  |  |  | 0%
2024 | 69 | 1889 | 1889-1 | BRØNDBY FJERNVARME A M B A | Brokær Varmecentral | 2605 | Brøndby | 153 | Fjernvarmeværk | 2 | Storkøbenhavns Fjernvarme | Kedel 1 &#43; Kedel 2 | Kedel | fvv | 1966-01-01 |  | 0 | 14 | gasolie_TJ | olie_TJ |  | 100% |  |  |  | 0%
2024 | 73 | 934 | 934-1 | BÆLUM VARMEVÆRK AMBA | Bælum Varmeværk | 9574 | Bælum | 840 | Decentralt værk | 319 | Bælum Fjernvarme | Motor 1 | Forbrændingsmotor | kvt | 1994-01-01 |  | 0.74 | 1.05 | naturgas_TJ | naturgas_TJ |  | 0% | 100% |  |  | 0%
2024 | 73 | 934 | 934-2 | BÆLUM VARMEVÆRK AMBA | Bælum Varmeværk | 9574 | Bælum | 840 | Decentralt værk | 319 | Bælum Fjernvarme | Motor 2 | Forbrændingsmotor | kvt | 1994-01-01 |  | 0.74 | 1.05 | naturgas_TJ | naturgas_TJ |  | 0% | 100% |  |  | 0%
2024 | 73 | 934 | 934-3 | BÆLUM VARMEVÆRK AMBA | Bælum Varmeværk | 9574 | Bælum | 840 | Decentralt værk | 319 | Bælum Fjernvarme | Gaskedel | Kedel | fvv | 1994-01-01 |  | 0 | 3.2 | naturgas_TJ | naturgas_TJ |  | 0% | 100% |  |  | 0%
2024 | 73 | 2413 | 2413-1 | BÆLUM VARMEVÆRK AMBA | Bælum Varmeværks Solvarmeanlæg | 9574 | Bælum | 840 | Fjernvarmeværk | 319 | Bælum Fjernvarme | Solvarmeanlæg | Solvarme | fvv | 2019-05-01 |  | 0 | 3.4 | solenergi_TJ | solenergi_TJ |  | 0% |  |  |  | 0% |  |  | 100%
2024 | 73 | 2413 | 2413-2 | BÆLUM VARMEVÆRK AMBA | Bælum Varmeværks Solvarmeanlæg | 9574 | Bælum | 840 | Fjernvarmeværk | 319 | Bælum Fjernvarme | Træpillekedel | Kedel | fvv | 2022-01-15 |  | 0 | 0.9 | traepiller_TJ | fast biomasse_TJ |  | 0% |  |  |  | 100%
2024 | 75 | 70 | 70-1 | Tangsø Varmeværk A M B A | Bøvling Varmeværk | 7650 | Bøvlingbjerg | 665 | Fjernvarmeværk | 178 | Bøvlingbjerg Fjernvarme | Olie kedel | Kedel | fvv | 1993-10-01 |  | 0 | 2.4 | gasolie_TJ | olie_TJ |  | 100% |  |  |  | 0%
2024 | 75 | 70 | 70-2 | Tangsø Varmeværk A M B A | Bøvling Varmeværk | 7650 | Bøvlingbjerg | 665 | Fjernvarmeværk | 178 | Bøvlingbjerg Fjernvarme | Træpiller kedel | Kedel | fvv | 1991-09-01 |  | 0 | 1.6 | Ej i drift i 2024 | Ej i drift i 2024
2024 | 75 | 70 | 70-3 | Tangsø Varmeværk A M B A | Bøvling Varmeværk | 7650 | Bøvlingbjerg | 665 | Fjernvarmeværk | 178 | Bøvlingbjerg Fjernvarme | Fliskedel | Kedel | fvv | 2007-01-01 |  | 0 | 2.4 | skovflis_TJ | fast biomasse_TJ |  | 0% |  |  |  | 100%
2024 | 75 | 1046 | 1046-1 | Tangsø Varmeværk A M B A | Bækmarksbro Varmeværk | 7660 | Bækmarksbro | 665 | Fjernvarmeværk | 363 | Bækmarksbro Fjernvarme | Oliekedel | Kedel | fvv | 1995-01-01 |  | 0 | 1.2 | gasolie_TJ | olie_TJ |  | 100% |  |  |  | 0%
2024 | 75 | 1046 | 1046-2 | Tangsø Varmeværk A M B A | Bækmarksbro Varmeværk | 7660 | Bækmarksbro | 665 | Fjernvarmeværk | 363 | Bækmarksbro Fjernvarme | Fliskedel | Kedel | fvv | 1995-01-01 |  | 0 | 1 | trae- og biomasseaffald_TJ | fast biomasse_TJ |  | 0% |  |  |  | 100%
2024 | 77 | 73 | 73-1 | CTR I/S | CTR, Nybrovej Centralen | 2820 | Gentofte | 157 | Fjernvarmeværk | 2 | Storkøbenhavns Fjernvarme | NYC 1 kedel | Kedel | fvv | 1986-01-01 |  | 0 | 11.6 | naturgas_TJ | naturgas_TJ |  | 1.737% | 98.26% |  |  | 0%
2024 | 77 | 73 | 73-2 | CTR I/S | CTR, Nybrovej Centralen | 2820 | Gentofte | 157 | Fjernvarmeværk | 2 | Storkøbenhavns Fjernvarme | NYC 2 kedel | Kedel | fvv | 1986-01-01 |  | 0 | 11.6 | gasolie_TJ | olie_TJ |  | 100% |  |  |  | 0%
2024 | 77 | 73 | 73-3 | CTR I/S | CTR, Nybrovej Centralen | 2820 | Gentofte | 157 | Fjernvarmeværk | 2 | Storkøbenhavns Fjernvarme | Elkedel | Elpatron | fvv | 2020-01-01 |  | 0 | 40 | elektricitet_TJ | elektricitet_TJ |  | 0% |  |  |  | 0% |  |  |  |  | 100%
2024 | 77 | 74 | 74-1 | CTR I/S | CTR, Spidslastcentral Phistersvej | 2900 | Hellerup | 157 | Fjernvarmeværk | 2 | Storkøbenhavns Fjernvarme | PHC 1 kedel | Kedel | fvv | 1988-01-01 |  | 0 | 13.6 | gasolie_TJ | olie_TJ |  | 62.03% | 37.97% |  |  | 0%
2024 | 77 | 74 | 74-2 | CTR I/S | CTR, Spidslastcentral Phistersvej | 2900 | Hellerup | 157 | Fjernvarmeværk | 2 | Storkøbenhavns Fjernvarme | PHC2 kedel | Kedel | fvv | 1988-01-01 |  | 0 | 13.6 | gasolie_TJ | olie_TJ |  | 75.88% | 24.12% |  |  | 0%
2024 | 77 | 121 | 121-10 | CTR I/S | Frederiksberg Varmecentral | 2000 | Frederiksberg | 147 | Fjernvarmeværk | 2 | Storkøbenhavns Fjernvarme | FVC2-4 kedel | Kedel | fvv | 1999-09-01 |  | 0 | 50 | gasolie_TJ | olie_TJ |  | 100% |  |  |  | 0%
2024 | 77 | 121 | 121-7 | CTR I/S | Frederiksberg Varmecentral | 2000 | Frederiksberg | 147 | Fjernvarmeværk | 2 | Storkøbenhavns Fjernvarme | FVC2-1 kedel | Kedel | fvv | 1996-01-01 |  | 0 | 50 | gasolie_TJ | olie_TJ |  | 100% |  |  |  | 0%
2024 | 77 | 121 | 121-8 | CTR I/S | Frederiksberg Varmecentral | 2000 | Frederiksberg | 147 | Fjernvarmeværk | 2 | Storkøbenhavns Fjernvarme | FVC2-2 kedel | Kedel | fvv | 1996-01-01 |  | 0 | 50 | gasolie_TJ | olie_TJ |  | 100% |  |  |  | 0%
2024 | 77 | 121 | 121-9 | CTR I/S | Frederiksberg Varmecentral | 2000 | Frederiksberg | 147 | Fjernvarmeværk | 2 | Storkøbenhavns Fjernvarme | FVC2-3 kedel | Kedel | fvv | 1999-09-01 |  | 0 | 50 | gasolie_TJ | olie_TJ |  | 100% |  |  |  | 0%
2024 | 77 | 646 | 646-1 | CTR I/S | Høje Gladsaxe Varmecentral | 2860 | Søborg | 159 | Fjernvarmeværk | 2 | Storkøbenhavns Fjernvarme | HGC C kedel | Kedel | fvv | 1989-01-01 |  | 0 | 18 | naturgas_TJ | naturgas_TJ |  | 0% | 100% |  |  | 0%
2024 | 77 | 646 | 646-3 | CTR I/S | Høje Gladsaxe Varmecentral | 2860 | Søborg | 159 | Fjernvarmeværk | 2 | Storkøbenhavns Fjernvarme | HGC 1 (A) kedel | Kedel | fvv | 1989-01-01 |  | 0 | 18 | naturgas_TJ | naturgas_TJ |  | 0% | 100% |  |  | 0%
2024 | 77 | 646 | 646-4 | CTR I/S | Høje Gladsaxe Varmecentral | 2860 | Søborg | 159 | Fjernvarmeværk | 2 | Storkøbenhavns Fjernvarme | HGC 2 (B) kedel | Kedel | fvv | 1989-01-01 |  | 0 | 18 | naturgas_TJ | naturgas_TJ |  | 0% | 100% |  |  | 0%
2024 | 77 | 1351 | 1351-1 | CTR I/S | Gladsaxe Spidslastanlæg | 2860 | Søborg | 159 | Fjernvarmeværk | 2 | Storkøbenhavns Fjernvarme | GLC Kedel | Kedel | fvv | 1996-01-01 |  | 0 | 20 | naturgas_TJ | naturgas_TJ |  | 0.9604% | 99.04% |  |  | 0%
2024 | 77 | 1351 | 1351-2 | CTR I/S | Gladsaxe Spidslastanlæg | 2860 | Søborg | 159 | Fjernvarmeværk | 2 | Storkøbenhavns Fjernvarme | GCEL | Elpatron | fvv | 2020-10-01 |  | 0 | 80 | elektricitet_TJ | elektricitet_TJ |  | 0% |  |  |  | 0% |  |  |  |  | 100%
2024 | 77 | 1551 | 1551-1 | CTR I/S | CTR, Utterslev Varmecentral | 2700 | Brønshøj | 101 | Fjernvarmeværk | 2 | Storkøbenhavns Fjernvarme | UVC 1 kedel | Kedel | fvv | 1999-10-01 |  | 0 | 20 | gasolie_TJ | olie_TJ |  | 100% |  |  |  | 0%
2024 | 77 | 1551 | 1551-2 | CTR I/S | CTR, Utterslev Varmecentral | 2700 | Brønshøj | 101 | Fjernvarmeværk | 2 | Storkøbenhavns Fjernvarme | UVC 2 kedel | Kedel | fvv | 1999-10-01 |  | 0 | 20 | gasolie_TJ | olie_TJ |  | 100% |  |  |  | 0%
2024 | 77 | 1917 | 1917-1 | CTR I/S | CTR, KLC2 - Københavns Lufthavn | 2770 | Kastrup | 185 | Fjernvarmeværk | 2 | Storkøbenhavns Fjernvarme | KLC2 1 kedel | Kedel | fvv | 2006-11-01 |  | 0 | 20 | gasolie_TJ | olie_TJ |  | 100% |  |  |  | 0%
2024 | 77 | 1917 | 1917-2 | CTR I/S | CTR, KLC2 - Københavns Lufthavn | 2770 | Kastrup | 185 | Fjernvarmeværk | 2 | Storkøbenhavns Fjernvarme | KLC2 2 kedel | Kedel | fvv | 2006-11-01 |  | 0 | 20 | gasolie_TJ | olie_TJ |  | 100% |  |  |  | 0%
2024 | 77 | 1917 | 1917-3 | CTR I/S | CTR, KLC2 - Københavns Lufthavn | 2770 | Kastrup | 185 | Fjernvarmeværk | 2 | Storkøbenhavns Fjernvarme | KLC2 3 kedel | Kedel | fvv | 2006-11-01 |  | 0 | 20 | gasolie_TJ | olie_TJ |  | 100% |  |  |  | 0%
2024 | 77 | 2192 | 2192-1 | CTR I/S | CTR I/S GRC (Gladsaxe Ringvej Centralen) | 2860 | Søborg | 159 | Fjernvarmeværk | 2 | Storkøbenhavns Fjernvarme | GRC-1 | Kedel | fvv | 2014-11-01 |  | 0 | 15 | naturgas_TJ | naturgas_TJ |  | 0% | 100% |  |  | 0%
2024 | 77 | 2192 | 2192-2 | CTR I/S | CTR I/S GRC (Gladsaxe Ringvej Centralen) | 2860 | Søborg | 159 | Fjernvarmeværk | 2 | Storkøbenhavns Fjernvarme | GRC-2 | Kedel | fvv | 2014-11-01 |  | 0 | 15 | naturgas_TJ | naturgas_TJ |  | 0% | 100% |  |  | 0%
2024 | 79 | 78 | 78-1 | Christiansfeld Fjernvarmeselskab A.m.b.a. | Christiansfeld Fjernvarmeselskab Amba | 6070 | Christiansfeld | 621 | Fjernvarmeværk | 100 | Christiansfeld-Tyrstrup Fjernv | Kraftvarme | Kedel | fvv | 1965-01-01 |  | 0 | 11.4 | naturgas_TJ | naturgas_TJ |  | 0% | 100% |  |  | 0%
2024 | 79 | 1003 | 1003-1 | Christiansfeld Fjernvarmeselskab A.m.b.a. | Christiansfeld-Tyrstrup Fjernvarme | 6070 | Christiansfeld | 621 | Decentralt værk | 100 | Christiansfeld-Tyrstrup Fjernv | Motoranlæg | Forbrændingsmotor | kvt | 1994-01-01 |  | 3.06 | 4.2 | naturgas_TJ | naturgas_TJ |  | 0% | 100% |  |  | 0%
2024 | 79 | 1003 | 1003-3 | Christiansfeld Fjernvarmeselskab A.m.b.a. | Christiansfeld-Tyrstrup Fjernvarme | 6070 | Christiansfeld | 621 | Decentralt værk | 100 | Christiansfeld-Tyrstrup Fjernv | Elkedel | Elpatron | fvv | 2013-04-01 |  | 0 | 2.95 | elektricitet_TJ | elektricitet_TJ |  | 0% |  |  |  | 0% |  |  |  |  | 100%
2024 | 79 | 1003 | 1003-4 | Christiansfeld Fjernvarmeselskab A.m.b.a. | Christiansfeld-Tyrstrup Fjernvarme | 6070 | Christiansfeld | 621 | Decentralt værk | 100 | Christiansfeld-Tyrstrup Fjernv | Solvarmeanlæg 9500 m2 | Solvarme | fvv | 2013-05-01 |  | 0 | 7.2 | solenergi_TJ | solenergi_TJ |  | 0% |  |  |  | 0% |  |  | 100%
2024 | 79 | 1003 | 1003-5 | Christiansfeld Fjernvarmeselskab A.m.b.a. | Christiansfeld-Tyrstrup Fjernvarme | 6070 | Christiansfeld | 621 | Decentralt værk | 100 | Christiansfeld-Tyrstrup Fjernv | Elvarmepumpe | Varmepumpe Luft | fvv | 2018-12-17 |  | 0 | 1.6 | omgivelsesvarme_TJ | omgivelsesvarme_TJ |  | 0% |  |  |  | 0% |  |  |  |  | 18.61% | 81.39%
2024 | 79 | 1003 | 1003-7 | Christiansfeld Fjernvarmeselskab A.m.b.a. | Christiansfeld-Tyrstrup Fjernvarme | 6070 | Christiansfeld | 621 | Decentralt værk | 100 | Christiansfeld-Tyrstrup Fjernv | Kedel m. abs. varmepumpe | Kedel | fvv | 2018-12-01 |  | 0 | 7.3 | naturgas_TJ | naturgas_TJ |  | 0% | 100% |  |  | 0%
2024 | 81 | 79 | 79-1 | Durup Fjernvarme A.m.b.a. | Durup Fjernvarme | 7870 | Roslev | 779 | Decentralt værk | 252 | Durup Fjernvarme | Kedelcentral | Kedel | fvv | 1964-01-01 |  | 0 | 7 | naturgas_TJ | naturgas_TJ |  | 0% | 100% |  |  | 0%
2024 | 81 | 79 | 79-2 | Durup Fjernvarme A.m.b.a. | Durup Fjernvarme | 7870 | Roslev | 779 | Decentralt værk | 252 | Durup Fjernvarme | Kraftvarmeværk | Forbrændingsmotor | kvt | 1995-01-01 |  | 2.02 | 2.38 | naturgas_TJ | naturgas_TJ |  | 0% | 100% |  |  | 0%
2024 | 81 | 79 | 79-3 | Durup Fjernvarme A.m.b.a. | Durup Fjernvarme | 7870 | Roslev | 779 | Decentralt værk | 252 | Durup Fjernvarme | Solvarme | Solvarme | fvv | 2019-05-01 |  | 0 | 4 | solenergi_TJ | solenergi_TJ |  | 0% |  |  |  | 0% |  |  | 98.14% |  | 1.862%
2024 | 81 | 79 | 79-4 | Durup Fjernvarme A.m.b.a. | Durup Fjernvarme | 7870 | Roslev | 779 | Decentralt værk | 252 | Durup Fjernvarme | Elkedel | Elpatron | kvt | 2023-01-01 |  | 0 | 5 | elektricitet_TJ | elektricitet_TJ |  | 0% |  |  |  | 0% |  |  |  |  | 100%
2024 | 88 | 1833 | 1833-3 | Avedøre Fjernvarme | Avedøre Fjernvarme A.m.b.a | 2650 | Hvidovre | 167 | Fjernvarmeværk | 2 | Storkøbenhavns Fjernvarme | Vølund Kombikedel 2 | Kedel | fvv | 1973-01-01 |  | 0 | 14 | naturgas_TJ | naturgas_TJ |  | 0% | 100% |  |  | 0%
2024 | 88 | 1833 | 1833-4 | Avedøre Fjernvarme | Avedøre Fjernvarme A.m.b.a | 2650 | Hvidovre | 167 | Fjernvarmeværk | 2 | Storkøbenhavns Fjernvarme | Vølund kombikedel 3 | Kedel | fvv | 1973-01-01 |  | 0 | 7 | Ej i drift i 2024 | Ej i drift i 2024
2024 | 91 | 84 | 84-1 | DRONNINGLUND FJERNVARMEVÆRK AMBA | Dronninglund Fjernvarme, Tidselbak Alle 18 | 9330 | Dronninglund | 810 | Decentralt værk | 282 | Dronninglund Fjernvarme | Dronninglund Fjernvarme A.m.b.A | Forbrændingsmotor | kvt | 1990-01-01 |  | 3.4 | 6 | naturgas_TJ | naturgas_TJ |  | 0% | 100% |  |  | 0%
2024 | 91 | 84 | 84-2 | DRONNINGLUND FJERNVARMEVÆRK AMBA | Dronninglund Fjernvarme, Tidselbak Alle 18 | 9330 | Dronninglund | 810 | Decentralt værk | 282 | Dronninglund Fjernvarme | Varmtvandskedel | Kedel | fvv | 2008-08-01 |  | 0 | 8 | naturgas_TJ | naturgas_TJ |  | 0% | 100% |  |  | 0%
2024 | 91 | 85 | 85-1 | DRONNINGLUND FJERNVARMEVÆRK AMBA | Dronninglund Fjernvarme, Søndervangsvej 3 | 9330 | Dronninglund | 810 | Fjernvarmeværk | 282 | Dronninglund Fjernvarme | Kedel 1 | Kedel | fvv | 1974-01-01 |  | 0 | 14 | Ej i drift i 2024 | Ej i drift i 2024
2024 | 91 | 85 | 85-2 | DRONNINGLUND FJERNVARMEVÆRK AMBA | Dronninglund Fjernvarme, Søndervangsvej 3 | 9330 | Dronninglund | 810 | Fjernvarmeværk | 282 | Dronninglund Fjernvarme | Kedel 2, Hedtvand | Kedel | fvv | 2016-09-01 |  | 0 | 5 | naturgas_TJ | naturgas_TJ |  | 0% | 100% |  |  | 0%
2024 | 91 | 2199 | 2199-1 | DRONNINGLUND FJERNVARMEVÆRK AMBA | Dronninglund Fjernvarme, Lunderbjerg 6A | 9330 | Dronninglund | 810 | Fjernvarmeværk | 282 | Dronninglund Fjernvarme | Solfanger | Solvarme | fvv | 2014-05-01 |  | 0 | 27 | solenergi_TJ | solenergi_TJ |  | 0% |  |  |  | 0% |  |  | 100%
2024 | 91 | 2199 | 2199-2 | DRONNINGLUND FJERNVARMEVÆRK AMBA | Dronninglund Fjernvarme, Lunderbjerg 6A | 9330 | Dronninglund | 810 | Fjernvarmeværk | 282 | Dronninglund Fjernvarme | Varmepumpe | Varmepumpe Solvarme | fvv | 2020-12-15 |  | 0 | 5 | solenergi_TJ | solenergi_TJ |  | 0% |  |  |  | 0% |  |  | 63.15% |  | 36.85%
2024 | 93 | 87 | 87-1 | Dybvad Varmeværk | Dybvad Varmeværk Amba | 9352 | Dybvad | 813 | Fjernvarmeværk | 328 | Dybvad Fjernvarme | Biomassekedel M.R.K.T. Weiss | Kedel | fvv | 1996-01-01 |  | 0 | 2.5 | traepiller_TJ | fast biomasse_TJ |  | 0% |  |  |  | 100%
2024 | 93 | 87 | 87-2 | Dybvad Varmeværk | Dybvad Varmeværk Amba | 9352 | Dybvad | 813 | Fjernvarmeværk | 328 | Dybvad Fjernvarme | Oliekedel | Kedel | fvv | 1960-01-01 |  | 0 | 2.5 | Ej i drift i 2024 | Ej i drift i 2024
2024 | 101 | 90 | 90-1 | Ejstrupholm Varmeværk A. m. b. a. | Ejstrupholm Varmeværk | 7361 | Ejstrupholm | 756 | Decentralt værk | 151 | Ejstrupholm Fjernvarme | Ejstrupholm Varmeværk | Kedel | fvv | 1994-01-01 |  | 0 | 5 | naturgas_TJ | naturgas_TJ |  | 0% | 100% |  |  | 0%
2024 | 101 | 90 | 90-3 | Ejstrupholm Varmeværk A. m. b. a. | Ejstrupholm Varmeværk | 7361 | Ejstrupholm | 756 | Decentralt værk | 151 | Ejstrupholm Fjernvarme | Ejstrupholm Varmeværk | Forbrændingsmotor | kvt | 2005-11-01 |  | 3.64 | 4.71 | naturgas_TJ | naturgas_TJ |  | 0% | 100% |  |  | 0%
2024 | 101 | 90 | 90-4 | Ejstrupholm Varmeværk A. m. b. a. | Ejstrupholm Varmeværk | 7361 | Ejstrupholm | 756 | Decentralt værk | 151 | Ejstrupholm Fjernvarme | Solvarmeanlæg - 7000 m2 (Sunmark) | Solvarme | fvv | 2011-07-01 |  | 0 | 5.4 | solenergi_TJ | solenergi_TJ |  | 0% |  |  |  | 0% |  |  | 100%
2024 | 101 | 90 | 90-5 | Ejstrupholm Varmeværk A. m. b. a. | Ejstrupholm Varmeværk | 7361 | Ejstrupholm | 756 | Decentralt værk | 151 | Ejstrupholm Fjernvarme | Varmepumpe (sol og luft) | Varmepumpe Anden | fvv | 2019-02-06 |  | 0 | 2 | omgivelsesvarme_TJ | omgivelsesvarme_TJ |  | 0% |  |  |  | 0% |  |  |  |  | 33.72% | 66.28%
2024 | 101 | 90 | 90-6 | Ejstrupholm Varmeværk A. m. b. a. | Ejstrupholm Varmeværk | 7361 | Ejstrupholm | 756 | Decentralt værk | 151 | Ejstrupholm Fjernvarme | El-kedel | Elpatron | fvv | 2021-11-01 |  | 0 | 7 | elektricitet_TJ | elektricitet_TJ |  | 0% |  |  |  | 0% |  |  |  |  | 100%
2024 | 107 | 93 | 93-1 | Allerød Kommune | Engholm Varmecentral, Allerød Kommune | 3450 | Allerød | 201 | Fjernvarmeværk | 17 | Nordøstsjællands Fjernvarme | Engholm Fjernvarmecentral | Kedel | fvv | 1974-01-01 |  | 0 | 6 | naturgas_TJ | naturgas_TJ |  | 0% | 100% |  |  | 0%
2024 | 107 | 341 | 341-2 | Allerød Kommune | Lillerød Øst Fjernvarmecentral - Motor | 3450 | Allerød | 201 | Decentralt værk | 17 | Nordøstsjællands Fjernvarme | Gasmotor | Forbrændingsmotor | kvt | 1992-01-01 |  | 0.97 | 1.45 | naturgas_TJ | naturgas_TJ |  | 0% | 100% |  |  | 0%
2024 | 107 | 1675 | 1675-2 | Allerød Kommune | Engholm Varmecentral - Motor | 3450 | Allerød | 201 | Decentralt værk | 17 | Nordøstsjællands Fjernvarme | Gasmotor | Forbrændingsmotor | kvt | 1992-01-01 |  | 0.99 | 1.59 | naturgas_TJ | naturgas_TJ |  | 0% | 100% |  |  | 0%
2024 | 107 | 1678 | 1678-1 | Allerød Kommune | Lillerød Øst Fjernvarmecentral | 3450 | Allerød | 201 | Fjernvarmeværk | 17 | Nordøstsjællands Fjernvarme | Lillerød Øst Fjernvarmecentral | Kedel | fvv | 1970-01-01 |  | 0 | 7.68 | naturgas_TJ | naturgas_TJ |  | 0% | 100% |  |  | 0%
2024 | 110 | 104 | 104-7 | FREDERICIA FJERNVARME A.M.B.A. | Fredericia Fjernvarme, Danmarksgade 37 | 7000 | Fredericia | 607 | Fjernvarmeværk | 81 | TVIS | Kedel 1 | Kedel | fvv | 2007-11-12 |  | 0 | 10 | gasolie_TJ | olie_TJ |  | 100% |  |  |  | 0%
2024 | 110 | 104 | 104-8 | FREDERICIA FJERNVARME A.M.B.A. | Fredericia Fjernvarme, Danmarksgade 37 | 7000 | Fredericia | 607 | Fjernvarmeværk | 81 | TVIS | Kedel 2 | Kedel | fvv | 2007-11-12 |  | 0 | 10 | gasolie_TJ | olie_TJ |  | 100% |  |  |  | 0%
2024 | 110 | 104 | 104-9 | FREDERICIA FJERNVARME A.M.B.A. | Fredericia Fjernvarme, Danmarksgade 37 | 7000 | Fredericia | 607 | Fjernvarmeværk | 81 | TVIS | Kedel 3 | Kedel | fvv | 2007-11-12 |  | 0 | 10 | gasolie_TJ | olie_TJ |  | 100% |  |  |  | 0%
2024 | 110 | 105 | 105-1 | FREDERICIA FJERNVARME A.M.B.A. | Fredericia Fjernvarme, Venusvej 12 | 7000 | Fredericia | 607 | Fjernvarmeværk | 81 | TVIS | Kedel 1 | Kedel | fvv | 2000-10-01 |  | 0 | 6 | gasolie_TJ | olie_TJ |  | 100% |  |  |  | 0%
2024 | 110 | 105 | 105-2 | FREDERICIA FJERNVARME A.M.B.A. | Fredericia Fjernvarme, Venusvej 12 | 7000 | Fredericia | 607 | Fjernvarmeværk | 81 | TVIS | Kedel 2 | Kedel | fvv | 1982-01-01 |  | 0 | 7.4 | gasolie_TJ | olie_TJ |  | 100% |  |  |  | 0%
2024 | 110 | 105 | 105-3 | FREDERICIA FJERNVARME A.M.B.A. | Fredericia Fjernvarme, Venusvej 12 | 7000 | Fredericia | 607 | Fjernvarmeværk | 81 | TVIS | Kedel 3 | Kedel | fvv | 2000-10-01 |  | 0 | 7.5 | gasolie_TJ | olie_TJ |  | 100% |  |  |  | 0%
2024 | 110 | 105 | 105-4 | FREDERICIA FJERNVARME A.M.B.A. | Fredericia Fjernvarme, Venusvej 12 | 7000 | Fredericia | 607 | Fjernvarmeværk | 81 | TVIS | Kedel 4 | Kedel | fvv | 1979-01-01 |  | 0 | 9.3 | gasolie_TJ | olie_TJ |  | 100% |  |  |  | 0%
2024 | 110 | 106 | 106-1 | FREDERICIA FJERNVARME A.M.B.A. | Fredericia Fjernvarme, Indre Ringvej 93 | 7000 | Fredericia | 607 | Fjernvarmeværk | 81 | TVIS | Kedel 1 | Kedel | fvv | 1980-01-01 |  | 0 | 9 | gasolie_TJ | olie_TJ |  | 100% |  |  |  | 0%
2024 | 110 | 106 | 106-2 | FREDERICIA FJERNVARME A.M.B.A. | Fredericia Fjernvarme, Indre Ringvej 93 | 7000 | Fredericia | 607 | Fjernvarmeværk | 81 | TVIS | Kedel 2 | Kedel | fvv | 1980-01-01 |  | 0 | 9 | gasolie_TJ | olie_TJ |  | 100% |  |  |  | 0%
2024 | 110 | 107 | 107-1 | FREDERICIA FJERNVARME A.M.B.A. | Fredericia Fjernvarme, Zartmannsvej 29 | 7000 | Fredericia | 607 | Fjernvarmeværk | 81 | TVIS | Kedel 1 | Kedel | fvv | 1978-01-01 |  | 0 | 4.65 | gasolie_TJ | olie_TJ |  | 100% |  |  |  | 0%
2024 | 110 | 107 | 107-2 | FREDERICIA FJERNVARME A.M.B.A. | Fredericia Fjernvarme, Zartmannsvej 29 | 7000 | Fredericia | 607 | Fjernvarmeværk | 81 | TVIS | Kedel 2 | Kedel | fvv | 1984-01-01 |  | 0 | 2.33 | gasolie_TJ | olie_TJ |  | 100% |  |  |  | 0%
2024 | 111 | 110 | 110-1 | FANGEL BIOENERGI ApS | Fangel Bioenergi | 5260 | Odense S | 461 | Decentralt værk | 79 | Fjernvarme Fyn | Gaskedel | Kedel | fvv | 1988-02-01 |  | 0 | 1.4 | Ej i drift i 2024 | Ej i drift i 2024
2024 | 111 | 110 | 110-3 | FANGEL BIOENERGI ApS | Fangel Bioenergi | 5260 | Odense S | 461 | Decentralt værk | 79 | Fjernvarme Fyn | Jenbacher 316 | Forbrændingsmotor | kvt | 2012-01-01 |  | 0.81 | 1.1 | biogas_TJ | biogas_TJ |  | 0% |  |  | 100% | 0%
2024 | 111 | 110 | 110-4 | FANGEL BIOENERGI ApS | Fangel Bioenergi | 5260 | Odense S | 461 | Decentralt værk | 79 | Fjernvarme Fyn | Jenbacher 420 | Forbrændingsmotor | kvt | 2007-06-15 |  | 1.47 | 1.75 | biogas_TJ | biogas_TJ |  | 0% |  |  | 100% | 0%
2024 | 111 | 110 | 110-5 | FANGEL BIOENERGI ApS | Fangel Bioenergi | 5260 | Odense S | 461 | Decentralt værk | 79 | Fjernvarme Fyn | Jenbacher 620 | Forbrændingsmotor | kvt | 2015-03-01 |  | 3.047 | 3.763 | biogas_TJ | biogas_TJ |  | 0% |  |  | 100% | 0%
2024 | 111 | 110 | 110-6 | FANGEL BIOENERGI ApS | Fangel Bioenergi | 5260 | Odense S | 461 | Decentralt værk | 79 | Fjernvarme Fyn | Jenbacher 620 2019 | Forbrændingsmotor | kvt | 2019-12-12 |  | 2.999 | 3.61 | biogas_TJ | biogas_TJ |  | 0% |  |  | 100% | 0%
2024 | 112 | 111 | 111-4 | Farsø Varmeværk A M B A | Farsø Fjernvarmeværk | 9640 | Farsø | 820 | Fjernvarmeværk | 286 | Farsø Fjernvarme | Gaskedel | Kedel | fvv | 1988-01-01 |  | 0 | 5 | naturgas_TJ | naturgas_TJ |  | 0% | 100% |  |  | 0%
2024 | 112 | 111 | 111-5 | Farsø Varmeværk A M B A | Farsø Fjernvarmeværk | 9640 | Farsø | 820 | Fjernvarmeværk | 286 | Farsø Fjernvarme | ECO | Kedel | fvv | 1985-08-01 |  | 0 | 6 | skovflis_TJ | fast biomasse_TJ |  | 0% |  |  |  | 100%
2024 | 112 | 111 | 111-6 | Farsø Varmeværk A M B A | Farsø Fjernvarmeværk | 9640 | Farsø | 820 | Fjernvarmeværk | 286 | Farsø Fjernvarme | Weiss | Kedel | fvv | 2004-12-20 |  | 0 | 6 | skovflis_TJ | fast biomasse_TJ |  | 0% |  |  |  | 100%
2024 | 112 | 2196 | 2196-1 | Farsø Varmeværk A M B A | Farsø Varmeværk Fredbjergvej | 9640 | Farsø | 820 | Fjernvarmeværk | 286 | Farsø Fjernvarme | Weiss fliskedel | Kedel | fvv | 2014-01-01 |  | 0 | 4 | skovflis_TJ | fast biomasse_TJ |  | 0% |  |  |  | 100%
2024 | 112 | 2196 | 2196-2 | Farsø Varmeværk A M B A | Farsø Varmeværk Fredbjergvej | 9640 | Farsø | 820 | Fjernvarmeværk | 286 | Farsø Fjernvarme | Solvarmeanlæg - 15200m2 | Solvarme | fvv | 2016-12-01 |  | 0 | 12 | solenergi_TJ | solenergi_TJ |  | 0% |  |  |  | 0% |  |  | 100%
2024 | 113 | 112 | 112-1 | FAXE FJERNVARMESELSKAB A M B A | Faxe Fjernvarmeselskab, Knudsvej 2 | 4640 | Faxe | 320 | Fjernvarmeværk | 42 | Faxe Fjernvarme | Kedel 1 (gas) | Kedel | fvv | 1979-01-01 |  | 0 | 3.67 | naturgas_TJ | naturgas_TJ |  | 0% | 100% |  |  | 0%
2024 | 113 | 112 | 112-2 | FAXE FJERNVARMESELSKAB A M B A | Faxe Fjernvarmeselskab, Knudsvej 2 | 4640 | Faxe | 320 | Fjernvarmeværk | 42 | Faxe Fjernvarme | Kedel 2 | Kedel | fvv | 1979-01-01 |  | 0 | 3.67 | Ej i drift i 2024 | Ej i drift i 2024
2024 | 113 | 112 | 112-3 | FAXE FJERNVARMESELSKAB A M B A | Faxe Fjernvarmeselskab, Knudsvej 2 | 4640 | Faxe | 320 | Fjernvarmeværk | 42 | Faxe Fjernvarme | Kedel 3 (gas) | Kedel | fvv | 1992-01-01 |  | 0 | 2 | Ej i drift i 2024 | Ej i drift i 2024
2024 | 113 | 1935 | 1935-1 | FAXE FJERNVARMESELSKAB A M B A | Faxe Fjernvarmeselskab, Schjølervej 7 | 4640 | Fakse | 320 | Fjernvarmeværk | 42 | Faxe Fjernvarme | Fliskedel | Kedel | fvv | 2006-10-01 |  | 0 | 5 | skovflis_TJ | fast biomasse_TJ |  | 0% |  |  |  | 100%
2024 | 114 | 1733 | 113-1 | FAXE KALK A/S | Faxe Kalk Ovnanlægget Stubberup | 4640 | Faxe | 320 | Erhvervsværk | 42 | Faxe Fjernvarme | Røggasvarmeveksler | Overskudsvarme | pvp | 2012-01-01 |  | 0 | 1.9 | Ej i drift i 2024 | Ej i drift i 2024
2024 | 115 | 114 | 114-3 | FENSMARK FJERNVARMEVÆRK A M B A | Fensmark Fjernvarmeværk | 4684 | Holmegaard | 370 | Decentralt værk | 44 | Fensmark Fjernvarme | Kedel | Kedel | fvv | 1998-02-25 |  | 0 | 6.9 | fuelolie_TJ | olie_TJ |  | 85.63% | 14.37% |  |  | 0%
2024 | 115 | 114 | 114-5 | FENSMARK FJERNVARMEVÆRK A M B A | Fensmark Fjernvarmeværk | 4684 | Holmegaard | 370 | Decentralt værk | 44 | Fensmark Fjernvarme | Varmepumpe | Varmepumpe Overskudsvarme | fvv | 2020-09-01 |  | 0 | 2.5 | braendselsfrit_TJ | braendselsfrit_TJ |  | 0% |  |  |  | 0% |  | 75.58% |  |  | 24.42%
2024 | 115 | 114 | 114-6 | FENSMARK FJERNVARMEVÆRK A M B A | Fensmark Fjernvarmeværk | 4684 | Holmegaard | 370 | Decentralt værk | 44 | Fensmark Fjernvarme | Kedel | Kedel | fvv | 2021-01-01 |  | 0 | 5 | naturgas_TJ | naturgas_TJ |  | 0% | 100% |  |  | 0%
2024 | 117 | 116 | 116-1 | FF SKAGEN A/S | FF Skagen A/S | 9990 | Skagen | 813 | Erhvervsværk | 317 | Skagen Fjernvarme | Overskudsvarme anlæg | Overskudsvarme | pvp | 1994-01-01 |  | 0 | 14 | braendselsfrit_TJ | braendselsfrit_TJ |  | 0% |  |  |  | 0% |  | 100%
2024 | 117 | 1737 | 1737-8 | FF SKAGEN A/S | FF Skagen A/S | 7730 | Hanstholm | 787 | Erhvervsværk | 234 | Hanstholm Fjernvarme | Fjernvarmeanlæg | Overskudsvarme | pvp | 1982-01-01 |  | 0 | 5.5 | Ej i drift i 2024 | Ej i drift i 2024
2024 | 120 | 118 | 118-4 | FJERRITSLEV FJERNVARME | Fjerritslev Fjernvarme, Industrivej 27 | 9690 | Fjerritslev | 849 | Fjernvarmeværk | 288 | Fjerritslev Fjernvarme | Flisanlæg | Kedel | fvv | 2004-10-01 |  | 0 | 10 | skovflis_TJ | fast biomasse_TJ |  | 0% |  |  |  | 100%
2024 | 120 | 118 | 118-5 | FJERRITSLEV FJERNVARME | Fjerritslev Fjernvarme, Industrivej 27 | 9690 | Fjerritslev | 849 | Fjernvarmeværk | 288 | Fjerritslev Fjernvarme | Fliskedel | Kedel | fvv | 2012-10-25 |  | 0 | 12 | skovflis_TJ | fast biomasse_TJ |  | 0% |  |  |  | 100%
2024 | 120 | 118 | 118-6 | FJERRITSLEV FJERNVARME | Fjerritslev Fjernvarme, Industrivej 27 | 9690 | Fjerritslev | 849 | Fjernvarmeværk | 288 | Fjerritslev Fjernvarme | Elkedel | Elpatron | fvv | 2012-08-15 |  | 0 | 12 | elektricitet_TJ | elektricitet_TJ |  | 0% |  |  |  | 0% |  |  |  |  | 100%
2024 | 127 | 120 | 120-2 | FREDERIKS VARMEVÆRK A M B A | Frederiks Varmeværk | 7470 | Karup J | 791 | Decentralt værk | 240 | Frederiks Fjernvarme | Kedler | Kedel | fvv | 1986-06-11 |  | 0 | 5.6 | naturgas_TJ | naturgas_TJ |  | 0% | 100% |  |  | 0%
2024 | 127 | 120 | 120-4 | FREDERIKS VARMEVÆRK A M B A | Frederiks Varmeværk | 7470 | Karup J | 791 | Decentralt værk | 240 | Frederiks Fjernvarme | Jenbacher 612 | Forbrændingsmotor | kvt | 2005-08-01 |  | 1.82 | 2.2 | naturgas_TJ | naturgas_TJ |  | 0% | 100% |  |  | 0%
2024 | 127 | 120 | 120-5 | FREDERIKS VARMEVÆRK A M B A | Frederiks Varmeværk | 7470 | Karup J | 791 | Decentralt værk | 240 | Frederiks Fjernvarme | solvarmeanlæg (8438 m2) | Solvarme | fvv | 2013-06-01 |  | 0 | 6.3 | solenergi_TJ | solenergi_TJ |  | 0% |  |  |  | 0% |  |  | 100%
2024 | 127 | 120 | 120-6 | FREDERIKS VARMEVÆRK A M B A | Frederiks Varmeværk | 7470 | Karup J | 791 | Decentralt værk | 240 | Frederiks Fjernvarme | Jenbacher JMS 612 | Forbrændingsmotor | kvt | 2020-03-10 |  | 2 | 2.3 | naturgas_TJ | naturgas_TJ |  | 0% | 100% |  |  | 0%
2024 | 127 | 120 | 120-7 | FREDERIKS VARMEVÆRK A M B A | Frederiks Varmeværk | 7470 | Karup J | 791 | Decentralt værk | 240 | Frederiks Fjernvarme | Varmepumpe | Varmepumpe Luft | fvv | 2023-11-15 |  | 0 | 3.6 | omgivelsesvarme_TJ | omgivelsesvarme_TJ |  | 0% |  |  |  | 0% |  |  |  |  | 37.01% | 62.99%
2024 | 127 | 120 | 120-8 | FREDERIKS VARMEVÆRK A M B A | Frederiks Varmeværk | 7470 | Karup J | 791 | Decentralt værk | 240 | Frederiks Fjernvarme | Elkedel | Elpatron | fvv | 2024-01-10 |  | 0 | 10 | elektricitet_TJ | elektricitet_TJ |  | 0% |  |  |  | 0% |  |  |  |  | 100%
2024 | 134 | 127 | 127-2 | FUGLEBJERG FJERNVARMEVÆRK | Fuglebjerg Fjernvarme | 4250 | Fuglebjerg | 370 | Fjernvarmeværk | 27 | Fuglebjerg Fjernvarme | Fliskedel | Kedel | fvv | 2001-10-06 |  | 0 | 6.8 | skovflis_TJ | fast biomasse_TJ |  | 0% |  |  |  | 100%
2024 | 134 | 127 | 127-3 | FUGLEBJERG FJERNVARMEVÆRK | Fuglebjerg Fjernvarme | 4250 | Fuglebjerg | 370 | Fjernvarmeværk | 27 | Fuglebjerg Fjernvarme | Fliskedel 2 | Kedel | fvv | 2011-10-11 |  | 0 | 5 | skovflis_TJ | fast biomasse_TJ |  | 0% |  |  |  | 100%
2024 | 134 | 127 | 127-4 | FUGLEBJERG FJERNVARMEVÆRK | Fuglebjerg Fjernvarme | 4250 | Fuglebjerg | 370 | Fjernvarmeværk | 27 | Fuglebjerg Fjernvarme | Solvarme | Solvarme | fvv | 2016-09-01 |  | 0 | 6.8 | solenergi_TJ | solenergi_TJ |  | 0% |  |  |  | 0% |  |  | 100%
2024 | 135 | 129 | 129-4 | FFV VARME A/S | FFV Varme A/S | 5600 | Faaborg | 430 | Decentralt værk | 76 | Faaborg Fjernvarme | Motor 1 | Forbrændingsmotor | kvt | 1995-01-01 |  | 3.75 | 4.73 | naturgas_TJ | naturgas_TJ |  | 0% | 100% |  |  | 0%
2024 | 135 | 129 | 129-5 | FFV VARME A/S | FFV Varme A/S | 5600 | Faaborg | 430 | Decentralt værk | 76 | Faaborg Fjernvarme | Motor 2 | Forbrændingsmotor | kvt | 1995-01-01 |  | 3.75 | 4.73 | naturgas_TJ | naturgas_TJ |  | 0% | 100% |  |  | 0%
2024 | 135 | 937 | 937-3 | FFV VARME A/S | FFV Varme | 5600 | Faaborg | 430 | Fjernvarmeværk | 76 | Faaborg Fjernvarme | Naturgaskedel | Kedel | fvv | 2020-10-15 |  | 0 | 18 | naturgas_TJ | naturgas_TJ |  | 0% | 100% |  |  | 0%
2024 | 135 | 937 | 937-4 | FFV VARME A/S | FFV Varme | 5600 | Faaborg | 430 | Fjernvarmeværk | 76 | Faaborg Fjernvarme | Varmepumpe | Varmepumpe Luft | fvv | 2020-10-15 |  | 0 | 10.5 | omgivelsesvarme_TJ | omgivelsesvarme_TJ |  | 0% |  |  |  | 0% |  |  |  |  | 32.78% | 67.22%
2024 | 138 | 132 | 132-2 | GAUERSLUND FJERNVARME A M B A | Gauerslund Fjernvarme, Industrivej 2c | 7080 | Børkop | 630 | Fjernvarmeværk | 81 | TVIS | B13 Industrivej 2C | Kedel | fvv | 2014-04-02 |  | 0 | 15 | gasolie_TJ | olie_TJ |  | 100% |  |  |  | 0%
2024 | 138 | 133 | 133-1 | GAUERSLUND FJERNVARME A M B A | Gauerslund Fjernvarme, Brejning Søndergade 30 | 7080 | Børkop | 630 | Fjernvarmeværk | 81 | TVIS | B 11 | Kedel | fvv | 1964-01-01 |  | 0 | 5.9 | gasolie_TJ | olie_TJ |  | 100% |  |  |  | 0%
2024 | 138 | 1837 | 1837-1 | GAUERSLUND FJERNVARME A M B A | Kellers Park Varmeværk | 7080 | Børkop | 630 | Fjernvarmeværk | 81 | TVIS | Reservekedel | Kedel | fvv | 2012-01-01 |  | 0 | 5.4 | Ej i drift i 2024 | Ej i drift i 2024
2024 | 139 | 1235 | 1235-1 | GILLELEJE FJERNVARME A M B A | Gilleleje Fjernvarmeselskab, Fiskerengen 2 | 3250 | Gilleleje | 270 | Fjernvarmeværk | 14 | Gilleleje Fjernvarme | Fliskedel 1 - Hollensen | Kedel | fvv | 1995-10-23 |  | 0 | 5.6 | skovflis_TJ | fast biomasse_TJ |  | 0% |  |  |  | 100%
2024 | 139 | 1235 | 1235-2 | GILLELEJE FJERNVARME A M B A | Gilleleje Fjernvarmeselskab, Fiskerengen 2 | 3250 | Gilleleje | 270 | Fjernvarmeværk | 14 | Gilleleje Fjernvarme | Fliskedel 2 - Hollensen | Kedel | fvv | 2009-03-01 |  | 0 | 5.6 | skovflis_TJ | fast biomasse_TJ |  | 0% |  |  |  | 100%
2024 | 139 | 1235 | 1235-5 | GILLELEJE FJERNVARME A M B A | Gilleleje Fjernvarmeselskab, Fiskerengen 2 | 3250 | Gilleleje | 270 | Fjernvarmeværk | 14 | Gilleleje Fjernvarme | EL-kedel | Elpatron | fvv | 2023-01-01 |  | 0 | 10 | elektricitet_TJ | elektricitet_TJ |  | 0% |  |  |  | 0% |  |  |  |  | 100%
2024 | 140 | 135 | 135-1 | GIVE FJERNVARME A M B A | Give Fjernvarme (Energivej 3) | 7323 | Give | 630 | Fjernvarmeværk | 145 | Give Fjernvarme | Give Fjernvarme | Kedel | fvv | 2012-01-01 |  | 0 | 14.95 | naturgas_TJ | naturgas_TJ |  | 0% | 100% |  |  | 0%
2024 | 141 | 136 | 136-1 | GALTEN VARMEVÆRK A M B A | Galten Varmeværk, Skolebakken 29 | 8464 | Galten | 746 | Fjernvarmeværk | 199 | Galten Fjernvarme | Gaskedel, Skolebakken 29 | Kedel | fvv | 1994-01-01 |  | 0 | 7.6 | Ej i drift i 2024 | Ej i drift i 2024
2024 | 141 | 950 | 950-1 | GALTEN VARMEVÆRK A M B A | Galten Varmeværk, Rødikvej 87 | 8464 | Galten | 746 | Fjernvarmeværk | 199 | Galten Fjernvarme | Flisværket, Røddigvej 87 | Kedel | fvv | 2002-10-01 |  | 0 | 8.8 | skovflis_TJ | fast biomasse_TJ |  | 0% |  |  |  | 100%
2024 | 141 | 950 | 950-3 | GALTEN VARMEVÆRK A M B A | Galten Varmeværk, Rødikvej 87 | 8464 | Galten | 746 | Fjernvarmeværk | 199 | Galten Fjernvarme | Gaskedel Røddikvej 87 | Kedel | fvv | 1998-01-01 |  | 0 | 6 | naturgas_TJ | naturgas_TJ |  | 0% | 100% |  |  | 0%
2024 | 141 | 950 | 950-4 | GALTEN VARMEVÆRK A M B A | Galten Varmeværk, Rødikvej 87 | 8464 | Galten | 746 | Fjernvarmeværk | 199 | Galten Fjernvarme | Fliskedel | Kedel | fvv | 2012-12-31 |  | 0 | 6 | skovflis_TJ | fast biomasse_TJ |  | 0% |  |  |  | 100%
2024 | 141 | 950 | 950-5 | GALTEN VARMEVÆRK A M B A | Galten Varmeværk, Rødikvej 87 | 8464 | Galten | 746 | Fjernvarmeværk | 199 | Galten Fjernvarme | varmepumpe | Varmepumpe Luft | fvv | 2019-12-20 |  | 0 | 3.3 | omgivelsesvarme_TJ | omgivelsesvarme_TJ |  | 0% |  |  |  | 0% |  |  |  |  | 35.71% | 64.29%
2024 | 141 | 950 | 950-6 | GALTEN VARMEVÆRK A M B A | Galten Varmeværk, Rødikvej 87 | 8464 | Galten | 746 | Fjernvarmeværk | 199 | Galten Fjernvarme | varmepumpe 2 | Varmepumpe Luft | fvv | 2022-03-09 |  | 0 | 7.7 | omgivelsesvarme_TJ | omgivelsesvarme_TJ |  | 0% |  |  |  | 0% |  |  |  |  | 33.33% | 66.67%
2024 | 147 | 141 | 141-1 | GEDSTED VARMEVÆRK A M B A | Gedsted Varmeværk | 9631 | Gedsted | 820 | Decentralt værk | 271 | Gedsted Fjernvarme | Gasmotor 1 | Forbrændingsmotor | kvt | 1994-09-27 |  | 0.74 | 0.98 | Ej i drift i 2024 | Ej i drift i 2024
2024 | 147 | 141 | 141-2 | GEDSTED VARMEVÆRK A M B A | Gedsted Varmeværk | 9631 | Gedsted | 820 | Decentralt værk | 271 | Gedsted Fjernvarme | Gaskedel 2 | Kedel | fvv | 1988-10-24 |  | 0 | 3.5 | naturgas_TJ | naturgas_TJ |  | 0% | 100% |  |  | 0%
2024 | 147 | 141 | 141-3 | GEDSTED VARMEVÆRK A M B A | Gedsted Varmeværk | 9631 | Gedsted | 820 | Decentralt værk | 271 | Gedsted Fjernvarme | Gaskedel 1 (reserve) | Kedel | fvv | 2012-01-01 |  | 0 | 3.5 | Ej i drift i 2024 | Ej i drift i 2024
2024 | 147 | 141 | 141-5 | GEDSTED VARMEVÆRK A M B A | Gedsted Varmeværk | 9631 | Gedsted | 820 | Decentralt værk | 271 | Gedsted Fjernvarme | Gasmotor 2 (Jenbacher 416) | Forbrændingsmotor | kvt | 2010-01-01 |  | 0.98 | 1.33 | biogas_TJ | biogas_TJ |  | 0% |  |  | 100% | 0%
2024 | 147 | 141 | 141-6 | GEDSTED VARMEVÆRK A M B A | Gedsted Varmeværk | 9631 | Gedsted | 820 | Decentralt værk | 271 | Gedsted Fjernvarme | Fliskedel | Kedel | fvv | 2016-07-20 |  | 0 | 1.5 | skovflis_TJ | fast biomasse_TJ |  | 0% |  |  |  | 100%
2024 | 148 | 142 | 142-2 | Gelsted Fjernvarme a.m.b.a | Gelsted Fjernvarme a.m.b.a. | 5591 | Gelsted | 410 | Decentralt værk | 347 | Gelsted Fjernvarme | Kedel anlæg | Kedel | fvv | 1971-01-01 |  | 0 | 3.5 | naturgas_TJ | naturgas_TJ |  | 0% | 100% |  |  | 0%
2024 | 148 | 142 | 142-3 | Gelsted Fjernvarme a.m.b.a | Gelsted Fjernvarme a.m.b.a. | 5591 | Gelsted | 410 | Decentralt værk | 347 | Gelsted Fjernvarme | Linka kedel | Kedel | fvv | 2019-10-01 |  | 0 | 3.4 | skovflis_TJ | fast biomasse_TJ |  | 0% |  |  |  | 100%
2024 | 148 | 142 | 142-6 | Gelsted Fjernvarme a.m.b.a | Gelsted Fjernvarme a.m.b.a. | 5591 | Gelsted | 410 | Decentralt værk | 347 | Gelsted Fjernvarme | 1,1 MW Faust Bio kedel | Kedel | fvv | 2024-01-01 |  | 0 | 1.1 | traepiller_TJ | fast biomasse_TJ |  | 0% |  |  |  | 100%
2024 | 150 | 143 | 143-4 | GIVE ENERGIANLÆG ApS | Give Energianlæg ApS (Energivej 8) | 7323 | Give | 630 | Decentralt værk | 145 | Give Fjernvarme | Elkedel | Elpatron | fvv | 2020-02-02 |  | 0 | 7 | elektricitet_TJ | elektricitet_TJ |  | 0% |  |  |  | 0% |  |  |  |  | 100%
2024 | 150 | 2142 | 2142-1 | GIVE ENERGIANLÆG ApS | Give Energianlæg (Østerhovedvej) | 7323 | Give | 630 | Fjernvarmeværk | 145 | Give Fjernvarme | Danstoker | Kedel | fvv | 2011-01-01 |  | 0 | 5.5 | skovflis_TJ | fast biomasse_TJ |  | 0% |  |  |  | 100%
2024 | 151 | 144 | 144-1 | Gjerlev Varmeværk A.M.B.A | Gjerlev Varmeværk | 8983 | Gjerlev J | 730 | Fjernvarmeværk | 215 | Gjerlev Fjernvarme | Halm kedel | Kedel | fvv | 2019-10-10 |  | 0 | 2 | halm_TJ | fast biomasse_TJ |  | 0% |  |  |  | 100%
2024 | 151 | 144 | 144-2 | Gjerlev Varmeværk A.M.B.A | Gjerlev Varmeværk | 8983 | Gjerlev J | 730 | Fjernvarmeværk | 215 | Gjerlev Fjernvarme | Olie kedel | Kedel | fvv | 1990-01-01 |  | 0 | 2 | Ej i drift i 2024 | Ej i drift i 2024
2024 | 151 | 144 | 144-3 | Gjerlev Varmeværk A.M.B.A | Gjerlev Varmeværk | 8983 | Gjerlev J | 730 | Fjernvarmeværk | 215 | Gjerlev Fjernvarme | Solvarmeanlæg - 3500m2 | Solvarme | fvv | 2014-08-04 |  | 0 | 2.5 | solenergi_TJ | solenergi_TJ |  | 0% |  |  |  | 0% |  |  | 100%
2024 | 155 | 147 | 147-1 | GLYNGØRE FJERNVARMEVÆRK AMBA | Glyngøre Fjernvarmeværk | 7870 | Roslev | 779 | Decentralt værk | 251 | Glyngøre Fjernvarme | Kedel | Kedel | fvv | 1996-01-23 |  | 0 | 2.5 | naturgas_TJ | naturgas_TJ |  | 0% | 100% |  |  | 0%
2024 | 155 | 147 | 147-2 | GLYNGØRE FJERNVARMEVÆRK AMBA | Glyngøre Fjernvarmeværk | 7870 | Roslev | 779 | Decentralt værk | 251 | Glyngøre Fjernvarme | Gasmotor | Forbrændingsmotor | kvt | 1996-01-23 |  | 0.9 | 1.2 | naturgas_TJ | naturgas_TJ |  | 0% | 100% |  |  | 0%
2024 | 155 | 147 | 147-3 | GLYNGØRE FJERNVARMEVÆRK AMBA | Glyngøre Fjernvarmeværk | 7870 | Roslev | 779 | Decentralt værk | 251 | Glyngøre Fjernvarme | VP elmevej | Varmepumpe Luft | fvv | 2022-01-01 |  | 0 | 1.2 | omgivelsesvarme_TJ | omgivelsesvarme_TJ |  | 0% |  |  |  | 0% |  |  |  |  | 33.77% | 66.23%
2024 | 156 | 1057 | 1057-2 | Gram Fjernvarme AMBA | Gram Fjernvarme | 6510 | Gram | 510 | Decentralt værk | 101 | Gram Fjernvarme | Gaskedel | Kedel | fvv | 1996-01-01 |  | 0 | 5.5 | naturgas_TJ | naturgas_TJ |  | 0% | 100% |  |  | 0%
2024 | 156 | 1057 | 1057-3 | Gram Fjernvarme AMBA | Gram Fjernvarme | 6510 | Gram | 510 | Decentralt værk | 101 | Gram Fjernvarme | SOL1 - 10073 m2 (ikke kvoteomfa | Solvarme | fvv | 2009-05-16 |  | 0 | 7 | Ej i drift i 2024 | Ej i drift i 2024
2024 | 156 | 1057 | 1057-4 | Gram Fjernvarme AMBA | Gram Fjernvarme | 6510 | Gram | 510 | Decentralt værk | 101 | Gram Fjernvarme | Kombikedel | Kedel | fvv | 1996-01-01 |  | 0 | 4.5 | Ej i drift i 2024 | Ej i drift i 2024
2024 | 156 | 1057 | 1057-5 | Gram Fjernvarme AMBA | Gram Fjernvarme | 6510 | Gram | 510 | Decentralt værk | 101 | Gram Fjernvarme | El-kedel | Elpatron | fvv | 2015-01-01 |  | 0 | 10 | elektricitet_TJ | elektricitet_TJ |  | 0% |  |  |  | 0% |  |  |  |  | 100%
2024 | 156 | 1057 | 1057-7 | Gram Fjernvarme AMBA | Gram Fjernvarme | 6510 | Gram | 510 | Decentralt værk | 101 | Gram Fjernvarme | Varmepumpe | Varmepumpe Solvarme | fvv | 2015-01-01 |  | 0 | 0.95 | solenergi_TJ | solenergi_TJ |  | 0% |  |  |  | 0% |  |  | 74.43% |  | 25.57%
2024 | 156 | 1057 | 1057-8 | Gram Fjernvarme AMBA | Gram Fjernvarme | 6510 | Gram | 510 | Decentralt værk | 101 | Gram Fjernvarme | SOL2 - 34.727m2 | Solvarme | fvv | 2015-06-01 |  | 0 | 24 | solenergi_TJ | solenergi_TJ |  | 0% |  |  |  | 0% |  |  | 100%
2024 | 160 | 152 | 152-3 | GRENÅ VARMEVÆRK A M B A | Grenå Varmeværk | 8500 | Grenaa | 707 | Fjernvarmeværk | 202 | Grenå Fjernvarme | Kedel 1 | Kedel | fvv | 2012-01-01 |  | 0 | 8.6 | gasolie_TJ | olie_TJ |  | 100% |  |  |  | 0%
2024 | 160 | 152 | 152-5 | GRENÅ VARMEVÆRK A M B A | Grenå Varmeværk | 8500 | Grenaa | 707 | Fjernvarmeværk | 202 | Grenå Fjernvarme | Kedel 3 | Kedel | fvv | 2012-01-01 |  | 0 | 8.6 | gasolie_TJ | olie_TJ |  | 100% |  |  |  | 0%
2024 | 160 | 939 | 939-1 | GRENÅ VARMEVÆRK A M B A | Grenå Varmeværk AMBA - Bredstrup Varmeværk | 8500 | Grenaa | 707 | Fjernvarmeværk | 202 | Grenå Fjernvarme | Kedel 301 | Kedel | fvv | 2002-01-01 |  | 0 | 8.2 | gasolie_TJ | olie_TJ |  | 100% |  |  |  | 0%
2024 | 160 | 939 | 939-2 | GRENÅ VARMEVÆRK A M B A | Grenå Varmeværk AMBA - Bredstrup Varmeværk | 8500 | Grenaa | 707 | Fjernvarmeværk | 202 | Grenå Fjernvarme | Kedel 401 | Kedel | fvv | 1997-01-01 |  | 0 | 8.2 | gasolie_TJ | olie_TJ |  | 100% |  |  |  | 0%
2024 | 160 | 940 | 940-1 | GRENÅ VARMEVÆRK A M B A | Søndre Skole Varmeværk (SSV) | 8500 | Grenaa | 707 | Fjernvarmeværk | 202 | Grenå Fjernvarme | Søndre Skole Varmeværk | Kedel | fvv | 2012-01-01 |  | 0 | 18 | Ej i drift i 2024 | Ej i drift i 2024
2024 | 160 | 941 | 941-1 | GRENÅ VARMEVÆRK A M B A | Fuglsang Varmeværk | 8500 | Grenaa | 707 | Fjernvarmeværk | 202 | Grenå Fjernvarme | Fuglsang Varmeværk | Kedel | fvv | 2012-01-01 |  | 0 | 14.4 | gasolie_TJ | olie_TJ |  | 100% |  |  |  | 0%
2024 | 160 | 2224 | 2224-1 | GRENÅ VARMEVÆRK A M B A | Grenå Fjernvarme - Sol 1 | 8500 | Grenå | 707 | Fjernvarmeværk | 202 | Grenå Fjernvarme | Solvarmeanlæg - 12000m2 | Solvarme | fvv | 2014-05-01 |  | 0 | 8.4 | solenergi_TJ | solenergi_TJ |  | 0% |  |  |  | 0% |  |  | 100%
2024 | 160 | 2364 | 2364-1 | GRENÅ VARMEVÆRK A M B A | Grenå Varme - Flisværk | 8500 | Grenaa | 707 | Fjernvarmeværk | 202 | Grenå Fjernvarme | Flisanlæg | Kedel | fvv | 2018-01-01 |  | 0 | 38.2 | skovflis_TJ | fast biomasse_TJ |  | 0% |  |  |  | 100%
2024 | 160 | 2364 | 2364-2 | GRENÅ VARMEVÆRK A M B A | Grenå Varme - Flisværk | 8500 | Grenaa | 707 | Fjernvarmeværk | 202 | Grenå Fjernvarme | Varmepumpe (luft-vand) | Varmepumpe Luft | fvv | 2020-04-01 |  | 0 | 4.5 | omgivelsesvarme_TJ | omgivelsesvarme_TJ |  | 0% |  |  |  | 0% |  |  |  |  | 29.58% | 70.42%
2024 | 160 | 2365 | 2365-1 | GRENÅ VARMEVÆRK A M B A | Grenå Varme - Sol 2 | 8500 | Grenaa | 707 | Fjernvarmeværk | 202 | Grenå Fjernvarme | Sol 2 - 20.700 m2 | Solvarme | fvv | 2019-02-01 |  | 0 | 14.5 | solenergi_TJ | solenergi_TJ |  | 0% |  |  |  | 0% |  |  | 100%
2024 | 162 | 154 | 154-3 | GEV VARME A/S | KVV Grønningen-Central 2 | 7200 | Grindsted | 530 | Decentralt værk | 128 | Grindsted Fjernvarme | Dual Fuel Motor | Forbrændingsmotor | kvt | 1999-05-25 |  | 6.1 | 7 | Ej i drift i 2024 | Ej i drift i 2024
2024 | 162 | 154 | 154-4 | GEV VARME A/S | KVV Grønningen-Central 2 | 7200 | Grindsted | 530 | Decentralt værk | 128 | Grindsted Fjernvarme | Kedel 1 | Kedel | fvv | 1999-06-01 |  | 0 | 6 | naturgas_TJ | naturgas_TJ |  | 0% | 100% |  |  | 0%
2024 | 162 | 154 | 154-5 | GEV VARME A/S | KVV Grønningen-Central 2 | 7200 | Grindsted | 530 | Decentralt værk | 128 | Grindsted Fjernvarme | Kedel 2 | Kedel | fvv | 1999-06-01 |  | 0 | 6 | naturgas_TJ | naturgas_TJ |  | 0% | 100% |  |  | 0%
2024 | 162 | 154 | 154-6 | GEV VARME A/S | KVV Grønningen-Central 2 | 7200 | Grindsted | 530 | Decentralt værk | 128 | Grindsted Fjernvarme | Elkedel (15 MW / 6 MW) | Elpatron | fvv | 2024-03-01 |  | 0 | 6 | elektricitet_TJ | elektricitet_TJ |  | 0% |  |  |  | 0% |  |  |  |  | 100%
2024 | 162 | 155 | 155-1 | GEV VARME A/S | GEV Varme AS, Sydtoften 600 | 7200 | Grindsted | 530 | Fjernvarmeværk | 128 | Grindsted Fjernvarme | Central 3 - Biogaskedel | Kedel | fvv | 2011-10-01 |  | 0 | 0.4 | biogas_TJ | biogas_TJ |  | 0% |  |  | 100% | 0%
2024 | 162 | 155 | 155-2 | GEV VARME A/S | GEV Varme AS, Sydtoften 600 | 7200 | Grindsted | 530 | Fjernvarmeværk | 128 | Grindsted Fjernvarme | Central 3 - Oliekedler | Kedel | fvv | 1980-09-01 |  | 0 | 7.4 | Ej i drift i 2024 | Ej i drift i 2024
2024 | 162 | 155 | 155-3 | GEV VARME A/S | GEV Varme AS, Sydtoften 600 | 7200 | Grindsted | 530 | Fjernvarmeværk | 128 | Grindsted Fjernvarme | Oliekedel 3 | Kedel | fvv | 2015-06-15 |  | 0 | 6 | gasolie_TJ | olie_TJ |  | 100% |  |  |  | 0%
2024 | 162 | 988 | 988-1 | GEV VARME A/S | KVV Tårnvej | 7200 | Grindsted | 530 | Decentralt værk | 128 | Grindsted Fjernvarme | Dual Fuel Motor 1 | Forbrændingsmotor | kvt | 1994-01-01 |  | 6.55 | 7.85 | Ej i drift i 2024 | Ej i drift i 2024
2024 | 162 | 988 | 988-2 | GEV VARME A/S | KVV Tårnvej | 7200 | Grindsted | 530 | Decentralt værk | 128 | Grindsted Fjernvarme | Kedel 1 | Kedel | fvv | 1994-01-01 |  | 0 | 8 | naturgas_TJ | naturgas_TJ |  | 0% | 100% |  |  | 0%
2024 | 162 | 988 | 988-3 | GEV VARME A/S | KVV Tårnvej | 7200 | Grindsted | 530 | Decentralt værk | 128 | Grindsted Fjernvarme | Kedel 2 | Kedel | fvv | 2008-10-01 |  | 0 | 8 | naturgas_TJ | naturgas_TJ |  | 0% | 100% |  |  | 0%
2024 | 162 | 988 | 988-4 | GEV VARME A/S | KVV Tårnvej | 7200 | Grindsted | 530 | Decentralt værk | 128 | Grindsted Fjernvarme | Dual Fuel Motor 2 | Forbrændingsmotor | kvt | 1994-01-01 |  | 6.55 | 7.85 | Ej i drift i 2024 | Ej i drift i 2024
2024 | 162 | 988 | 988-7 | GEV VARME A/S | KVV Tårnvej | 7200 | Grindsted | 530 | Decentralt værk | 128 | Grindsted Fjernvarme | Elkedel (18 MW / 12 MW) | Elpatron | fvv | 2008-10-01 |  | 0 | 12 | elektricitet_TJ | elektricitet_TJ |  | 0% |  |  |  | 0% |  |  |  |  | 100%
2024 | 162 | 1077 | 1077-1 | GEV VARME A/S | GEV Varme AS, Ansager Landevej 9 | 7200 | Grindsted | 530 | Decentralt værk | 400 | Stenderup-Krogager Fjernvarme | Motor | Forbrændingsmotor | kvt | 2006-06-01 |  | 1.41 | 1.75 | naturgas_TJ | naturgas_TJ |  | 0% | 100% |  |  | 0%
2024 | 162 | 1077 | 1077-2 | GEV VARME A/S | GEV Varme AS, Ansager Landevej 9 | 7200 | Grindsted | 530 | Decentralt værk | 400 | Stenderup-Krogager Fjernvarme | Kedel | Kedel | fvv | 1995-01-01 |  | 0 | 2.5 | naturgas_TJ | naturgas_TJ |  | 1.037% | 98.96% |  |  | 0%
2024 | 162 | 1077 | 1077-3 | GEV VARME A/S | GEV Varme AS, Ansager Landevej 9 | 7200 | Grindsted | 530 | Decentralt værk | 400 | Stenderup-Krogager Fjernvarme | Varmepumpe - Luft | Varmepumpe Luft | fvv | 2020-03-02 |  | 0 | 1.16 | omgivelsesvarme_TJ | omgivelsesvarme_TJ |  | 0% |  |  |  | 0% |  |  |  |  | 32.98% | 67.02%
2024 | 162 | 2230 | 2230-1 | GEV VARME A/S | Flisværket | 7200 | Grindsted | 530 | Fjernvarmeværk | 128 | Grindsted Fjernvarme | Fliskedel | Kedel | fvv | 2015-03-17 |  | 0 | 5 | skovflis_TJ | fast biomasse_TJ |  | 0% |  |  |  | 100%
2024 | 162 | 2230 | 2230-2 | GEV VARME A/S | Flisværket | 7200 | Grindsted | 530 | Fjernvarmeværk | 128 | Grindsted Fjernvarme | Elkedel | Elpatron | fvv | 2024-01-01 |  | 0 | 10 | elektricitet_TJ | elektricitet_TJ |  | 0% |  |  |  | 0% |  |  |  |  | 100%
2024 | 166 | 1346 | 1346-2 | Græsted Fjernvarme AMBA | Græsted Fjernvarme A.m.b.a | 3230 | Græsted | 270 | Fjernvarmeværk | 15 | Græsted Fjernvarme | Oliekedel 1 | Kedel | fvv | 2009-09-01 |  | 0 | 5 | gasolie_TJ | olie_TJ |  | 100% |  |  |  | 0%
2024 | 166 | 1346 | 1346-3 | Græsted Fjernvarme AMBA | Græsted Fjernvarme A.m.b.a | 3230 | Græsted | 270 | Fjernvarmeværk | 15 | Græsted Fjernvarme | Oliekedel 2 | Kedel | fvv | 1995-12-01 |  | 0 | 5 | gasolie_TJ | olie_TJ |  | 100% |  |  |  | 0%
2024 | 166 | 1346 | 1346-5 | Græsted Fjernvarme AMBA | Græsted Fjernvarme A.m.b.a | 3230 | Græsted | 270 | Fjernvarmeværk | 15 | Græsted Fjernvarme | Fliskedel 1 | Kedel | fvv | 1995-12-01 |  | 0 | 4 | skovflis_TJ | fast biomasse_TJ |  | 0% |  |  |  | 100%
2024 | 166 | 1346 | 1346-6 | Græsted Fjernvarme AMBA | Græsted Fjernvarme A.m.b.a | 3230 | Græsted | 270 | Fjernvarmeværk | 15 | Græsted Fjernvarme | Fliskedel 2 | Kedel | fvv | 2009-09-01 |  | 0 | 5.5 | skovflis_TJ | fast biomasse_TJ |  | 0% |  |  |  | 100%
2024 | 167 | 158 | 158-1 | GØRDING VARMEVÆRK A M B A | Gørding Varmeværk, Nørregade 55 | 6690 | Gørding | 561 | Fjernvarmeværk | 124 | Gørding Fjernvarme | Danstokel kedel 1971 | Kedel | fvv | 1971-01-01 | 2024-09-30 | 0 | 6.3 | Ej i drift i 2024 | Ej i drift i 2024
2024 | 167 | 159 | 159-1 | GØRDING VARMEVÆRK A M B A | Gørding Varmeværk, Annesmindevej 7 | 6690 | Gørding | 561 | Fjernvarmeværk | 124 | Gørding Fjernvarme | Flisanlæg med røggaskondensering | Kedel | fvv | 1987-10-01 |  | 0 | 4.65 | skovflis_TJ | fast biomasse_TJ |  | 0% |  |  |  | 100%
2024 | 167 | 159 | 159-2 | GØRDING VARMEVÆRK A M B A | Gørding Varmeværk, Annesmindevej 7 | 6690 | Gørding | 561 | Fjernvarmeværk | 124 | Gørding Fjernvarme | Solvarmeanlæg - 7000 m2 (Arcon) | Solvarme | fvv | 2012-05-01 |  | 0 | 5.2 | solenergi_TJ | solenergi_TJ |  | 0% |  |  |  | 0% |  |  | 100%
2024 | 167 | 159 | 159-3 | GØRDING VARMEVÆRK A M B A | Gørding Varmeværk, Annesmindevej 7 | 6690 | Gørding | 561 | Fjernvarmeværk | 124 | Gørding Fjernvarme | Elkedel | Elpatron | fvv | 2022-05-01 |  | 0 | 8 | elektricitet_TJ | elektricitet_TJ |  | 0% |  |  |  | 0% |  |  |  |  | 100%
2024 | 168 | 160 | 160-1 | Haslev Fjernvarme A.m.b.a. | Haslev Fjernvarme Amba, Nygade 68 | 4690 | Haslev | 320 | Fjernvarmeværk | 28 | Haslev Fjernvarme | kedel 1-6, obs tekniske begrænsning max | Kedel | fvv | 1961-01-01 |  | 0 | 18.6 | naturgas_TJ | naturgas_TJ |  | 0.1387% | 99.86% |  |  | 0%
2024 | 168 | 276 | 276-1 | Haslev Fjernvarme A.m.b.a. | Haslev Kraftvarmeværk | 4690 | Haslev | 320 | Decentralt værk | 28 | Haslev Fjernvarme | HAV | Dampturbine | kvt | 1989-01-01 |  | 5 | 13.8 | halm_TJ | fast biomasse_TJ |  | 0% |  |  |  | 100%
2024 | 168 | 276 | 276-2 | Haslev Fjernvarme A.m.b.a. | Haslev Kraftvarmeværk | 4690 | Haslev | 320 | Decentralt værk | 28 | Haslev Fjernvarme | Solvarmeanlæg - 6010m2 | Solvarme | fvv | 2016-09-13 |  | 0 | 4.5 | solenergi_TJ | solenergi_TJ |  | 0% |  |  |  | 0% |  |  | 100%
2024 | 168 | 276 | 276-3 | Haslev Fjernvarme A.m.b.a. | Haslev Kraftvarmeværk | 4690 | Haslev | 320 | Decentralt værk | 28 | Haslev Fjernvarme | Elpatron | Elpatron | fvv | 2020-01-01 |  | 0 | 10 | elektricitet_TJ | elektricitet_TJ |  | 0% |  |  |  | 0% |  |  |  |  | 100%
2024 | 168 | 1423 | 1423-1 | Haslev Fjernvarme A.m.b.a. | Haslev Fjernvarme Amba, Humlevænget 1 | 4690 | Haslev | 320 | Fjernvarmeværk | 28 | Haslev Fjernvarme | Humlevænget | Kedel | fvv | 1963-01-01 |  | 0 | 15.1 | naturgas_TJ | naturgas_TJ |  | 0% | 100% |  |  | 0%
2024 | 169 | 161 | 161-1 | Hinnerup Fjernvarme | Hinnerup Fjernvarme, Fanøvej 15 | 8382 | Hinnerup | 710 | Fjernvarmeværk | 204 | Hammel Fjernvarme | Halmkedel 1 | Kedel | fvv | 1999-08-10 |  | 0 | 10 | halm_TJ | fast biomasse_TJ |  | 0% |  |  |  | 100%
2024 | 169 | 161 | 161-2 | Hinnerup Fjernvarme | Hinnerup Fjernvarme, Fanøvej 15 | 8382 | Hinnerup | 710 | Fjernvarmeværk | 204 | Hammel Fjernvarme | Naturgas kedel 2 | Kedel | fvv | 1988-09-01 |  | 0 | 6.16 | naturgas_TJ | naturgas_TJ |  | 0% | 100% |  |  | 0%
2024 | 169 | 161 | 161-4 | Hinnerup Fjernvarme | Hinnerup Fjernvarme, Fanøvej 15 | 8382 | Hinnerup | 710 | Fjernvarmeværk | 204 | Hammel Fjernvarme | Naturgas kedel 1 | Kedel | fvv | 1989-06-01 |  | 0 | 4.78 | Ej i drift i 2024 | Ej i drift i 2024
2024 | 169 | 161 | 161-5 | Hinnerup Fjernvarme | Hinnerup Fjernvarme, Fanøvej 15 | 8382 | Hinnerup | 710 | Fjernvarmeværk | 204 | Hammel Fjernvarme | Naturgas kedel 3 | Kedel | fvv | 1996-06-23 |  | 0 | 5.82 | Ej i drift i 2024 | Ej i drift i 2024
2024 | 169 | 161 | 161-8 | Hinnerup Fjernvarme | Hinnerup Fjernvarme, Fanøvej 15 | 8382 | Hinnerup | 710 | Fjernvarmeværk | 204 | Hammel Fjernvarme | Halmkedel 2 | Kedel | fvv | 2018-04-01 |  | 0 | 12 | halm_TJ | fast biomasse_TJ |  | 0% |  |  |  | 100%
2024 | 169 | 162 | 162-2 | Hinnerup Fjernvarme | Hinnerup Fjernvarme, Århusvej 3 | 8382 | Hinnerup | 710 | Fjernvarmeværk | 204 | Hammel Fjernvarme | Oliekedel | Kedel | fvv | 1984-09-01 |  | 0 | 7.5 | gasolie_TJ | olie_TJ |  | 100% |  |  |  | 0%
2024 | 169 | 162 | 162-3 | Hinnerup Fjernvarme | Hinnerup Fjernvarme, Århusvej 3 | 8382 | Hinnerup | 710 | Fjernvarmeværk | 204 | Hammel Fjernvarme | Flisværket (kond. kedel) | Kedel | fvv | 2006-11-01 |  | 0 | 6 | skovflis_TJ | fast biomasse_TJ |  | 0% |  |  |  | 100%
2024 | 169 | 2286 | 2286-1 | Hinnerup Fjernvarme | Hinnerup Fjernvarme, Skanderborgvej - | 8382 | Hinnerup | 710 | Fjernvarmeværk | 204 | Hammel Fjernvarme | Blokvarme central | Kedel | fvv | 2016-10-01 |  | 0 | 0.15 | Ej i drift i 2024 | Ej i drift i 2024
2024 | 170 | 637 | 637-1 | HIRTSHALS FJERNVARME | Hirtshals Kraftvarmeværk | 9850 | Hirtshals | 860 | Decentralt værk | 298 | Hjørring Fjernvarme (inkl. Hirtshals Fjernvarme fra 2011) | QHI Gasturbine | Gasturbine | kvt | 1989-01-01 |  | 9 | 17.7 | naturgas_TJ | naturgas_TJ |  | 0% | 100% |  |  | 0%
2024 | 170 | 637 | 637-2 | HIRTSHALS FJERNVARME | Hirtshals Kraftvarmeværk | 9850 | Hirtshals | 860 | Decentralt værk | 298 | Hjørring Fjernvarme (inkl. Hirtshals Fjernvarme fra 2011) | QHI Gaskedel | Kedel | fvv | 1989-01-01 |  | 0 | 16.5 | naturgas_TJ | naturgas_TJ |  | 0% | 100% |  |  | 0%
2024 | 171 | 163 | 163-1 | Holeby Fjernvarme | Holeby Fjernvarme Amba | 4960 | Holeby | 360 | Fjernvarmeværk | 43 | Holeby Fjernvarme | Holeby Fjernvarme | Kedel | fvv | 2012-01-01 |  | 0 | 5.6 | gasolie_TJ | olie_TJ |  | 100% |  |  |  | 0%
2024 | 171 | 689 | 689-1 | Holeby Fjernvarme | Holeby Fjernvarme Amba | 4960 | Holeby | 360 | Fjernvarmeværk | 43 | Holeby Fjernvarme | Weiss | Kedel | fvv | 2002-03-01 |  | 0 | 6.3 | halm_TJ | fast biomasse_TJ |  | 0% |  |  |  | 100%
2024 | 172 | 164 | 164-1 | HOLTE FJERNVARME A M B A | Nærumcentralen | 2850 | Nærum | 230 | Fjernvarmeværk | 5 | DTU-Holte-Nærum Fjernvarme (inkl. Øverød, Teknikerbyen, Skodsborg) | DSV | Kedel | fvv | 1966-06-01 |  | 0 | 11.6 | naturgas_TJ | naturgas_TJ |  | 0% | 100% |  |  | 0%
2024 | 172 | 165 | 165-1 | HOLTE FJERNVARME A M B A | Øverødcentralen | 2840 | Holte | 230 | Fjernvarmeværk | 5 | DTU-Holte-Nærum Fjernvarme (inkl. Øverød, Teknikerbyen, Skodsborg) | DSV | Kedel | fvv | 1970-01-01 |  | 0 | 13.5 | naturgas_TJ | naturgas_TJ |  | 0% | 100% |  |  | 0%
2024 | 172 | 524 | 524-1 | HOLTE FJERNVARME A M B A | Teknikerbycentralen | 2830 | Virum | 230 | Fjernvarmeværk | 5 | DTU-Holte-Nærum Fjernvarme (inkl. Øverød, Teknikerbyen, Skodsborg) | Teknikerbyens | Kedel | fvv | 1970-01-01 |  | 0 | 4.5 | naturgas_TJ | naturgas_TJ |  | 0% | 100% |  |  | 0%
2024 | 172 | 2001 | 2001-1 | HOLTE FJERNVARME A M B A | Skodsborgcentralen | 2942 | Skodsborg | 230 | Fjernvarmeværk | 5 | DTU-Holte-Nærum Fjernvarme (inkl. Øverød, Teknikerbyen, Skodsborg) | DSV | Kedel | fvv | 1989-06-01 |  | 0 | 3.2 | naturgas_TJ | naturgas_TJ |  | 0% | 100% |  |  | 0%
2024 | 172 | 2200 | 2200-1 | HOLTE FJERNVARME A M B A | Vejlesøparkcentralen | 2840 | Holte | 230 | Fjernvarmeværk | 5 | DTU-Holte-Nærum Fjernvarme (inkl. Øverød, Teknikerbyen, Skodsborg) | Vejlesøparken, kedel | Kedel | fvv | 2014-12-01 |  | 0 | 4.7 | naturgas_TJ | naturgas_TJ |  | 0% | 100% |  |  | 0%
2024 | 175 | 167 | 167-2 | HVIDBJERG FJERNVARME A M B A | Hvidbjerg Fjernvarme A.m.b.a., Håndværkervej 2 | 7790 | Thyholm | 671 | Fjernvarmeværk | 186 | Hvidbjerg Fjernvarme | Oliekedel | Kedel | fvv | 2004-10-01 |  | 0 | 4.98 | Ej i drift i 2024 | Ej i drift i 2024
2024 | 175 | 167 | 167-3 | HVIDBJERG FJERNVARME A M B A | Hvidbjerg Fjernvarme A.m.b.a., Håndværkervej 2 | 7790 | Thyholm | 671 | Fjernvarmeværk | 186 | Hvidbjerg Fjernvarme | halmværk | Kedel | fvv | 2005-09-06 |  | 0 | 4.98 | halm_TJ | fast biomasse_TJ |  | 0% |  |  |  | 100%
2024 | 176 | 169 | 169-1 | Haderslev Fjernvarme | Haderslev Fjernvarme, Posthussvinget 1 | 6100 | Haderslev | 510 | Fjernvarmeværk | 103 | Haderslev Fjernvarme | Kedel 1 | Kedel | fvv | 1959-09-01 |  | 0 | 5.85 | naturgas_TJ | naturgas_TJ |  | 0% | 100% |  |  | 0%
2024 | 176 | 169 | 169-3 | Haderslev Fjernvarme | Haderslev Fjernvarme, Posthussvinget 1 | 6100 | Haderslev | 510 | Fjernvarmeværk | 103 | Haderslev Fjernvarme | Kedel 3 | Kedel | fvv | 1993-01-01 |  | 0 | 9.3 | naturgas_TJ | naturgas_TJ |  | 0% | 100% |  |  | 0%
2024 | 176 | 169 | 169-4 | Haderslev Fjernvarme | Haderslev Fjernvarme, Posthussvinget 1 | 6100 | Haderslev | 510 | Fjernvarmeværk | 103 | Haderslev Fjernvarme | Kedel 4 | Kedel | fvv | 1965-01-01 |  | 0 | 11.7 | naturgas_TJ | naturgas_TJ |  | 0% | 100% |  |  | 0%
2024 | 176 | 170 | 170-1 | Haderslev Fjernvarme | Haderslev Fjernvarme, Fjordagervej 15-17 | 6100 | Haderslev | 510 | Decentralt værk | 103 | Haderslev Fjernvarme | Kedel 1 | Kedel | fvv | 1967-01-01 |  | 0 | 4.68 | naturgas_TJ | naturgas_TJ |  | 0% | 100% |  |  | 0%
2024 | 176 | 170 | 170-3 | Haderslev Fjernvarme | Haderslev Fjernvarme, Fjordagervej 15-17 | 6100 | Haderslev | 510 | Decentralt værk | 103 | Haderslev Fjernvarme | Kedel 3 | Kedel | fvv | 1967-09-01 |  | 0 | 7.37 | Ej i drift i 2024 | Ej i drift i 2024
2024 | 176 | 170 | 170-4 | Haderslev Fjernvarme | Haderslev Fjernvarme, Fjordagervej 15-17 | 6100 | Haderslev | 510 | Decentralt værk | 103 | Haderslev Fjernvarme | Motor 1 | Forbrændingsmotor | kvt | 2007-03-01 |  | 3.02 | 3.95 | naturgas_TJ | naturgas_TJ |  | 0% | 100% |  |  | 0%
2024 | 176 | 170 | 170-5 | Haderslev Fjernvarme | Haderslev Fjernvarme, Fjordagervej 15-17 | 6100 | Haderslev | 510 | Decentralt værk | 103 | Haderslev Fjernvarme | Motor 2 | Forbrændingsmotor | kvt | 2007-03-01 |  | 3.02 | 3.95 | Ej i drift i 2024 | Ej i drift i 2024
2024 | 176 | 170 | 170-7 | Haderslev Fjernvarme | Haderslev Fjernvarme, Fjordagervej 15-17 | 6100 | Haderslev | 510 | Decentralt værk | 103 | Haderslev Fjernvarme | El-kedel | Elpatron | kvt | 2023-10-12 |  | 0 | 8 | elektricitet_TJ | elektricitet_TJ |  | 0% |  |  |  | 0% |  |  |  |  | 100%
2024 | 176 | 171 | 171-1 | Haderslev Fjernvarme | Haderslev Fjernvarme, Nederbyvænget 442 | 6100 | Haderslev | 510 | Fjernvarmeværk | 103 | Haderslev Fjernvarme | Varmecentral Nederbyvænget | Kedel | fvv | 1986-09-01 |  | 0 | 2.6 | naturgas_TJ | naturgas_TJ |  | 0% | 100% |  |  | 0%
2024 | 176 | 1410 | 1410-1 | Haderslev Fjernvarme | Niels Finsensvej central | 6100 | Haderslev | 510 | Decentralt værk | 103 | Haderslev Fjernvarme | Kraftvarmeværk | Forbrændingsmotor | kvt | 1997-11-01 |  | 1 | 1.5 | Ej i drift i 2024 | Ej i drift i 2024
2024 | 176 | 1410 | 1410-4 | Haderslev Fjernvarme | Niels Finsensvej central | 6100 | Haderslev | 510 | Decentralt værk | 103 | Haderslev Fjernvarme | Træflisfyret kedel | Kedel | fvv | 2009-01-01 |  | 0 | 5.5 | skovflis_TJ | fast biomasse_TJ |  | 0% |  |  |  | 100%
2024 | 176 | 1410 | 1410-5 | Haderslev Fjernvarme | Niels Finsensvej central | 6100 | Haderslev | 510 | Decentralt værk | 103 | Haderslev Fjernvarme | Naturgasfyret kedel | Kedel | fvv | 2009-01-15 |  | 0 | 5.1 | naturgas_TJ | naturgas_TJ |  | 0% | 100% |  |  | 0%
2024 | 176 | 2193 | 2193-1 | Haderslev Fjernvarme | Knokbjerg - Haderslev Fjernvarme A.m.b.a. | 6100 | Haderslev | 510 | Fjernvarmeværk | 103 | Haderslev Fjernvarme | Fliskedel 1 | Kedel | fvv | 2014-09-30 |  | 0 | 11.5 | skovflis_TJ | fast biomasse_TJ |  | 0% |  |  |  | 100%
2024 | 176 | 2193 | 2193-2 | Haderslev Fjernvarme | Knokbjerg - Haderslev Fjernvarme A.m.b.a. | 6100 | Haderslev | 510 | Fjernvarmeværk | 103 | Haderslev Fjernvarme | Fliskedel 2 | Kedel | fvv | 2014-09-30 |  | 0 | 11.5 | skovflis_TJ | fast biomasse_TJ |  | 0% |  |  |  | 100%
2024 | 176 | 2459 | 2459-1 | Haderslev Fjernvarme | Haderslev Fjernvarme Langkær 74 | 6100 | Haderslev | 510 | Fjernvarmeværk | 103 | Haderslev Fjernvarme | Elkedel, Inopower ZBVA | Elpatron | fvv | 2024-10-01 |  | 0 | 15 | elektricitet_TJ | elektricitet_TJ |  | 0% |  |  |  | 0% |  |  |  |  | 100%
2024 | 176 | 2459 | 2459-2 | Haderslev Fjernvarme | Haderslev Fjernvarme Langkær 74 | 6100 | Haderslev | 510 | Fjernvarmeværk | 103 | Haderslev Fjernvarme | Varmepumpe 1 | Varmepumpe Luft | fvv | 2024-12-10 |  | 0 | 2.12 | omgivelsesvarme_TJ | omgivelsesvarme_TJ |  | 0% |  |  |  | 0% |  |  |  |  | 36.67% | 63.33%
2024 | 176 | 2459 | 2459-3 | Haderslev Fjernvarme | Haderslev Fjernvarme Langkær 74 | 6100 | Haderslev | 510 | Fjernvarmeværk | 103 | Haderslev Fjernvarme | Varmepumpe 2 | Varmepumpe Luft | fvv | 2024-12-10 |  | 0 | 2.12 | Ej i drift i 2024 | Ej i drift i 2024
2024 | 176 | 2459 | 2459-4 | Haderslev Fjernvarme | Haderslev Fjernvarme Langkær 74 | 6100 | Haderslev | 510 | Fjernvarmeværk | 103 | Haderslev Fjernvarme | Varmepumpe 3 | Varmepumpe Luft | fvv | 2024-12-10 |  | 0 | 2.12 | Ej i drift i 2024 | Ej i drift i 2024
2024 | 176 | 2459 | 2459-5 | Haderslev Fjernvarme | Haderslev Fjernvarme Langkær 74 | 6100 | Haderslev | 510 | Fjernvarmeværk | 103 | Haderslev Fjernvarme | Varmepumpe 4 | Varmepumpe Luft | fvv | 2024-12-10 |  | 0 | 2.12 | Ej i drift i 2024 | Ej i drift i 2024
2024 | 176 | 2459 | 2459-6 | Haderslev Fjernvarme | Haderslev Fjernvarme Langkær 74 | 6100 | Haderslev | 510 | Fjernvarmeværk | 103 | Haderslev Fjernvarme | Varmepumpe 5 | Varmepumpe Luft | fvv | 2024-12-10 |  | 0 | 2.12 | Ej i drift i 2024 | Ej i drift i 2024
2024 | 178 | 172 | 172-1 | HADSTEN VARMEVÆRK A M B A | Hadsten Varmeværk, Central Syd | 8370 | Hadsten | 710 | Fjernvarmeværk | 203 | Hadsten Fjernvarme | K12 | Kedel | fvv | 2003-11-01 |  | 0 | 8 | halm_TJ | fast biomasse_TJ |  | 0% |  |  |  | 100%
2024 | 178 | 172 | 172-2 | HADSTEN VARMEVÆRK A M B A | Hadsten Varmeværk, Central Syd | 8370 | Hadsten | 710 | Fjernvarmeværk | 203 | Hadsten Fjernvarme | K13 | Kedel | fvv | 2006-11-01 |  | 0 | 8 | halm_TJ | fast biomasse_TJ |  | 0% |  |  |  | 100%
2024 | 178 | 172 | 172-3 | HADSTEN VARMEVÆRK A M B A | Hadsten Varmeværk, Central Syd | 8370 | Hadsten | 710 | Fjernvarmeværk | 203 | Hadsten Fjernvarme | K14 | Kedel | fvv | 1988-01-01 |  | 0 | 3.6 | naturgas_TJ | naturgas_TJ |  | 0% | 100% |  |  | 0%
2024 | 178 | 172 | 172-4 | HADSTEN VARMEVÆRK A M B A | Hadsten Varmeværk, Central Syd | 8370 | Hadsten | 710 | Fjernvarmeværk | 203 | Hadsten Fjernvarme | K15 | Kedel | fvv | 1988-01-01 |  | 0 | 2.5 | Ej i drift i 2024 | Ej i drift i 2024
2024 | 178 | 172 | 172-5 | HADSTEN VARMEVÆRK A M B A | Hadsten Varmeværk, Central Syd | 8370 | Hadsten | 710 | Fjernvarmeværk | 203 | Hadsten Fjernvarme | K16 | Kedel | fvv | 1988-01-01 |  | 0 | 5.8 | naturgas_TJ | naturgas_TJ |  | 0% | 100% |  |  | 0%
2024 | 178 | 989 | 989-1 | HADSTEN VARMEVÆRK A M B A | Hadsten Varmeværk Hovvej | 8370 | Hadsten | 710 | Fjernvarmeværk | 203 | Hadsten Fjernvarme | K1 | Kedel | fvv | 2019-11-01 |  | 0 | 6 | naturgas_TJ | naturgas_TJ |  | 0% | 100% |  |  | 0%
2024 | 178 | 989 | 989-2 | HADSTEN VARMEVÆRK A M B A | Hadsten Varmeværk Hovvej | 8370 | Hadsten | 710 | Fjernvarmeværk | 203 | Hadsten Fjernvarme | K2 | Kedel | fvv | 2019-11-01 |  | 0 | 6 | naturgas_TJ | naturgas_TJ |  | 0% | 100% |  |  | 0%
2024 | 178 | 2376 | 2376-1 | HADSTEN VARMEVÆRK A M B A | Hadsten Varmeværk, solvarme (25.000 m2) | 8370 | Hadsten | 710 | Fjernvarmeværk | 203 | Hadsten Fjernvarme | Solvarme (25.000 m2) | Solvarme | fvv | 2019-03-15 |  | 0 | 18.5 | solenergi_TJ | solenergi_TJ |  | 0% |  |  |  | 0% |  |  | 100%
2024 | 179 | 173 | 173-1 | Hadsund Fjernvarme a.m.b.a. | Hornbech | 9560 | Hadsund | 846 | Fjernvarmeværk | 291 | Hadsund By Fjernvarme | Spidslastkedel nr.1 | Kedel | fvv | 2006-12-15 |  | 0 | 6 | gasolie_TJ | olie_TJ |  | 100% |  |  |  | 0%
2024 | 179 | 173 | 173-2 | Hadsund Fjernvarme a.m.b.a. | Hornbech | 9560 | Hadsund | 846 | Fjernvarmeværk | 291 | Hadsund By Fjernvarme | Spidslastkedel nr. 2 | Kedel | fvv | 2006-12-15 |  | 0 | 6 | gasolie_TJ | olie_TJ |  | 100% |  |  |  | 0%
2024 | 179 | 174 | 174-3 | Hadsund Fjernvarme a.m.b.a. | Hadsund Fjernvarme a.m.b.a. | 9560 | Hadsund | 846 | Fjernvarmeværk | 291 | Hadsund By Fjernvarme | Fliskedel 1 | Kedel | fvv | 2005-12-15 |  | 0 | 6.24 | skovflis_TJ | fast biomasse_TJ |  | 0% |  |  |  | 100%
2024 | 179 | 174 | 174-4 | Hadsund Fjernvarme a.m.b.a. | Hadsund Fjernvarme a.m.b.a. | 9560 | Hadsund | 846 | Fjernvarmeværk | 291 | Hadsund By Fjernvarme | Fliskedel 2 | Kedel | fvv | 2005-12-15 |  | 0 | 6.24 | skovflis_TJ | fast biomasse_TJ |  | 0% |  |  |  | 100%
2024 | 179 | 175 | 175-2 | Hadsund Fjernvarme a.m.b.a. | Hedeparken | 9560 | Hadsund | 846 | Fjernvarmeværk | 291 | Hadsund By Fjernvarme | Spidslast kedel 1 | Kedel | fvv | 2015-10-28 |  | 0 | 2 | gasolie_TJ | olie_TJ |  | 100% |  |  |  | 0%
2024 | 179 | 176 | 176-2 | Hadsund Fjernvarme a.m.b.a. | Transbjergholt | 9560 | Hadsund | 846 | Fjernvarmeværk | 291 | Hadsund By Fjernvarme | Transbjergholt | Kedel | fvv | 2013-04-01 |  | 0 | 2 | gasolie_TJ | olie_TJ |  | 100% |  |  |  | 0%
2024 | 179 | 176 | 176-3 | Hadsund Fjernvarme a.m.b.a. | Transbjergholt | 9560 | Hadsund | 846 | Fjernvarmeværk | 291 | Hadsund By Fjernvarme | Transbjergholt | Kedel | fvv | 2013-04-01 |  | 0 | 2 | gasolie_TJ | olie_TJ |  | 100% |  |  |  | 0%
2024 | 179 | 2273 | 2273-1 | Hadsund Fjernvarme a.m.b.a. | Solvarme - Sandelsmosevej | 9560 | Hadsund | 846 | Fjernvarmeværk | 291 | Hadsund By Fjernvarme | Solvarmeanlæg - 20513m2 | Solvarme | fvv | 2016-02-01 |  | 0 | 14 | solenergi_TJ | solenergi_TJ |  | 0% |  |  |  | 0% |  |  | 100%
2024 | 179 | 2356 | 2356-1 | Hadsund Fjernvarme a.m.b.a. | SuperBrugsen Hadsund | 9560 | Hadsund | 846 | Erhvervsværk | 291 | Hadsund By Fjernvarme | Overskudsvarme SuperBrugsen | Overskudsvarme | pvp | 2018-01-01 |  | 0 | 0.05 | braendselsfrit_TJ | braendselsfrit_TJ |  | 0% |  |  |  | 0% |  | 100%
2024 | 182 | 179 | 179-3 | Hals Fjernvarme AmbA | Hals Fjernvarme AmbA | 9370 | Hals | 851 | Fjernvarmeværk | 293 | Hals Fjernvarme | Bio-kedel | Kedel | fvv | 2001-12-18 |  | 0 | 6 | skovflis_TJ | fast biomasse_TJ |  | 0% |  |  |  | 100%
2024 | 182 | 179 | 179-4 | Hals Fjernvarme AmbA | Hals Fjernvarme AmbA | 9370 | Hals | 851 | Fjernvarmeværk | 293 | Hals Fjernvarme | Oliekedel | Kedel | fvv | 2012-02-21 |  | 0 | 10 | fuelolie_TJ | olie_TJ |  | 100% |  |  |  | 0%
2024 | 182 | 179 | 179-5 | Hals Fjernvarme AmbA | Hals Fjernvarme AmbA | 9370 | Hals | 851 | Fjernvarmeværk | 293 | Hals Fjernvarme | Halmkedel | Kedel | fvv | 2015-06-15 |  | 0 | 4 | halm_TJ | fast biomasse_TJ |  | 0% |  |  |  | 100%
2024 | 182 | 1492 | 1492-1 | Hals Fjernvarme AmbA | Hals Metal Recycling A/S | 9370 | Hals | 851 | Erhvervsværk | 293 | Hals Fjernvarme | Overskudsvarme | Overskudsvarme | pvp | 1992-01-01 |  | 0 | 5 | braendselsfrit_TJ | braendselsfrit_TJ |  | 0% |  |  |  | 0% |  | 100%
2024 | 184 | 131 | 131-4 | HAMMEL FJERNVARME A M B A | Fårvang Varmeværk | 8882 | Fårvang | 740 | Fjernvarmeværk | 204 | Hammel Fjernvarme | Weiss | Kedel | fvv | 2004-11-10 |  | 0 | 3.5 | skovflis_TJ | fast biomasse_TJ |  | 0% |  |  |  | 100%
2024 | 184 | 131 | 131-5 | HAMMEL FJERNVARME A M B A | Fårvang Varmeværk | 8882 | Fårvang | 740 | Fjernvarmeværk | 204 | Hammel Fjernvarme | Weiss | Kedel | fvv | 2004-12-15 |  | 0 | 1 | traepiller_TJ | fast biomasse_TJ |  | 0% |  |  |  | 100%
2024 | 184 | 131 | 131-6 | HAMMEL FJERNVARME A M B A | Fårvang Varmeværk | 8882 | Fårvang | 740 | Fjernvarmeværk | 204 | Hammel Fjernvarme | Danstoker oliekedel | Kedel | fvv | 2010-11-01 |  | 0 | 4.25 | gasolie_TJ | olie_TJ |  | 100% |  |  |  | 0%
2024 | 184 | 145 | 145-1 | HAMMEL FJERNVARME A M B A | Gjern Varmeværk | 8883 | Gjern | 740 | Fjernvarmeværk | 204 | Hammel Fjernvarme | Kedel 1 | Kedel | fvv | 2012-01-01 |  | 0 | 13 | traepiller_TJ | fast biomasse_TJ |  | 2.917% |  |  |  | 97.08%
2024 | 184 | 182 | 182-1 | HAMMEL FJERNVARME A M B A | Hammel Fjernvarmeselskab | 8450 | Hammel | 710 | Fjernvarmeværk | 204 | Hammel Fjernvarme | Oliekedel 1 Heto serie nr. 3684 | Kedel | fvv | 1986-10-01 |  | 0 | 3.33 | bio-olie_TJ | bio-olie_TJ |  | 0% |  |  |  | 0% | 100%
2024 | 184 | 182 | 182-10 | HAMMEL FJERNVARME A M B A | Hammel Fjernvarmeselskab | 8450 | Hammel | 710 | Fjernvarmeværk | 204 | Hammel Fjernvarme | Solid varmepumpe | Varmepumpe røggas | fvv | 2020-12-28 |  | 0 | 1 | elektricitet_TJ | elektricitet_TJ |  | 0% |  |  |  | 0% |  |  |  |  | 100%
2024 | 184 | 182 | 182-11 | HAMMEL FJERNVARME A M B A | Hammel Fjernvarmeselskab | 8450 | Hammel | 710 | Fjernvarmeværk | 204 | Hammel Fjernvarme | Terminova varmepumpe | Varmepumpe Luft | fvv | 2020-12-28 |  | 0 | 0.4 | omgivelsesvarme_TJ | omgivelsesvarme_TJ |  | 0% |  |  |  | 0% |  |  |  |  | 26.57% | 73.43%
2024 | 184 | 182 | 182-12 | HAMMEL FJERNVARME A M B A | Hammel Fjernvarmeselskab | 8450 | Hammel | 710 | Fjernvarmeværk | 204 | Hammel Fjernvarme | Gaskedel | Kedel | fvv | 2022-01-01 |  | 0 | 5.52 | naturgas_TJ | naturgas_TJ |  | 0% | 100% |  |  | 0%
2024 | 184 | 182 | 182-2 | HAMMEL FJERNVARME A M B A | Hammel Fjernvarmeselskab | 8450 | Hammel | 710 | Fjernvarmeværk | 204 | Hammel Fjernvarme | Oliekedel 2 Eurotherm 40/1539 | Kedel | fvv | 1989-06-06 |  | 0 | 6.66 | bio-olie_TJ | bio-olie_TJ |  | 0% |  |  |  | 0% | 100%
2024 | 184 | 182 | 182-4 | HAMMEL FJERNVARME A M B A | Hammel Fjernvarmeselskab | 8450 | Hammel | 710 | Fjernvarmeværk | 204 | Hammel Fjernvarme | Affaldsovn 1 vølund 4250 | Kedel | fvv | 1986-09-01 |  | 0 | 6.66 | Ej i drift i 2024 | Ej i drift i 2024
2024 | 184 | 182 | 182-5 | HAMMEL FJERNVARME A M B A | Hammel Fjernvarmeselskab | 8450 | Hammel | 710 | Fjernvarmeværk | 204 | Hammel Fjernvarme | Affaldsovn 2 Vølund 4450 | Kedel | fvv | 2002-09-01 |  | 0 | 15.5 | affald_TJ | affald_TJ |  | 1.67% |  | 98.33% |  | 0%
2024 | 184 | 182 | 182-8 | HAMMEL FJERNVARME A M B A | Hammel Fjernvarmeselskab | 8450 | Hammel | 710 | Fjernvarmeværk | 204 | Hammel Fjernvarme | Flisovn Tjæreborg | Kedel | fvv | 2013-12-03 |  | 0 | 10 | skovflis_TJ | fast biomasse_TJ |  | 0% |  |  |  | 100%
2024 | 184 | 183 | 183-1 | HAMMEL FJERNVARME A M B A | Hammel Fjernvarme Amba | 8450 | Hammel | 710 | Fjernvarmeværk | 204 | Hammel Fjernvarme | Godhåbsvejcentralen | Kedel | fvv | 1957-09-01 |  | 0 | 12 | bio-olie_TJ | bio-olie_TJ |  | 0% |  |  |  | 0% | 100%
2024 | 184 | 1265 | 1265-3 | HAMMEL FJERNVARME A M B A | Lading-Fajstrup Varmeforsyningsselskab a.m.b.a | 8471 | Sabro | 710 | Decentralt værk | 204 | Hammel Fjernvarme | Gasmaster | Kedel | fvv | 1996-01-01 |  | 0 | 2.5 | naturgas_TJ | naturgas_TJ |  | 0% | 100% |  |  | 0%
2024 | 184 | 2241 | 2241-1 | HAMMEL FJERNVARME A M B A | Finlandsvej 3A | 8450 | Hammel | 710 | Fjernvarmeværk | 204 | Hammel Fjernvarme | Kedel 1 | Kedel | fvv | 2014-01-01 |  | 0 | 5 | naturgas_TJ | naturgas_TJ |  | 0% | 100% |  |  | 0%
2024 | 184 | 2241 | 2241-2 | HAMMEL FJERNVARME A M B A | Finlandsvej 3A | 8450 | Hammel | 710 | Fjernvarmeværk | 204 | Hammel Fjernvarme | Kedel 2 | Kedel | fvv | 2014-01-01 |  | 0 | 5 | naturgas_TJ | naturgas_TJ |  | 0% | 100% |  |  | 0%
2024 | 185 | 184 | 184-1 | HAMMERSHØJ FJERNVARMEVÆRK | Hammershøj Fjernvarmeværk | 8830 | Tjele | 791 | Decentralt værk | 265 | Hammershøj Fjernvarme | Gammel værk | Kedel | fvv | 1986-10-01 |  | 0 | 2.33 | naturgas_TJ | naturgas_TJ |  | 0% | 100% |  |  | 0%
2024 | 185 | 184 | 184-3 | HAMMERSHØJ FJERNVARMEVÆRK | Hammershøj Fjernvarmeværk | 8830 | Tjele | 791 | Decentralt værk | 265 | Hammershøj Fjernvarme | Jenbacher | Forbrændingsmotor | kvt | 2006-12-07 |  | 2 | 2.55 | naturgas_TJ | naturgas_TJ |  | 0% | 100% |  |  | 0%
2024 | 185 | 2336 | 2336-1 | HAMMERSHØJ FJERNVARMEVÆRK | Hammersøj Fjernvarmeværk Solvarme | 8830 | Tjele | 791 | Fjernvarmeværk | 265 | Hammershøj Fjernvarme | Solvarme | Solvarme | fvv | 2016-09-15 |  | 0 | 4 | solenergi_TJ | solenergi_TJ |  | 0% |  |  |  | 0% |  |  | 100%
2024 | 185 | 2336 | 2336-2 | HAMMERSHØJ FJERNVARMEVÆRK | Hammersøj Fjernvarmeværk Solvarme | 8830 | Tjele | 791 | Fjernvarmeværk | 265 | Hammershøj Fjernvarme | Varmepumpe | Varmepumpe Luft | fvv | 2020-10-15 |  | 0 | 1 | omgivelsesvarme_TJ | omgivelsesvarme_TJ |  | 0% |  |  |  | 0% |  |  |  |  | 34.21% | 65.79%
2024 | 186 | 185 | 185-2 | HANSTHOLM VARMEVÆRK A M B A | Hanstholm Varmeværk | 7730 | Hanstholm | 787 | Fjernvarmeværk | 234 | Hanstholm Fjernvarme | Gaskedel (stor) | Kedel | fvv | 1986-01-01 |  | 0 | 6.3 | naturgas_TJ | naturgas_TJ |  | 0% | 100% |  |  | 0%
2024 | 186 | 185 | 185-3 | HANSTHOLM VARMEVÆRK A M B A | Hanstholm Varmeværk | 7730 | Hanstholm | 787 | Fjernvarmeværk | 234 | Hanstholm Fjernvarme | Gaskedel (lille) | Kedel | fvv | 1992-01-01 |  | 0 | 3.6 | Ej i drift i 2024 | Ej i drift i 2024
2024 | 186 | 1067 | 1067-1 | HANSTHOLM VARMEVÆRK A M B A | Hanstholm Kraftvarme, | 7730 | Hanstholm | 787 | Decentralt værk | 234 | Hanstholm Fjernvarme | QHH | Forbrændingsmotor | kvt | 1994-01-01 |  | 5.2 | 7 | naturgas_TJ | naturgas_TJ |  | 0% | 100% |  |  | 0%
2024 | 186 | 1067 | 1067-2 | HANSTHOLM VARMEVÆRK A M B A | Hanstholm Kraftvarme, | 7730 | Hanstholm | 787 | Decentralt værk | 234 | Hanstholm Fjernvarme | Elkedel | Elpatron | fvv | 2011-07-01 |  | 0 | 10 | elektricitet_TJ | elektricitet_TJ |  | 0% |  |  |  | 0% |  |  |  |  | 100%
2024 | 186 | 1067 | 1067-3 | HANSTHOLM VARMEVÆRK A M B A | Hanstholm Kraftvarme, | 7730 | Hanstholm | 787 | Decentralt værk | 234 | Hanstholm Fjernvarme | Fliskedel | Kedel | fvv | 2015-09-01 |  | 0 | 6.3 | skovflis_TJ | fast biomasse_TJ |  | 0% |  |  |  | 100%
2024 | 192 | 188 | 188-10 | Hedensted Fjernvarme Amba | Hedensted Fjernvarme, Løsningvej 26 | 8722 | Hedensted | 766 | Decentralt værk | 146 | Hedensted Fjernvarme | 9MW elkedel | Elpatron | fvv | 2022-08-08 |  | 0 | 9 | elektricitet_TJ | elektricitet_TJ |  | 0% |  |  |  | 0% |  |  |  |  | 100%
2024 | 192 | 188 | 188-2 | Hedensted Fjernvarme Amba | Hedensted Fjernvarme, Løsningvej 26 | 8722 | Hedensted | 766 | Decentralt værk | 146 | Hedensted Fjernvarme | kedel 1 | Kedel | fvv | 2004-08-31 |  | 0 | 10 | naturgas_TJ | naturgas_TJ |  | 0% | 100% |  |  | 0%
2024 | 192 | 188 | 188-5 | Hedensted Fjernvarme Amba | Hedensted Fjernvarme, Løsningvej 26 | 8722 | Hedensted | 766 | Decentralt værk | 146 | Hedensted Fjernvarme | motor 4 | Forbrændingsmotor | kvt | 2001-01-01 |  | 1.9 | 2.6 | naturgas_TJ | naturgas_TJ |  | 0% | 100% |  |  | 0%
2024 | 192 | 188 | 188-6 | Hedensted Fjernvarme Amba | Hedensted Fjernvarme, Løsningvej 26 | 8722 | Hedensted | 766 | Decentralt værk | 146 | Hedensted Fjernvarme | kedel 2 | Kedel | fvv | 2004-08-31 |  | 0 | 4.25 | naturgas_TJ | naturgas_TJ |  | 0% | 100% |  |  | 0%
2024 | 192 | 2280 | 2280-1 | Hedensted Fjernvarme Amba | Jacobsens Backery Ltd. A/S | 8722 | Hedensted | 766 | Erhvervsværk | 146 | Hedensted Fjernvarme | Overskudsvarme fra Jacobsens Bakery | Overskudsvarme | pvp | 2015-01-01 |  | 0 | 0.25 | braendselsfrit_TJ | braendselsfrit_TJ |  | 0% |  |  |  | 0% |  | 100%
2024 | 192 | 2281 | 2281-1 | Hedensted Fjernvarme Amba | SuperBrugsen Hedensted | 8722 | Hedensted | 766 | Erhvervsværk | 146 | Hedensted Fjernvarme | Overskudsvarme fra SuperBrugsen | Overskudsvarme | pvp | 2014-04-01 |  | 0 | 0.05 | braendselsfrit_TJ | braendselsfrit_TJ |  | 0% |  |  |  | 0% |  | 100%
2024 | 192 | 2325 | 2325-1 | Hedensted Fjernvarme Amba | Satellit Centralen Hedensted | 8722 | Hedensted | 766 | Fjernvarmeværk | 146 | Hedensted Fjernvarme | Kedel Linka | Kedel | fvv | 2017-11-07 |  | 0 | 1.8 | traepiller_TJ | fast biomasse_TJ |  | 0% |  |  |  | 100%
2024 | 192 | 2415 | 2415-1 | Hedensted Fjernvarme Amba | VP syd (Air liquide) | 8722 | Hedensted | 766 | Fjernvarmeværk | 146 | Hedensted Fjernvarme | VP syd (Air liquide) | Varmepumpe Overskudsvarme | fvv | 2020-08-01 |  | 0 | 8.5 | braendselsfrit_TJ | braendselsfrit_TJ |  | 0% |  |  |  | 0% |  | 75.22% |  |  | 24.78%
2024 | 192 | 2416 | 2416-1 | Hedensted Fjernvarme Amba | Solvarmeanlæg - 11000 m2 | 8722 | Hedensted | 766 | Fjernvarmeværk | 146 | Hedensted Fjernvarme | Solvarmeanlæg - 11000 m2 | Solvarme | fvv | 2016-07-01 |  | 0 | 8 | solenergi_TJ | solenergi_TJ |  | 0% |  |  |  | 0% |  |  | 97.95% |  | 2.046%
2024 | 194 | 189 | 189-2 | HEJNSVIG VARMEVÆRK A M B A | Hejnsvig Varmeværk A.m.b.a. | 7250 | Hejnsvig | 530 | Decentralt værk | 130 | Hejnsvig Fjernvarme | Gaskedel | Kedel | fvv | 2012-01-01 |  | 0 | 2.5 | Ej i drift i 2024 | Ej i drift i 2024
2024 | 194 | 189 | 189-3 | HEJNSVIG VARMEVÆRK A M B A | Hejnsvig Varmeværk A.m.b.a. | 7250 | Hejnsvig | 530 | Decentralt værk | 130 | Hejnsvig Fjernvarme | Solvarmeanlæg 5767 m2 | Solvarme | fvv | 2010-06-01 |  | 0 | 4.2 | solenergi_TJ | solenergi_TJ |  | 0% |  |  |  | 0% |  |  | 100%
2024 | 194 | 189 | 189-4 | HEJNSVIG VARMEVÆRK A M B A | Hejnsvig Varmeværk A.m.b.a. | 7250 | Hejnsvig | 530 | Decentralt værk | 130 | Hejnsvig Fjernvarme | Biomassekedel til træpiller | Kedel | fvv | 2016-10-01 |  | 0 | 1.6 | traepiller_TJ | fast biomasse_TJ |  | 0% |  |  |  | 100%
2024 | 194 | 189 | 189-6 | HEJNSVIG VARMEVÆRK A M B A | Hejnsvig Varmeværk A.m.b.a. | 7250 | Hejnsvig | 530 | Decentralt værk | 130 | Hejnsvig Fjernvarme | Elkedel | Elpatron | fvv | 2022-09-01 |  | 0 | 2.4 | elektricitet_TJ | elektricitet_TJ |  | 0% |  |  |  | 0% |  |  |  |  | 100%
2024 | 200 | 192 | 192-1 | Verdo Varme Herning A/S | Verdo Varme Herning, Holstebrovej | 7400 | Herning | 657 | Fjernvarmeværk | 163 | Herning-Ikast Fjernvarme | Kedel 3 | Kedel | fvv | 1969-01-01 |  | 0 | 18.6 | gasolie_TJ | olie_TJ |  | 100% |  |  |  | 0%
2024 | 200 | 192 | 192-2 | Verdo Varme Herning A/S | Verdo Varme Herning, Holstebrovej | 7400 | Herning | 657 | Fjernvarmeværk | 163 | Herning-Ikast Fjernvarme | Kedel 2 | Kedel | fvv | 1973-01-01 |  | 0 | 23.6 | gasolie_TJ | olie_TJ |  | 100% |  |  |  | 0%
2024 | 200 | 192 | 192-3 | Verdo Varme Herning A/S | Verdo Varme Herning, Holstebrovej | 7400 | Herning | 657 | Fjernvarmeværk | 163 | Herning-Ikast Fjernvarme | Kedel 1 | Kedel | fvv | 1986-01-01 |  | 0 | 29 | naturgas_TJ | naturgas_TJ |  | 0% | 100% |  |  | 0%
2024 | 200 | 192 | 192-4 | Verdo Varme Herning A/S | Verdo Varme Herning, Holstebrovej | 7400 | Herning | 657 | Fjernvarmeværk | 163 | Herning-Ikast Fjernvarme | Kedel 4 | Kedel | fvv | 2012-01-01 |  | 0 | 25 | naturgas_TJ | naturgas_TJ |  | 0% | 100% |  |  | 0%
2024 | 200 | 193 | 193-3 | Verdo Varme Herning A/S | Verdo Varme Herning, Nord varmecentral | 7400 | Herning | 657 | Fjernvarmeværk | 163 | Herning-Ikast Fjernvarme | Kedel 2 | Kedel | fvv | 1966-01-01 |  | 0 | 9.3 | naturgas_TJ | naturgas_TJ |  | 0% | 100% |  |  | 0%
2024 | 200 | 193 | 193-4 | Verdo Varme Herning A/S | Verdo Varme Herning, Nord varmecentral | 7400 | Herning | 657 | Fjernvarmeværk | 163 | Herning-Ikast Fjernvarme | Kedel 3 | Kedel | fvv | 1966-01-01 |  | 0 | 9.3 | naturgas_TJ | naturgas_TJ |  | 0% | 100% |  |  | 0%
2024 | 200 | 193 | 193-5 | Verdo Varme Herning A/S | Verdo Varme Herning, Nord varmecentral | 7400 | Herning | 657 | Fjernvarmeværk | 163 | Herning-Ikast Fjernvarme | Kedel 1 | Kedel | fvv | 1986-01-01 |  | 0 | 18.6 | naturgas_TJ | naturgas_TJ |  | 0% | 100% |  |  | 0%
2024 | 200 | 193 | 193-6 | Verdo Varme Herning A/S | Verdo Varme Herning, Nord varmecentral | 7400 | Herning | 657 | Fjernvarmeværk | 163 | Herning-Ikast Fjernvarme | Kedel 4 | Kedel | fvv | 2009-05-04 |  | 0 | 21.8 | naturgas_TJ | naturgas_TJ |  | 0% | 100% |  |  | 0%
2024 | 200 | 194 | 194-1 | Verdo Varme Herning A/S | Verdo Varme Herning, Lind | 7400 | Herning | 657 | Fjernvarmeværk | 163 | Herning-Ikast Fjernvarme | Lind kedel 2 | Kedel | fvv | 1964-01-01 |  | 0 | 9.3 | gasolie_TJ | olie_TJ |  | 100% |  |  |  | 0%
2024 | 200 | 194 | 194-2 | Verdo Varme Herning A/S | Verdo Varme Herning, Lind | 7400 | Herning | 657 | Fjernvarmeværk | 163 | Herning-Ikast Fjernvarme | Lind kedel 1 | Kedel | fvv | 1973-01-01 |  | 0 | 7.3 | gasolie_TJ | olie_TJ |  | 100% |  |  |  | 0%
2024 | 200 | 195 | 195-1 | Verdo Varme Herning A/S | Verdo Varme Herning, Sinding | 7400 | Herning | 657 | Fjernvarmeværk | 169 | Sinding Fjernvarme | Sinding biokedel | Kedel | fvv | 2015-01-01 |  | 0 | 0.95 | traepiller_TJ | fast biomasse_TJ |  | 0% |  |  |  | 100%
2024 | 200 | 195 | 195-2 | Verdo Varme Herning A/S | Verdo Varme Herning, Sinding | 7400 | Herning | 657 | Fjernvarmeværk | 169 | Sinding Fjernvarme | Sinding oliekedel | Kedel | fvv | 2007-01-01 |  | 0 | 1.5 | gasolie_TJ | olie_TJ |  | 100% |  |  |  | 0%
2024 | 200 | 196 | 196-1 | Verdo Varme Herning A/S | Verdo Varme Herning, Simmelkær | 7451 | Sunds | 657 | Fjernvarmeværk | 170 | Simmmelkær Fjernvarme | Simmelkær biokedel | Kedel | fvv | 2007-01-01 |  | 0 | 0.95 | traepiller_TJ | fast biomasse_TJ |  | 0% |  |  |  | 100%
2024 | 200 | 196 | 196-2 | Verdo Varme Herning A/S | Verdo Varme Herning, Simmelkær | 7451 | Sunds | 657 | Fjernvarmeværk | 170 | Simmmelkær Fjernvarme | Simmelkær oliekedel | Kedel | fvv | 1991-01-01 |  | 0 | 1 | gasolie_TJ | olie_TJ |  | 100% |  |  |  | 0%
2024 | 200 | 197 | 197-1 | Verdo Varme Herning A/S | Verdo Varme Herning, Fasterholt | 7330 | Brande | 657 | Fjernvarmeværk | 165 | Fasterholt Fjernvarme | Fasterholt biokedel | Kedel | fvv | 2006-01-01 |  | 0 | 0.95 | traepiller_TJ | fast biomasse_TJ |  | 0% |  |  |  | 100%
2024 | 200 | 197 | 197-2 | Verdo Varme Herning A/S | Verdo Varme Herning, Fasterholt | 7330 | Brande | 657 | Fjernvarmeværk | 165 | Fasterholt Fjernvarme | Fasterholt oliekedel | Kedel | fvv | 1992-01-01 |  | 0 | 0.95 | gasolie_TJ | olie_TJ |  | 100% |  |  |  | 0%
2024 | 200 | 198 | 198-1 | Verdo Varme Herning A/S | Verdo Varme Herning, Høgild | 7400 | Herning | 657 | Fjernvarmeværk | 164 | Høgild Fjernvarme | Høgild biokedel | Kedel | fvv | 2013-01-01 |  | 0 | 0.95 | skovflis_TJ | fast biomasse_TJ |  | 0% |  |  |  | 100%
2024 | 200 | 198 | 198-2 | Verdo Varme Herning A/S | Verdo Varme Herning, Høgild | 7400 | Herning | 657 | Fjernvarmeværk | 164 | Høgild Fjernvarme | Høgild oliekedel | Kedel | fvv | 1965-01-01 |  | 0 | 1.4 | gasolie_TJ | olie_TJ |  | 100% |  |  |  | 0%
2024 | 200 | 199 | 199-1 | Verdo Varme Herning A/S | Verdo Varme Herning, Kølkær | 7400 | Herning | 657 | Fjernvarmeværk | 163 | Herning-Ikast Fjernvarme | Kølkær biokedel | Kedel | fvv | 2012-01-01 |  | 0 | 2 | traepiller_TJ | fast biomasse_TJ |  | 0% |  |  |  | 100%
2024 | 200 | 199 | 199-2 | Verdo Varme Herning A/S | Verdo Varme Herning, Kølkær | 7400 | Herning | 657 | Fjernvarmeværk | 163 | Herning-Ikast Fjernvarme | Kølkær solvarme | Solvarme | fvv | 2016-05-01 |  | 0 | 2 | solenergi_TJ | solenergi_TJ |  | 0% |  |  |  | 0% |  |  | 100%
2024 | 200 | 199 | 199-3 | Verdo Varme Herning A/S | Verdo Varme Herning, Kølkær | 7400 | Herning | 657 | Fjernvarmeværk | 163 | Herning-Ikast Fjernvarme | Kølkær oliekedel | Kedel | fvv | 1992-01-01 |  | 0 | 1.5 | gasolie_TJ | olie_TJ |  | 100% |  |  |  | 0%
2024 | 200 | 200 | 200-2 | Verdo Varme Herning A/S | Verdo Varme Herning, Arnborg Varmecentral | 7400 | Herning | 657 | Decentralt værk | 166 | Arnborg Fjernvarme | Arnborg biokedel | Kedel | fvv | 2008-01-01 |  | 0 | 1.15 | traepiller_TJ | fast biomasse_TJ |  | 0% |  |  |  | 100%
2024 | 200 | 200 | 200-3 | Verdo Varme Herning A/S | Verdo Varme Herning, Arnborg Varmecentral | 7400 | Herning | 657 | Decentralt værk | 166 | Arnborg Fjernvarme | Arnborg oliekedel | Kedel | fvv | 1964-01-01 |  | 0 | 1.8 | gasolie_TJ | olie_TJ |  | 100% |  |  |  | 0%
2024 | 200 | 202 | 202-1 | Verdo Varme Herning A/S | Verdo Varme Herning, Hammerum | 7400 | Herning | 657 | Fjernvarmeværk | 163 | Herning-Ikast Fjernvarme | Hammerum | Kedel | fvv | 1965-01-01 |  | 0 | 17.5 | gasolie_TJ | olie_TJ |  | 100% |  |  |  | 0%
2024 | 200 | 663 | 663-2 | Verdo Varme Herning A/S | Verdo Varme Herning, Hodsager | 7490 | Aulum | 657 | Fjernvarmeværk | 160 | Hodsager Fjernvarme | Hodsager oliekedel | Kedel | fvv | 1993-01-01 |  | 0 | 2.25 | gasolie_TJ | olie_TJ |  | 100% |  |  |  | 0%
2024 | 200 | 663 | 663-4 | Verdo Varme Herning A/S | Verdo Varme Herning, Hodsager | 7490 | Aulum | 657 | Fjernvarmeværk | 160 | Hodsager Fjernvarme | Hodsager biokedel | Kedel | fvv | 2007-01-01 |  | 0 | 1.19 | traepiller_TJ | fast biomasse_TJ |  | 0% |  |  |  | 100%
2024 | 200 | 1044 | 1044-1 | Verdo Varme Herning A/S | Verdo Varme Herning, Haunstrup | 7400 | Herning | 657 | Fjernvarmeværk | 168 | Haunstrup Fjernvarme | Haunstrup biokedel | Kedel | fvv | 2003-01-01 |  | 0 | 0.65 | traepiller_TJ | fast biomasse_TJ |  | 0% |  |  |  | 100%
2024 | 200 | 1044 | 1044-2 | Verdo Varme Herning A/S | Verdo Varme Herning, Haunstrup | 7400 | Herning | 657 | Fjernvarmeværk | 168 | Haunstrup Fjernvarme | Haunstrup oliekedel | Kedel | fvv | 1995-01-01 |  | 0 | 0.65 | gasolie_TJ | olie_TJ |  | 100% |  |  |  | 0%
2024 | 200 | 1241 | 1241-1 | Verdo Varme Herning A/S | Verdo Varme Herning, Gjellerup | 7400 | Herning | 657 | Fjernvarmeværk | 163 | Herning-Ikast Fjernvarme | Gjellerup | Kedel | fvv | 1973-01-01 |  | 0 | 16.4 | gasolie_TJ | olie_TJ |  | 100% |  |  |  | 0%
2024 | 200 | 1243 | 1243-1 | Verdo Varme Herning A/S | Verdo Varme Herning, Snejbjerg | 7400 | Herning | 657 | Fjernvarmeværk | 163 | Herning-Ikast Fjernvarme | Snejbjerg kedel 1 | Kedel | fvv | 1971-01-01 |  | 0 | 7.3 | gasolie_TJ | olie_TJ |  | 100% |  |  |  | 0%
2024 | 200 | 1243 | 1243-2 | Verdo Varme Herning A/S | Verdo Varme Herning, Snejbjerg | 7400 | Herning | 657 | Fjernvarmeværk | 163 | Herning-Ikast Fjernvarme | Snejbjerg kedel 2 | Kedel | fvv | 1969-01-01 |  | 0 | 5.8 | gasolie_TJ | olie_TJ |  | 100% |  |  |  | 0%
2024 | 200 | 1244 | 1244-1 | Verdo Varme Herning A/S | Verdo Varme Herning, Vest | 7400 | Herning | 657 | Fjernvarmeværk | 163 | Herning-Ikast Fjernvarme | Kedel 1 | Kedel | fvv | 1977-01-01 |  | 0 | 11.6 | gasolie_TJ | olie_TJ |  | 100% |  |  |  | 0%
2024 | 200 | 1244 | 1244-2 | Verdo Varme Herning A/S | Verdo Varme Herning, Vest | 7400 | Herning | 657 | Fjernvarmeværk | 163 | Herning-Ikast Fjernvarme | Kedel 2 | Kedel | fvv | 1977-01-01 |  | 0 | 11.6 | gasolie_TJ | olie_TJ |  | 100% |  |  |  | 0%
2024 | 200 | 1244 | 1244-3 | Verdo Varme Herning A/S | Verdo Varme Herning, Vest | 7400 | Herning | 657 | Fjernvarmeværk | 163 | Herning-Ikast Fjernvarme | Kedel 3 | Kedel | fvv | 1977-01-01 |  | 0 | 11.6 | gasolie_TJ | olie_TJ |  | 100% |  |  |  | 0%
2024 | 200 | 1353 | 1353-1 | Verdo Varme Herning A/S | Verdo Varme Herning, Baggeskærvej | 7400 | Herning | 657 | Decentralt værk | 163 | Herning-Ikast Fjernvarme | Baggeskærvej kedel 1 | Kedel | fvv | 2018-01-01 |  | 0 | 6 | naturgas_TJ | naturgas_TJ |  | 0% | 100% |  |  | 0%
2024 | 200 | 1553 | 1553-1 | Verdo Varme Herning A/S | Verdo Varme Herning, Nødforsyningskedel | 7400 | Herning | 657 | Fjernvarmeværk | 163 | Herning-Ikast Fjernvarme | Mobil varmecentral, HI-park | Kedel | fvv | 2006-10-01 |  | 0 | 1.1 | Ej i drift i 2024 | Ej i drift i 2024
2024 | 200 | 1642 | 1642-1 | Verdo Varme Herning A/S | Verdo Varme Herning, Ilskov | 7451 | Sunds | 657 | Fjernvarmeværk | 163 | Herning-Ikast Fjernvarme | Ilskov | Kedel | fvv | 2001-09-01 |  | 0 | 2 | gasolie_TJ | olie_TJ |  | 100% |  |  |  | 0%
2024 | 200 | 2008 | 2008-1 | Verdo Varme Herning A/S | Verdo Varme Herning, HI-Park | 7400 | Herning | 657 | Fjernvarmeværk | 163 | Herning-Ikast Fjernvarme | HI-Park kedel 1 | Kedel | fvv | 2008-01-01 |  | 0 | 8.5 | naturgas_TJ | naturgas_TJ |  | 0% | 100% |  |  | 0%
2024 | 200 | 2008 | 2008-2 | Verdo Varme Herning A/S | Verdo Varme Herning, HI-Park | 7400 | Herning | 657 | Fjernvarmeværk | 163 | Herning-Ikast Fjernvarme | HI-Park kedel 2 | Kedel | fvv | 2008-01-01 |  | 0 | 10 | naturgas_TJ | naturgas_TJ |  | 0% | 100% |  |  | 0%
2024 | 200 | 2443 | 2443-1 | Verdo Varme Herning A/S | Studsgaard Varmeværk | 7400 | Herning | 657 | Fjernvarmeværk | 163 | Herning-Ikast Fjernvarme | Varmepumpe | Varmepumpe Luft | fvv | 2022-01-01 |  | 0 | 1 | omgivelsesvarme_TJ | omgivelsesvarme_TJ |  | 0% |  |  |  | 0% |  |  |  |  | 32.29% | 67.71%
2024 | 200 | 2443 | 2443-2 | Verdo Varme Herning A/S | Studsgaard Varmeværk | 7400 | Herning | 657 | Fjernvarmeværk | 163 | Herning-Ikast Fjernvarme | Gaskedel LPG | Kedel | fvv | 2022-01-01 |  | 0 | 1.5 | lpg_TJ | olie_TJ |  | 100% |  |  |  | 0%
2024 | 202 | 207 | 207-1 | Hjallerup Fjernvarmeværk A.m.b.a. | Hjallerup Fjernvarmeselskab | 9320 | Hjallerup | 810 | Decentralt værk | 284 | Hjallerup Fjernvarme | Gasmotor 1 | Forbrændingsmotor | kvt | 2012-09-01 |  | 2.8 | 3.7 | naturgas_TJ | naturgas_TJ |  | 0% | 100% |  |  | 0%
2024 | 202 | 207 | 207-4 | Hjallerup Fjernvarmeværk A.m.b.a. | Hjallerup Fjernvarmeselskab | 9320 | Hjallerup | 810 | Decentralt værk | 284 | Hjallerup Fjernvarme | Gasmotor 2 | Forbrændingsmotor | kvt | 2012-09-01 |  | 2.8 | 3.7 | naturgas_TJ | naturgas_TJ |  | 0% | 100% |  |  | 0%
2024 | 202 | 207 | 207-5 | Hjallerup Fjernvarmeværk A.m.b.a. | Hjallerup Fjernvarmeselskab | 9320 | Hjallerup | 810 | Decentralt værk | 284 | Hjallerup Fjernvarme | El kedel | Elpatron | fvv | 2012-05-25 |  | 0 | 6 | elektricitet_TJ | elektricitet_TJ |  | 0% |  |  |  | 0% |  |  |  |  | 100%
2024 | 202 | 312 | 312-2 | Hjallerup Fjernvarmeværk A.m.b.a. | Klokkerholm Fjernvarme | 9320 | Hjallerup | 810 | Decentralt værk | 284 | Hjallerup Fjernvarme | Jenbacher 612 (GS-N.LC) | Forbrændingsmotor | kvt | 2007-11-01 |  | 1.82 | 2.06 | naturgas_TJ | naturgas_TJ |  | 0% | 100% |  |  | 0%
2024 | 202 | 312 | 312-3 | Hjallerup Fjernvarmeværk A.m.b.a. | Klokkerholm Fjernvarme | 9320 | Hjallerup | 810 | Decentralt værk | 284 | Hjallerup Fjernvarme | Danstoker type WE-H 80 | Kedel | fvv | 1980-01-01 |  | 0 | 1.85 | naturgas_TJ | naturgas_TJ |  | 0% | 100% |  |  | 0%
2024 | 202 | 312 | 312-4 | Hjallerup Fjernvarmeværk A.m.b.a. | Klokkerholm Fjernvarme | 9320 | Hjallerup | 810 | Decentralt værk | 284 | Hjallerup Fjernvarme | Gasdrevet varmepumpe | Varmepumpe Kombi | fvv | 2018-11-01 |  | 0 | 1.6 | Ej i drift i 2024 | Ej i drift i 2024
2024 | 202 | 2300 | 2300-1 | Hjallerup Fjernvarmeværk A.m.b.a. | Hjallerup Bio/solvarme | 9320 | Hjallerup | 810 | Fjernvarmeværk | 284 | Hjallerup Fjernvarme | Halmkedel | Kedel | fvv | 2016-09-01 |  | 0 | 1.8 | halm_TJ | fast biomasse_TJ |  | 0% |  |  |  | 100%
2024 | 202 | 2300 | 2300-2 | Hjallerup Fjernvarmeværk A.m.b.a. | Hjallerup Bio/solvarme | 9320 | Hjallerup | 810 | Fjernvarmeværk | 284 | Hjallerup Fjernvarme | Solvarme (21.432 m2) | Solvarme | fvv | 2016-09-01 |  | 0 | 16 | solenergi_TJ | solenergi_TJ |  | 0% |  |  |  | 0% |  |  | 100%
2024 | 203 | 208 | 208-3 | HJORDKÆR FJERNVARMEVÆRK AMBA | Hjordkær Fjernvarmeværk | 6230 | Rødekro | 580 | Decentralt værk | 117 | Aabenrå - Rødekro - Hjordkær Fjernvarme | Kraftvarmeanlæg | Dampturbine | kvt | 1997-09-01 |  | 0.6 | 3.4 | skovflis_TJ | fast biomasse_TJ |  | 0% |  |  |  | 100%
2024 | 203 | 208 | 208-4 | HJORDKÆR FJERNVARMEVÆRK AMBA | Hjordkær Fjernvarmeværk | 6230 | Rødekro | 580 | Decentralt værk | 117 | Aabenrå - Rødekro - Hjordkær Fjernvarme | Fliskedel | Kedel | fvv | 2009-01-05 |  | 0 | 0.8 | skovflis_TJ | fast biomasse_TJ |  | 0% |  |  |  | 100%
2024 | 203 | 208 | 208-5 | HJORDKÆR FJERNVARMEVÆRK AMBA | Hjordkær Fjernvarmeværk | 6230 | Rødekro | 580 | Decentralt værk | 117 | Aabenrå - Rødekro - Hjordkær Fjernvarme | Oliekedel | Kedel | fvv | 2013-03-28 |  | 0 | 5.9 | gasolie_TJ | olie_TJ |  | 100% |  |  |  | 0%
2024 | 204 | 209 | 209-1 | HJØRRING VARMEFORSYNING A M B A | Hjørring Varmeforsyning, Buen 7 | 9800 | Hjørring | 860 | Fjernvarmeværk | 298 | Hjørring Fjernvarme (inkl. Hirtshals Fjernvarme fra 2011) | Buen - Kedel | Kedel | fvv | 1960-01-01 |  | 0 | 16.3 | naturgas_TJ | naturgas_TJ |  | 0% | 100% |  |  | 0%
2024 | 204 | 210 | 210-1 | HJØRRING VARMEFORSYNING A M B A | Hjørring Varmeforsyning, Mandøvej 10 | 9800 | Hjørring | 860 | Decentralt værk | 298 | Hjørring Fjernvarme (inkl. Hirtshals Fjernvarme fra 2011) | Biomasse | Kedel | fvv | 2004-02-01 |  | 0 | 18 | traepiller_TJ | fast biomasse_TJ |  | 0% |  |  |  | 100%
2024 | 204 | 210 | 210-2 | HJØRRING VARMEFORSYNING A M B A | Hjørring Varmeforsyning, Mandøvej 10 | 9800 | Hjørring | 860 | Decentralt værk | 298 | Hjørring Fjernvarme (inkl. Hirtshals Fjernvarme fra 2011) | Kombianlæg | Kombianlæg | kvt | 1996-01-01 |  | 56.15 | 48.2 | naturgas_TJ | naturgas_TJ |  | 0% | 100% |  |  | 0%
2024 | 204 | 210 | 210-4 | HJØRRING VARMEFORSYNING A M B A | Hjørring Varmeforsyning, Mandøvej 10 | 9800 | Hjørring | 860 | Decentralt værk | 298 | Hjørring Fjernvarme (inkl. Hirtshals Fjernvarme fra 2011) | Biomasse 2014 | Kedel | fvv | 2014-02-10 |  | 0 | 25 | skovflis_TJ | fast biomasse_TJ |  | 0% |  |  |  | 100%
2024 | 204 | 211 | 211-1 | HJØRRING VARMEFORSYNING A M B A | Hjørring Varmeforsyning, Anemonevej 4 | 9800 | Hjørring | 860 | Fjernvarmeværk | 298 | Hjørring Fjernvarme (inkl. Hirtshals Fjernvarme fra 2011) | Højene | Kedel | fvv | 1963-01-01 |  | 0 | 7 | naturgas_TJ | naturgas_TJ |  | 0% | 100% |  |  | 0%
2024 | 204 | 212 | 212-1 | HJØRRING VARMEFORSYNING A M B A | Hjørring Varmeforsyning, Vandværksvej 41 | 9800 | Hjørring | 860 | Fjernvarmeværk | 298 | Hjørring Fjernvarme (inkl. Hirtshals Fjernvarme fra 2011) | Vandværksvej | Kedel | fvv | 1972-01-01 |  | 0 | 5.3 | naturgas_TJ | naturgas_TJ |  | 0% | 100% |  |  | 0%
2024 | 204 | 213 | 213-1 | HJØRRING VARMEFORSYNING A M B A | Hjørring Varmeforsyning, Aastrupvej 50 | 9800 | Hjørring | 860 | Fjernvarmeværk | 298 | Hjørring Fjernvarme (inkl. Hirtshals Fjernvarme fra 2011) | Sct. Knudsby | Kedel | fvv | 1974-01-01 |  | 0 | 7 | naturgas_TJ | naturgas_TJ |  | 0% | 100% |  |  | 0%
2024 | 204 | 214 | 214-1 | HJØRRING VARMEFORSYNING A M B A | Hjørring Varmeforsyning, Gasværksbakken 5-7 | 9800 | Hjørring | 860 | Fjernvarmeværk | 298 | Hjørring Fjernvarme (inkl. Hirtshals Fjernvarme fra 2011) | Gasværksbakken | Kedel | fvv | 1964-01-01 |  | 0 | 7.21 | naturgas_TJ | naturgas_TJ |  | 0% | 100% |  |  | 0%
2024 | 204 | 214 | 214-2 | HJØRRING VARMEFORSYNING A M B A | Hjørring Varmeforsyning, Gasværksbakken 5-7 | 9800 | Hjørring | 860 | Fjernvarmeværk | 298 | Hjørring Fjernvarme (inkl. Hirtshals Fjernvarme fra 2011) | Gasværksbakken | Kedel | fvv | 2012-01-01 |  | 0 | 7 | naturgas_TJ | naturgas_TJ |  | 0% | 100% |  |  | 0%
2024 | 204 | 214 | 214-3 | HJØRRING VARMEFORSYNING A M B A | Hjørring Varmeforsyning, Gasværksbakken 5-7 | 9800 | Hjørring | 860 | Fjernvarmeværk | 298 | Hjørring Fjernvarme (inkl. Hirtshals Fjernvarme fra 2011) | Gasværksbakken | Kedel | fvv | 2012-01-01 |  | 0 | 9.58 | naturgas_TJ | naturgas_TJ |  | 0% | 100% |  |  | 0%
2024 | 205 | 215 | 215-1 | HOBRO VARMEVÆRK A M B A | Hobro Varmeværk | 9500 | Hobro | 846 | Fjernvarmeværk | 300 | Hobro Fjernvarme | Hobro Varmeværk A.m.b.a. | Kedel | fvv | 1965-01-01 |  | 0 | 16.4 | gasolie_TJ | olie_TJ |  | 100% |  |  |  | 0%
2024 | 205 | 2027 | 2027-1 | HOBRO VARMEVÆRK A M B A | Hobro Varmeværk, Lupinvej | 9500 | Hobro | 846 | Fjernvarmeværk | 300 | Hobro Fjernvarme | Reservelast | Kedel | fvv | 2009-12-03 |  | 0 | 6 | gasolie_TJ | olie_TJ |  | 100% |  |  |  | 0%
2024 | 205 | 2027 | 2027-2 | HOBRO VARMEVÆRK A M B A | Hobro Varmeværk, Lupinvej | 9500 | Hobro | 846 | Fjernvarmeværk | 300 | Hobro Fjernvarme | Flisanlæg 1 | Kedel | fvv | 2017-12-01 |  | 0 | 13 | skovflis_TJ | fast biomasse_TJ |  | 0% |  |  |  | 100%
2024 | 206 | 1841 | 1841-1 | HOLME-LUNDSHØJ FJERNVARMEV A M B A | Holme Lundshøj Fjernvarme amba | 8270 | Højbjerg | 751 | Fjernvarmeværk | 206 | Århus Fjernvarme | Kedel 1 | Kedel | fvv | 1967-01-01 |  | 0 | 3.7 | gasolie_TJ | olie_TJ |  | 100% |  |  |  | 0%
2024 | 206 | 1841 | 1841-2 | HOLME-LUNDSHØJ FJERNVARMEV A M B A | Holme Lundshøj Fjernvarme amba | 8270 | Højbjerg | 751 | Fjernvarmeværk | 206 | Århus Fjernvarme | Kedel 2 | Kedel | fvv | 1997-01-01 |  | 0 | 12 | gasolie_TJ | olie_TJ |  | 100% |  |  |  | 0%
2024 | 206 | 1841 | 1841-3 | HOLME-LUNDSHØJ FJERNVARMEV A M B A | Holme Lundshøj Fjernvarme amba | 8270 | Højbjerg | 751 | Fjernvarmeværk | 206 | Århus Fjernvarme | Kedel 3 | Kedel | fvv | 1971-01-01 |  | 0 | 9.3 | gasolie_TJ | olie_TJ |  | 100% |  |  |  | 0%
2024 | 208 | 216 | 216-1 | VESTFORSYNING VARME A/S | Vestforsyning Varme A/S, Central H | 7500 | Holstebro | 661 | Fjernvarmeværk | 172 | Holstebro-Struer Fjernvarme | Kedel 1 | Kedel | fvv | 1963-01-01 |  | 0 | 3.5 | Ej i drift i 2024 | Ej i drift i 2024
2024 | 208 | 216 | 216-2 | VESTFORSYNING VARME A/S | Vestforsyning Varme A/S, Central H | 7500 | Holstebro | 661 | Fjernvarmeværk | 172 | Holstebro-Struer Fjernvarme | kedel 2 | Kedel | fvv | 1963-01-01 |  | 0 | 7.3 | Ej i drift i 2024 | Ej i drift i 2024
2024 | 208 | 216 | 216-3 | VESTFORSYNING VARME A/S | Vestforsyning Varme A/S, Central H | 7500 | Holstebro | 661 | Fjernvarmeværk | 172 | Holstebro-Struer Fjernvarme | kedel 3 | Kedel | fvv | 1964-01-01 |  | 0 | 7.3 | naturgas_TJ | naturgas_TJ |  | 0% | 100% |  |  | 0%
2024 | 208 | 216 | 216-4 | VESTFORSYNING VARME A/S | Vestforsyning Varme A/S, Central H | 7500 | Holstebro | 661 | Fjernvarmeværk | 172 | Holstebro-Struer Fjernvarme | kedel 4 | Kedel | fvv | 1965-01-01 |  | 0 | 7.3 | naturgas_TJ | naturgas_TJ |  | 0% | 100% |  |  | 0%
2024 | 208 | 216 | 216-5 | VESTFORSYNING VARME A/S | Vestforsyning Varme A/S, Central H | 7500 | Holstebro | 661 | Fjernvarmeværk | 172 | Holstebro-Struer Fjernvarme | kedel 5 | Kedel | fvv | 1966-01-01 |  | 0 | 7.3 | naturgas_TJ | naturgas_TJ |  | 0% | 100% |  |  | 0%
2024 | 208 | 217 | 217-1 | VESTFORSYNING VARME A/S | Vestforsyning Varme A/S, Central Nord | 7500 | Holstebro | 661 | Fjernvarmeværk | 172 | Holstebro-Struer Fjernvarme | Kedel 1 | Kedel | fvv | 1967-01-01 |  | 0 | 7.3 | Ej i drift i 2024 | Ej i drift i 2024
2024 | 208 | 217 | 217-2 | VESTFORSYNING VARME A/S | Vestforsyning Varme A/S, Central Nord | 7500 | Holstebro | 661 | Fjernvarmeværk | 172 | Holstebro-Struer Fjernvarme | Kedel 2 | Kedel | fvv | 1967-01-01 |  | 0 | 7.3 | Ej i drift i 2024 | Ej i drift i 2024
2024 | 208 | 217 | 217-3 | VESTFORSYNING VARME A/S | Vestforsyning Varme A/S, Central Nord | 7500 | Holstebro | 661 | Fjernvarmeværk | 172 | Holstebro-Struer Fjernvarme | Kedel 3 | Kedel | fvv | 1968-01-01 |  | 0 | 7.3 | naturgas_TJ | naturgas_TJ |  | 0% | 100% |  |  | 0%
2024 | 208 | 217 | 217-4 | VESTFORSYNING VARME A/S | Vestforsyning Varme A/S, Central Nord | 7500 | Holstebro | 661 | Fjernvarmeværk | 172 | Holstebro-Struer Fjernvarme | Kedel 4 | Kedel | fvv | 1968-01-01 |  | 0 | 7.3 | naturgas_TJ | naturgas_TJ |  | 0% | 100% |  |  | 0%
2024 | 208 | 218 | 218-2 | VESTFORSYNING VARME A/S | Vestforsyning Varme A/S, Central Ellebæk | 7500 | Holstebro | 661 | Fjernvarmeværk | 172 | Holstebro-Struer Fjernvarme | kedel 3 | Kedel | fvv | 1977-01-01 |  | 0 | 9.3 | Ej i drift i 2024 | Ej i drift i 2024
2024 | 208 | 218 | 218-3 | VESTFORSYNING VARME A/S | Vestforsyning Varme A/S, Central Ellebæk | 7500 | Holstebro | 661 | Fjernvarmeværk | 172 | Holstebro-Struer Fjernvarme | kedel 4 | Kedel | fvv | 1979-01-01 |  | 0 | 9.3 | naturgas_TJ | naturgas_TJ |  | 0% | 100% |  |  | 0%
2024 | 208 | 218 | 218-4 | VESTFORSYNING VARME A/S | Vestforsyning Varme A/S, Central Ellebæk | 7500 | Holstebro | 661 | Fjernvarmeværk | 172 | Holstebro-Struer Fjernvarme | Kedel 2 | Kedel | fvv | 2015-02-01 |  | 0 | 10 | naturgas_TJ | naturgas_TJ |  | 0% | 100% |  |  | 0%
2024 | 208 | 219 | 219-1 | VESTFORSYNING VARME A/S | Vestforsyning Varme A/S, Central Vest | 7500 | Holstebro | 661 | Fjernvarmeværk | 172 | Holstebro-Struer Fjernvarme | Kedel 1 | Kedel | fvv | 1970-01-01 |  | 0 | 4.6 | naturgas_TJ | naturgas_TJ |  | 0% | 100% |  |  | 0%
2024 | 208 | 219 | 219-2 | VESTFORSYNING VARME A/S | Vestforsyning Varme A/S, Central Vest | 7500 | Holstebro | 661 | Fjernvarmeværk | 172 | Holstebro-Struer Fjernvarme | kedel 2 | Kedel | fvv | 1987-01-01 |  | 0 | 12.5 | naturgas_TJ | naturgas_TJ |  | 0% | 100% |  |  | 0%
2024 | 208 | 219 | 219-3 | VESTFORSYNING VARME A/S | Vestforsyning Varme A/S, Central Vest | 7500 | Holstebro | 661 | Fjernvarmeværk | 172 | Holstebro-Struer Fjernvarme | kedel 3 | Kedel | fvv | 1976-01-01 |  | 0 | 9.3 | naturgas_TJ | naturgas_TJ |  | 0% | 100% |  |  | 0%
2024 | 208 | 220 | 220-1 | VESTFORSYNING VARME A/S | Vestforsyning Varme A/S, Central Øst | 7500 | Holstebro | 661 | Fjernvarmeværk | 172 | Holstebro-Struer Fjernvarme | Kedel 1 | Kedel | fvv | 1987-01-01 |  | 0 | 10 | naturgas_TJ | naturgas_TJ |  | 0% | 100% |  |  | 0%
2024 | 208 | 220 | 220-2 | VESTFORSYNING VARME A/S | Vestforsyning Varme A/S, Central Øst | 7500 | Holstebro | 661 | Fjernvarmeværk | 172 | Holstebro-Struer Fjernvarme | kedel 2 | Kedel | fvv | 2013-01-15 |  | 0 | 12 | naturgas_TJ | naturgas_TJ |  | 0% | 100% |  |  | 0%
2024 | 208 | 221 | 221-1 | VESTFORSYNING VARME A/S | Vestforsyning Varme A/S, Tvis Møllevej 3 | 7500 | Holstebro | 661 | Fjernvarmeværk | 172 | Holstebro-Struer Fjernvarme | Central Mejrup | Kedel | fvv | 1991-01-01 |  | 0 | 5 | naturgas_TJ | naturgas_TJ |  | 0% | 100% |  |  | 0%
2024 | 208 | 222 | 222-1 | VESTFORSYNING VARME A/S | Vestforsyning Varme A/S, Kirkevænget 9-11, Tvis | 7500 | Holstebro | 661 | Fjernvarmeværk | 172 | Holstebro-Struer Fjernvarme | Central Tvis | Kedel | fvv | 2012-01-01 |  | 0 | 5 | gasolie_TJ | olie_TJ |  | 100% |  |  |  | 0%
2024 | 208 | 223 | 223-1 | VESTFORSYNING VARME A/S | Vestforsyning Varme A/S, Central Skave | 7500 | Holstebro | 661 | Fjernvarmeværk | 341 | Skave-Borbjerg-Hvam Fjernvarme | Kedel 1 | Kedel | fvv | 1994-01-01 |  | 0 | 5 | gasolie_TJ | olie_TJ |  | 100% |  |  |  | 0%
2024 | 208 | 223 | 223-2 | VESTFORSYNING VARME A/S | Vestforsyning Varme A/S, Central Skave | 7500 | Holstebro | 661 | Fjernvarmeværk | 341 | Skave-Borbjerg-Hvam Fjernvarme | Kedel 2 | Kedel | fvv | 1994-01-01 |  | 0 | 4 | skovflis_TJ | fast biomasse_TJ |  | 0% |  |  |  | 100%
2024 | 208 | 1648 | 1648-1 | VESTFORSYNING VARME A/S | Vestforsyning Varme A/S, Central Sletten | 7500 | Holstebro | 661 | Fjernvarmeværk | 172 | Holstebro-Struer Fjernvarme | Central Sletten | Kedel | fvv | 2001-04-01 |  | 0 | 5 | naturgas_TJ | naturgas_TJ |  | 0% | 100% |  |  | 0%
2024 | 208 | 1908 | 1908-1 | VESTFORSYNING VARME A/S | Vestforsyning Varme A/S Flytbar Central | 7500 | Holstebro | 661 | Fjernvarmeværk | 172 | Holstebro-Struer Fjernvarme | Flytbar Centraler | Kedel | fvv | 2012-01-01 |  | 0 | 1 | gasolie_TJ | olie_TJ |  | 100% |  |  |  | 0%
2024 | 210 | 224 | 224-1 | Holsted Varmeværk Amba | Holsted Varmeværk | 6670 | Holsted | 575 | Decentralt værk | 131 | Holsted Fjernvarme | Kedel | Kedel | fvv | 1965-01-01 |  | 0 | 12.1 | naturgas_TJ | naturgas_TJ |  | 0% | 100% |  |  | 0%
2024 | 210 | 224 | 224-2 | Holsted Varmeværk Amba | Holsted Varmeværk | 6670 | Holsted | 575 | Decentralt værk | 131 | Holsted Fjernvarme | Forbrændingsmotor | Forbrændingsmotor | kvt | 1995-01-01 |  | 3 | 3.58 | naturgas_TJ | naturgas_TJ |  | 0% | 100% |  |  | 0%
2024 | 210 | 224 | 224-3 | Holsted Varmeværk Amba | Holsted Varmeværk | 6670 | Holsted | 575 | Decentralt værk | 131 | Holsted Fjernvarme | Parat elkedel | Elpatron | fvv | 2022-10-15 |  | 0 | 6 | elektricitet_TJ | elektricitet_TJ |  | 0% |  |  |  | 0% |  |  |  |  | 100%
2024 | 210 | 2284 | 2284-1 | Holsted Varmeværk Amba | Holsted solvarme | 6670 | Holsted | 575 | Fjernvarmeværk | 131 | Holsted Fjernvarme | Solvarme - 11993m2 | Solvarme | fvv | 2016-05-23 |  | 0 | 8 | solenergi_TJ | solenergi_TJ |  | 0% |  |  |  | 0% |  |  | 100%
2024 | 210 | 2442 | 2442-1 | Holsted Varmeværk Amba | Frodesvej 5 | 6670 | Holsted | 575 | Fjernvarmeværk | 131 | Holsted Fjernvarme | Gaskedel 1 | Kedel | fvv | 2022-01-01 |  | 0 | 0.95 | naturgas_TJ | naturgas_TJ |  | 0% | 100% |  |  | 0%
2024 | 210 | 2442 | 2442-2 | Holsted Varmeværk Amba | Frodesvej 5 | 6670 | Holsted | 575 | Fjernvarmeværk | 131 | Holsted Fjernvarme | Kedel 2 | Kedel | fvv | 2022-01-01 |  | 0 | 0.95 | Ej i drift i 2024 | Ej i drift i 2024
2024 | 212 | 226 | 226-1 | Hornbæk Fjernvarme A.m.b.a. | Hornbæk Fjernvarme | 3100 | Hornbæk | 217 | Fjernvarmeværk | 17 | Nordøstsjællands Fjernvarme | Kedel | Kedel | fvv | 1964-12-15 |  | 0 | 12 | Ej i drift i 2024 | Ej i drift i 2024
2024 | 213 | 80 | 80-1 | Fjernvarme Horsens A.m.b.A | Fjernvarme Horsens A/S - Glentevej | 8700 | Horsens | 615 | Fjernvarmeværk | 148 | Horsens Fjernvarme | Kedel 1 | Kedel | fvv | 1991-10-15 |  | 0 | 5 | naturgas_TJ | naturgas_TJ |  | 0% | 100% |  |  | 0%
2024 | 213 | 80 | 80-2 | Fjernvarme Horsens A.m.b.A | Fjernvarme Horsens A/S - Glentevej | 8700 | Horsens | 615 | Fjernvarmeværk | 148 | Horsens Fjernvarme | Kedel 2 | Kedel | fvv | 1991-10-15 |  | 0 | 10 | naturgas_TJ | naturgas_TJ |  | 0% | 100% |  |  | 0%
2024 | 213 | 80 | 80-3 | Fjernvarme Horsens A.m.b.A | Fjernvarme Horsens A/S - Glentevej | 8700 | Horsens | 615 | Fjernvarmeværk | 148 | Horsens Fjernvarme | kedel 3 | Kedel | fvv | 1991-10-15 |  | 0 | 10 | naturgas_TJ | naturgas_TJ |  | 0% | 100% |  |  | 0%
2024 | 213 | 227 | 227-1 | Fjernvarme Horsens A.m.b.A | Fjernvarme Horsens A/S - Østergade 14 | 8700 | Horsens | 615 | Fjernvarmeværk | 148 | Horsens Fjernvarme | Kedel 1 | Kedel | fvv | 1963-04-01 |  | 0 | 8.37 | naturgas_TJ | naturgas_TJ |  | 0% | 100% |  |  | 0%
2024 | 213 | 227 | 227-2 | Fjernvarme Horsens A.m.b.A | Fjernvarme Horsens A/S - Østergade 14 | 8700 | Horsens | 615 | Fjernvarmeværk | 148 | Horsens Fjernvarme | Kedel 2 | Kedel | fvv | 1965-01-01 |  | 0 | 8.37 | naturgas_TJ | naturgas_TJ |  | 0% | 100% |  |  | 0%
2024 | 213 | 227 | 227-3 | Fjernvarme Horsens A.m.b.A | Fjernvarme Horsens A/S - Østergade 14 | 8700 | Horsens | 615 | Fjernvarmeværk | 148 | Horsens Fjernvarme | Kedel 3 | Kedel | fvv | 1967-01-01 |  | 0 | 9.36 | naturgas_TJ | naturgas_TJ |  | 0% | 100% |  |  | 0%
2024 | 213 | 227 | 227-4 | Fjernvarme Horsens A.m.b.A | Fjernvarme Horsens A/S - Østergade 14 | 8700 | Horsens | 615 | Fjernvarmeværk | 148 | Horsens Fjernvarme | Kedel 4 | Kedel | fvv | 1970-01-01 |  | 0 | 9.36 | naturgas_TJ | naturgas_TJ |  | 0% | 100% |  |  | 0%
2024 | 213 | 228 | 228-1 | Fjernvarme Horsens A.m.b.A | Fjernvarme Horsens A/S - Langmarksvej 84 | 8700 | Horsens | 615 | Fjernvarmeværk | 148 | Horsens Fjernvarme | Kedel 1 | Kedel | fvv | 1967-01-01 |  | 0 | 8.37 | naturgas_TJ | naturgas_TJ |  | 0% | 100% |  |  | 0%
2024 | 213 | 228 | 228-2 | Fjernvarme Horsens A.m.b.A | Fjernvarme Horsens A/S - Langmarksvej 84 | 8700 | Horsens | 615 | Fjernvarmeværk | 148 | Horsens Fjernvarme | Kedel 2 | Kedel | fvv | 1974-01-01 |  | 0 | 10.47 | naturgas_TJ | naturgas_TJ |  | 0% | 100% |  |  | 0%
2024 | 213 | 228 | 228-3 | Fjernvarme Horsens A.m.b.A | Fjernvarme Horsens A/S - Langmarksvej 84 | 8700 | Horsens | 615 | Fjernvarmeværk | 148 | Horsens Fjernvarme | Kedel 3 | Kedel | fvv | 2012-12-01 |  | 0 | 9 | naturgas_TJ | naturgas_TJ |  | 0% | 100% |  |  | 0%
2024 | 213 | 1443 | 1443-1 | Fjernvarme Horsens A.m.b.A | Fjernvarme Horsens A/S - Høegh Guldbergs Gade 20 | 8700 | Horsens | 615 | Fjernvarmeværk | 148 | Horsens Fjernvarme | Varmecentral Syd | Kedel | fvv | 1999-04-01 |  | 0 | 14 | naturgas_TJ | naturgas_TJ |  | 0% | 100% |  |  | 0%
2024 | 213 | 2410 | 2410-1 | Fjernvarme Horsens A.m.b.A | Fjernvarme Horsens A/S - Saturnvej | 8700 | Horsens | 615 | Fjernvarmeværk | 148 | Horsens Fjernvarme | Varmepumpe | Varmepumpe Overskudsvarme | fvv | 2019-12-18 |  | 0 | 10.786 | braendselsfrit_TJ | braendselsfrit_TJ |  | 0% |  |  |  | 0% |  | 82.54% |  |  | 17.46%
2024 | 213 | 2411 | 2411-1 | Fjernvarme Horsens A.m.b.A | Fjernvarme Horsens A/S - Endelavevej | 8700 | Horsens | 615 | Fjernvarmeværk | 148 | Horsens Fjernvarme | Elkedel | Elpatron | fvv | 2021-03-22 |  | 0 | 15 | elektricitet_TJ | elektricitet_TJ |  | 0% |  |  |  | 0% |  |  |  |  | 100%
2024 | 215 | 229 | 229-1 | Hovedgård Fjernvarme amba | Hovedgård Fjernvarme amba | 8732 | Hovedgård | 615 | Fjernvarmeværk | 143 | Hovedgård Fjernvarme | Fliskedel | Kedel | fvv | 1989-08-01 |  | 0 | 2 | skovflis_TJ | fast biomasse_TJ |  | 0% |  |  |  | 100%
2024 | 215 | 229 | 229-2 | Hovedgård Fjernvarme amba | Hovedgård Fjernvarme amba | 8732 | Hovedgård | 615 | Fjernvarmeværk | 143 | Hovedgård Fjernvarme | Danstoker | Kedel | fvv | 2001-01-08 |  | 0 | 4.25 | Ej i drift i 2024 | Ej i drift i 2024
2024 | 215 | 229 | 229-3 | Hovedgård Fjernvarme amba | Hovedgård Fjernvarme amba | 8732 | Hovedgård | 615 | Fjernvarmeværk | 143 | Hovedgård Fjernvarme | Fliskedel m. kondensator | Kedel | fvv | 2008-09-29 |  | 0 | 4.25 | skovflis_TJ | fast biomasse_TJ |  | 0% |  |  |  | 100%
2024 | 219 | 273 | 273-2 | HUNDESTED VARMEVÆRK AMBA | Hundested varmeværk | 3390 | Hundested | 260 | Fjernvarmeværk | 19 | Hundested Fjernvarme | HUK kedel | Kedel | fvv | 1990-01-01 |  | 0 | 16 | naturgas_TJ | naturgas_TJ |  | 0% | 100% |  |  | 0%
2024 | 219 | 273 | 273-4 | HUNDESTED VARMEVÆRK AMBA | Hundested varmeværk | 3390 | Hundested | 260 | Fjernvarmeværk | 19 | Hundested Fjernvarme | Solvarme 14.500 m2 | Solvarme | fvv | 2015-06-16 |  | 0 | 12.5 | solenergi_TJ | solenergi_TJ |  | 0% |  |  |  | 0% |  |  | 100%
2024 | 219 | 273 | 273-5 | HUNDESTED VARMEVÆRK AMBA | Hundested varmeværk | 3390 | Hundested | 260 | Fjernvarmeværk | 19 | Hundested Fjernvarme | Fliskedel | Kedel | fvv | 2016-02-15 |  | 0 | 1.9 | skovflis_TJ | fast biomasse_TJ |  | 0% |  |  |  | 100%
2024 | 219 | 273 | 273-6 | HUNDESTED VARMEVÆRK AMBA | Hundested varmeværk | 3390 | Hundested | 260 | Fjernvarmeværk | 19 | Hundested Fjernvarme | 1400 m2 solvarme | Solvarme | fvv | 2017-04-20 |  | 0 | 0.609 | solenergi_TJ | solenergi_TJ |  | 0% |  |  |  | 0% |  |  | 100%
2024 | 219 | 273 | 273-7 | HUNDESTED VARMEVÆRK AMBA | Hundested varmeværk | 3390 | Hundested | 260 | Fjernvarmeværk | 19 | Hundested Fjernvarme | Varmepumpe II | Varmepumpe Solvarme | fvv | 2019-01-10 |  | 0 | 1.5 | solenergi_TJ | solenergi_TJ |  | 0% |  |  |  | 0% |  |  | 76.33% |  | 23.67%
2024 | 219 | 273 | 273-8 | HUNDESTED VARMEVÆRK AMBA | Hundested varmeværk | 3390 | Hundested | 260 | Fjernvarmeværk | 19 | Hundested Fjernvarme | Varmepumpe 3 | Varmepumpe Luft | fvv | 2023-01-01 |  | 0 | 6 | omgivelsesvarme_TJ | omgivelsesvarme_TJ |  | 0% |  |  |  | 0% |  |  |  |  | 28.53% | 71.47%
2024 | 221 | 232 | 232-2 | Hurup Fjernvarme A m b A | Hurup Fjernvarme, Nygade 22 | 7760 | Hurup Thy | 787 | Fjernvarmeværk | 260 | Hurup Fjernvarme | Træpillekedel | Kedel | fvv | 1982-01-01 |  | 0 | 5.8 | Ej i drift i 2024 | Ej i drift i 2024
2024 | 221 | 232 | 232-3 | Hurup Fjernvarme A m b A | Hurup Fjernvarme, Nygade 22 | 7760 | Hurup Thy | 787 | Fjernvarmeværk | 260 | Hurup Fjernvarme | Oliekedel 1 | Kedel | fvv | 1966-01-01 |  | 0 | 3.4 | Ej i drift i 2024 | Ej i drift i 2024
2024 | 221 | 232 | 232-4 | Hurup Fjernvarme A m b A | Hurup Fjernvarme, Nygade 22 | 7760 | Hurup Thy | 787 | Fjernvarmeværk | 260 | Hurup Fjernvarme | Oliekedel 3 | Kedel | fvv | 1973-01-01 |  | 0 | 4.9 | Ej i drift i 2024 | Ej i drift i 2024
2024 | 221 | 232 | 232-5 | Hurup Fjernvarme A m b A | Hurup Fjernvarme, Nygade 22 | 7760 | Hurup Thy | 787 | Fjernvarmeværk | 260 | Hurup Fjernvarme | Oliekedel 2 | Kedel | fvv | 1964-01-01 |  | 0 | 3.3 | Ej i drift i 2024 | Ej i drift i 2024
2024 | 221 | 232 | 232-6 | Hurup Fjernvarme A m b A | Hurup Fjernvarme, Nygade 22 | 7760 | Hurup Thy | 787 | Fjernvarmeværk | 260 | Hurup Fjernvarme | Eurotherm fliskedel | Kedel | fvv | 2004-01-01 |  | 0 | 7 | skovflis_TJ | fast biomasse_TJ |  | 0% |  |  |  | 100%
2024 | 221 | 2066 | 2066-4 | Hurup Fjernvarme A m b A | Hurup Fjernvarme, Erhvervsvej 5 | 7760 | Hurup Thy | 787 | Fjernvarmeværk | 260 | Hurup Fjernvarme | Træfliskedel | Kedel | fvv | 2008-11-26 |  | 0 | 5 | skovflis_TJ | fast biomasse_TJ |  | 0% |  |  |  | 100%
2024 | 222 | 1064 | 1064-1 | Hvalsø Kraftvarmeværk A.m.b.a | Hvalsø Kraftvarmeværk | 4330 | Hvalsø | 350 | Decentralt værk | 22 | Hvalsø Fjernvarme | Hvalsø Kraftvarmeværk | Forbrændingsmotor | kvt | 1995-12-01 |  | 3.04 | 3.7 | naturgas_TJ | naturgas_TJ |  | 0% | 100% |  |  | 0%
2024 | 222 | 1064 | 1064-2 | Hvalsø Kraftvarmeværk A.m.b.a | Hvalsø Kraftvarmeværk | 4330 | Hvalsø | 350 | Decentralt værk | 22 | Hvalsø Fjernvarme | Hvalsø Kraftvarmeværk | Kedel | fvv | 2000-10-18 |  | 0 | 10 | naturgas_TJ | naturgas_TJ |  | 0% | 100% |  |  | 0%
2024 | 223 | 991 | 991-1 | Hvide Sande Fjernvarme A.M.B.A. | Hvide Sande Fjernvarme | 6960 | Hvide Sande | 760 | Decentralt værk | 171 | Hvide Sande Fjervarme | Motor I | Forbrændingsmotor | kvt | 1994-11-01 |  | 3.73 | 4.22 | Ej i drift i 2024 | Ej i drift i 2024
2024 | 223 | 991 | 991-2 | Hvide Sande Fjernvarme A.M.B.A. | Hvide Sande Fjernvarme | 6960 | Hvide Sande | 760 | Decentralt værk | 171 | Hvide Sande Fjervarme | K I Gaskedel | Kedel | fvv | 1994-11-01 |  | 0 | 4 | naturgas_TJ | naturgas_TJ |  | 0% | 100% |  |  | 0%
2024 | 223 | 991 | 991-4 | Hvide Sande Fjernvarme A.M.B.A. | Hvide Sande Fjernvarme | 6960 | Hvide Sande | 760 | Decentralt værk | 171 | Hvide Sande Fjervarme | K II Gaskedel | Kedel | fvv | 1994-11-01 |  | 0 | 10.4 | naturgas_TJ | naturgas_TJ |  | 0% | 100% |  |  | 0%
2024 | 223 | 991 | 991-5 | Hvide Sande Fjernvarme A.M.B.A. | Hvide Sande Fjernvarme | 6960 | Hvide Sande | 760 | Decentralt værk | 171 | Hvide Sande Fjervarme | Motor II | Forbrændingsmotor | kvt | 1994-11-01 |  | 3.73 | 4.22 | naturgas_TJ | naturgas_TJ |  | 0% | 100% |  |  | 0%
2024 | 223 | 991 | 991-7 | Hvide Sande Fjernvarme A.M.B.A. | Hvide Sande Fjernvarme | 6960 | Hvide Sande | 760 | Decentralt værk | 171 | Hvide Sande Fjervarme | Elkedel | Elpatron | fvv | 2010-01-01 |  | 0 | 10 | elektricitet_TJ | elektricitet_TJ |  | 0% |  |  |  | 0% |  |  |  |  | 100%
2024 | 223 | 991 | 991-8 | Hvide Sande Fjernvarme A.M.B.A. | Hvide Sande Fjernvarme | 6960 | Hvide Sande | 760 | Decentralt værk | 171 | Hvide Sande Fjervarme | Varmepumpe - Luft | Varmepumpe Luft | fvv | 2020-10-01 |  | 0 | 4.652 | omgivelsesvarme_TJ | omgivelsesvarme_TJ |  | 0% |  |  |  | 0% |  |  |  |  | 29.59% | 70.41%
2024 | 223 | 2251 | 2251-1 | Hvide Sande Fjernvarme A.M.B.A. | Hvide Sande Fjernvarme - solvarme | 6960 | Hvide Sande | 760 | Fjernvarmeværk | 171 | Hvide Sande Fjervarme | Solvarmeanlæg - 9576m2 | Solvarme | fvv | 2014-11-11 |  | 0 | 6.7 | solenergi_TJ | solenergi_TJ |  | 0% |  |  |  | 0% |  |  | 100%
2024 | 224 | 235 | 235-2 | HVIDEBÆK FJERNVARMEFORSYNING AMBA | Hvidebæk Fjernvarmeforsyning A.m.b.a. | 4490 | Jerslev Sjælland | 326 | Fjernvarmeværk | 29 | Hvidebæk Fjernvarme | Danstoker oliekedel | Kedel | fvv | 1991-09-01 |  | 0 | 5 | gasolie_TJ | olie_TJ |  | 100% |  |  |  | 0%
2024 | 224 | 235 | 235-3 | HVIDEBÆK FJERNVARMEFORSYNING AMBA | Hvidebæk Fjernvarmeforsyning A.m.b.a. | 4490 | Jerslev Sjælland | 326 | Fjernvarmeværk | 29 | Hvidebæk Fjernvarme | Solvarmeanlæg - 12000 m2 | Solvarme | fvv | 2013-02-01 |  | 0 | 8 | solenergi_TJ | solenergi_TJ |  | 0% |  |  |  | 0% |  |  | 100%
2024 | 224 | 235 | 235-4 | HVIDEBÆK FJERNVARMEFORSYNING AMBA | Hvidebæk Fjernvarmeforsyning A.m.b.a. | 4490 | Jerslev Sjælland | 326 | Fjernvarmeværk | 29 | Hvidebæk Fjernvarme | Ny Halm kedel | Kedel | fvv | 2017-09-22 |  | 0 | 7 | halm_TJ | fast biomasse_TJ |  | 0% |  |  |  | 100%
2024 | 227 | 2075 | 2075-1 | HØJE TAASTRUP FJERNVARME A.M.B.A. | Høje Taastrup Fjernvarme - Malervej-centralen | 2630 | Taastrup | 169 | Fjernvarmeværk | 2 | Storkøbenhavns Fjernvarme | Kedel 1 | Kedel | fvv | 2013-10-01 |  | 0 | 15 | naturgas_TJ | naturgas_TJ |  | 2.233% | 97.77% |  |  | 0%
2024 | 227 | 2075 | 2075-2 | HØJE TAASTRUP FJERNVARME A.M.B.A. | Høje Taastrup Fjernvarme - Malervej-centralen | 2630 | Taastrup | 169 | Fjernvarmeværk | 2 | Storkøbenhavns Fjernvarme | Kedel 2 | Kedel | fvv | 2013-10-01 |  | 0 | 15 | naturgas_TJ | naturgas_TJ |  | 4.034% | 95.97% |  |  | 0%
2024 | 227 | 2076 | 2076-1 | HØJE TAASTRUP FJERNVARME A.M.B.A. | Høje Taastrup Fjernvarme - Mølleholmen-centralen | 2630 | Taastrup | 169 | Fjernvarmeværk | 2 | Storkøbenhavns Fjernvarme | MØ-oliekedler | Kedel | fvv | 2013-11-01 |  | 0 | 8.5 | gasolie_TJ | olie_TJ |  | 100% |  |  |  | 0%
2024 | 227 | 2076 | 2076-2 | HØJE TAASTRUP FJERNVARME A.M.B.A. | Høje Taastrup Fjernvarme - Mølleholmen-centralen | 2630 | Taastrup | 169 | Fjernvarmeværk | 2 | Storkøbenhavns Fjernvarme | MØ-oliekedler | Kedel | fvv | 2013-11-01 |  | 0 | 8.5 | gasolie_TJ | olie_TJ |  | 100% |  |  |  | 0%
2024 | 227 | 2076 | 2076-3 | HØJE TAASTRUP FJERNVARME A.M.B.A. | Høje Taastrup Fjernvarme - Mølleholmen-centralen | 2630 | Taastrup | 169 | Fjernvarmeværk | 2 | Storkøbenhavns Fjernvarme | GS Mølleholmen | Varmepumpe Grundvand | fvv | 2018-12-03 |  | 0 | 1.4 | omgivelsesvarme_TJ | omgivelsesvarme_TJ |  | 0% |  |  |  | 0% |  |  |  |  | 25.49% | 74.51%
2024 | 227 | 2185 | 2185-1 | HØJE TAASTRUP FJERNVARME A.M.B.A. | Helgeshøj-Centralen | 2630 | Taastrup | 169 | Fjernvarmeværk | 2 | Storkøbenhavns Fjernvarme | Kedel 1 | Kedel | fvv | 2013-08-05 |  | 0 | 15 | naturgas_TJ | naturgas_TJ |  | 0% | 100% |  |  | 0%
2024 | 227 | 2185 | 2185-2 | HØJE TAASTRUP FJERNVARME A.M.B.A. | Helgeshøj-Centralen | 2630 | Taastrup | 169 | Fjernvarmeværk | 2 | Storkøbenhavns Fjernvarme | HHC-VP1 | Varmepumpe Overskudsvarme | fvv | 2024-10-01 |  | 0 | 2 | braendselsfrit_TJ | braendselsfrit_TJ |  | 0% |  |  |  | 0% |  | 74.26% |  |  | 25.74%
2024 | 227 | 2185 | 2185-3 | HØJE TAASTRUP FJERNVARME A.M.B.A. | Helgeshøj-Centralen | 2630 | Taastrup | 169 | Fjernvarmeværk | 2 | Storkøbenhavns Fjernvarme | HHC-VP2 | Varmepumpe Overskudsvarme | fvv | 2024-10-01 |  | 0 | 2 | braendselsfrit_TJ | braendselsfrit_TJ |  | 0% |  |  |  | 0% |  | 73.9% |  |  | 26.1%
2024 | 227 | 2303 | 2303-1 | HØJE TAASTRUP FJERNVARME A.M.B.A. | Solvarmecentral Vesterled | 2640 | Hedehusene | 169 | Fjernvarmeværk | 2 | Storkøbenhavns Fjernvarme | Solvarmeanlæg - 3000m2 | Solvarme | fvv | 2015-01-15 |  | 0 | 2.1 | solenergi_TJ | solenergi_TJ |  | 0% |  |  |  | 0% |  |  | 100%
2024 | 227 | 2401 | 2401-1 | HØJE TAASTRUP FJERNVARME A.M.B.A. | Energivejcentralen | 2630 | Taastrup | 169 | Fjernvarmeværk | 2 | Storkøbenhavns Fjernvarme | Varmepumpe til køl/varme | Varmepumpe Anden | fvv | 2018-12-28 |  | 0 | 1 | elektricitet_TJ | elektricitet_TJ |  | 0% |  |  |  | 0% |  |  |  |  | 162.4% | -62.37%
2024 | 227 | 2402 | 2402-1 | HØJE TAASTRUP FJERNVARME A.M.B.A. | Helgeshøj Alle | 2630 | Taastrup | 169 | Fjernvarmeværk | 2 | Storkøbenhavns Fjernvarme | Varmepumpe | Varmepumpe Overskudsvarme | fvv | 2020-10-01 |  | 0 | 1.4 | braendselsfrit_TJ | braendselsfrit_TJ |  | 0% |  |  |  | 0% |  | 73.41% |  |  | 26.59%
2024 | 227 | 2405 | 2405-1 | HØJE TAASTRUP FJERNVARME A.M.B.A. | Høje Taastrup Fjernvarme - Litauen Alle | 2630 | Taastrup | 169 | Fjernvarmeværk | 2 | Storkøbenhavns Fjernvarme | Varmepumpe | Varmepumpe Luft | fvv | 2019-01-01 |  | 0 | 3.2 | elektricitet_TJ | elektricitet_TJ |  | 0% |  |  |  | 0% |  |  |  |  | 53.16% | 46.84%
2024 | 227 | 2426 | 2426-1 | HØJE TAASTRUP FJERNVARME A.M.B.A. | Rockwool varmepumpe | 2640 | Hedehusene | 169 | Fjernvarmeværk | 2 | Storkøbenhavns Fjernvarme | Varmepumpe-vand | Varmepumpe Overskudsvarme | fvv | 2022-03-11 |  | 0 | 0.418 | Ej i drift i 2024 | Ej i drift i 2024
2024 | 227 | 2427 | 2427-1 | HØJE TAASTRUP FJERNVARME A.M.B.A. | City 2 varmepumpe | 2630 | Taastrup | 169 | Fjernvarmeværk | 2 | Storkøbenhavns Fjernvarme | Varmepumpe-vand | Varmepumpe Overskudsvarme | fvv | 2022-05-01 |  | 0 | 1.472 | braendselsfrit_TJ | braendselsfrit_TJ |  | 0% |  |  |  | 0% |  | 76.18% |  |  | 23.82%
2024 | 229 | 237 | 237-1 | HØJSLEV NR SØBY FJERNVARME | Højslev Nr. Søby Fjernvarmeværk (Rolighedsvej) | 7840 | Højslev | 779 | Fjernvarmeværk | 255 | Højslev-Nr. Søby Fjernvarme | Gaskedel | Kedel | fvv | 1973-01-01 |  | 0 | 3.6 | Ej i drift i 2024 | Ej i drift i 2024
2024 | 229 | 2073 | 2073-1 | HØJSLEV NR SØBY FJERNVARME | Højslev Nr. Søby Fjernvarmeværk (Søbyvej) | 7840 | Højslev | 779 | Fjernvarmeværk | 255 | Højslev-Nr. Søby Fjernvarme | Fliskedel | Kedel | fvv | 2009-05-26 |  | 0 | 4 | skovflis_TJ | fast biomasse_TJ |  | 0% |  |  |  | 100%
2024 | 230 | 238 | 238-2 | HØNG VARMEVÆRK | Høng Varmeværk, Banemarken 8 | 4270 | Høng | 326 | Fjernvarmeværk | 30 | Høng Fjernvarme | Oliekedel 2 | Kedel | fvv | 1982-01-01 |  | 0 | 7 | gasolie_TJ | olie_TJ |  | 100% |  |  |  | 0%
2024 | 230 | 238 | 238-4 | HØNG VARMEVÆRK | Høng Varmeværk, Banemarken 8 | 4270 | Høng | 326 | Fjernvarmeværk | 30 | Høng Fjernvarme | Fliskedel | Kedel | fvv | 2004-02-25 |  | 0 | 6 | skovflis_TJ | fast biomasse_TJ |  | 0% |  |  |  | 100%
2024 | 230 | 238 | 238-6 | HØNG VARMEVÆRK | Høng Varmeværk, Banemarken 8 | 4270 | Høng | 326 | Fjernvarmeværk | 30 | Høng Fjernvarme | Halmkedel | Kedel | fvv | 2010-11-01 |  | 0 | 7.5 | halm_TJ | fast biomasse_TJ |  | 0% |  |  |  | 100%
2024 | 230 | 238 | 238-8 | HØNG VARMEVÆRK | Høng Varmeværk, Banemarken 8 | 4270 | Høng | 326 | Fjernvarmeværk | 30 | Høng Fjernvarme | Solvarmeanlæg | Solvarme | fvv | 2019-04-30 |  | 0 | 15.725 | solenergi_TJ | solenergi_TJ |  | 0% |  |  |  | 0% |  |  | 100%
2024 | 231 | 240 | 240-1 | HØRBY VARMEVÆRK | Hørby Varmeværk | 9300 | Sæby | 813 | Fjernvarmeværk | 327 | Hørby Fjernvarme | Halm | Kedel | fvv | 2001-10-25 |  | 0 | 2.5 | halm_TJ | fast biomasse_TJ |  | 0% |  |  |  | 100%
2024 | 231 | 240 | 240-2 | HØRBY VARMEVÆRK | Hørby Varmeværk | 9300 | Sæby | 813 | Fjernvarmeværk | 327 | Hørby Fjernvarme | Olie | Kedel | fvv | 2012-01-01 |  | 0 | 3.1 | Ej i drift i 2024 | Ej i drift i 2024
2024 | 236 | 244 | 244-2 | I/S Amager Ressourcecenter | I/S Amager Ressourcecenter | 2300 | København S | 101 | Erhvervsværk | 2 | Storkøbenhavns Fjernvarme | 2 ovne &#43; 1 turbine | Dampturbine | pev | 2017-04-10 |  | 62 | 190 | affald_TJ | affald_TJ |  | 0.5863% |  | 81.95% |  | 17.47%
2024 | 237 | 245 | 245-2 | Billund Varmeværk A.m.b.a. | Billund Varmeværk I | 7190 | Billund | 530 | Decentralt værk | 119 | Billund Fjernvarme | Højmarksvej 1 | Kedel | fvv | 1984-01-01 |  | 0 | 4.6 | naturgas_TJ | naturgas_TJ |  | 0% | 100% |  |  | 0%
2024 | 237 | 245 | 245-3 | Billund Varmeværk A.m.b.a. | Billund Varmeværk I | 7190 | Billund | 530 | Decentralt værk | 119 | Billund Fjernvarme | Højmarksvej 2 | Kedel | fvv | 2003-10-01 |  | 0 | 4.6 | Ej i drift i 2024 | Ej i drift i 2024
2024 | 237 | 245 | 245-5 | Billund Varmeværk A.m.b.a. | Billund Varmeværk I | 7190 | Billund | 530 | Decentralt værk | 119 | Billund Fjernvarme | motor 4 | Forbrændingsmotor | kvt | 2000-11-15 |  | 1.1 | 1.4 | naturgas_TJ | naturgas_TJ |  | 0% | 100% |  |  | 0%
2024 | 237 | 245 | 245-6 | Billund Varmeværk A.m.b.a. | Billund Varmeværk I | 7190 | Billund | 530 | Decentralt værk | 119 | Billund Fjernvarme | motor 5 | Forbrændingsmotor | kvt | 2001-11-07 |  | 1.1 | 1.4 | naturgas_TJ | naturgas_TJ |  | 0% | 100% |  |  | 0%
2024 | 237 | 245 | 245-7 | Billund Varmeværk A.m.b.a. | Billund Varmeværk I | 7190 | Billund | 530 | Decentralt værk | 119 | Billund Fjernvarme | Højmarksvej kedel 4 | Kedel | fvv | 2010-12-15 |  | 0 | 2.8 | naturgas_TJ | naturgas_TJ |  | 0% | 100% |  |  | 0%
2024 | 237 | 246 | 246-5 | Billund Varmeværk A.m.b.a. | Billund Varmeværk II | 7190 | Billund | 530 | Decentralt værk | 119 | Billund Fjernvarme | Kedel 3 | Kedel | fvv | 2005-05-01 |  | 0 | 7.1 | naturgas_TJ | naturgas_TJ |  | 0% | 100% |  |  | 0%
2024 | 237 | 246 | 246-6 | Billund Varmeværk A.m.b.a. | Billund Varmeværk II | 7190 | Billund | 530 | Decentralt værk | 119 | Billund Fjernvarme | Kedel 4 | Kedel | fvv | 2008-11-01 |  | 0 | 7 | skovflis_TJ | fast biomasse_TJ |  | 0% |  |  |  | 100%
2024 | 237 | 2030 | 2030-1 | Billund Varmeværk A.m.b.a. | Billund Varmeværk III | 7190 | Billund | 530 | Fjernvarmeværk | 119 | Billund Fjernvarme | Kedel 1 | Kedel | fvv | 1972-06-01 | 2024-10-08 | 0 | 3.1 | Ej i drift i 2024 | Ej i drift i 2024
2024 | 237 | 2195 | 2195-1 | Billund Varmeværk A.m.b.a. | Billund Varmeværk IV | 7190 | Billund | 530 | Fjernvarmeværk | 119 | Billund Fjernvarme | Kedel 1 | Kedel | fvv | 2014-11-01 |  | 0 | 10 | naturgas_TJ | naturgas_TJ |  | 0% | 100% |  |  | 0%
2024 | 237 | 2195 | 2195-2 | Billund Varmeværk A.m.b.a. | Billund Varmeværk IV | 7190 | Billund | 530 | Fjernvarmeværk | 119 | Billund Fjernvarme | Kedel 2 | Kedel | fvv | 2014-12-15 |  | 0 | 12 | halm_TJ | fast biomasse_TJ |  | 0% |  |  |  | 100%
2024 | 237 | 2195 | 2195-3 | Billund Varmeværk A.m.b.a. | Billund Varmeværk IV | 7190 | Billund | 530 | Fjernvarmeværk | 119 | Billund Fjernvarme | Elkedel | Elpatron | fvv | 2020-10-01 |  | 0 | 15 | elektricitet_TJ | elektricitet_TJ |  | 0% |  |  |  | 0% |  |  |  |  | 100%
2024 | 238 | 247 | 247-9 | Brande Fjernvarme A.m.b.a. | Brande Fjernvarme A.m.b.a. | 7330 | Brande | 756 | Decentralt værk | 161 | Brande Fjernvarme | Kedel 6 (4) | Kedel | fvv | 2010-09-30 |  | 0 | 10 | naturgas_TJ | naturgas_TJ |  | 0% | 100% |  |  | 0%
2024 | 238 | 2132 | 2132-1 | Brande Fjernvarme A.m.b.a. | Brande Fjernvarme - Myl Erichsensvej | 7330 | Brande | 756 | Fjernvarmeværk | 161 | Brande Fjernvarme | Fliskedel | Kedel | fvv | 2011-11-08 |  | 0 | 2.78 | skovflis_TJ | fast biomasse_TJ |  | 0% |  |  |  | 100%
2024 | 238 | 2132 | 2132-2 | Brande Fjernvarme A.m.b.a. | Brande Fjernvarme - Myl Erichsensvej | 7330 | Brande | 756 | Fjernvarmeværk | 161 | Brande Fjernvarme | Varmepumpe | Varmepumpe Kombi | kvt | 2018-12-19 |  | 0 | 5 | omgivelsesvarme_TJ | omgivelsesvarme_TJ |  | 0% |  |  |  | 0% |  |  |  |  | 34.52% | 65.48%
2024 | 238 | 2132 | 2132-3 | Brande Fjernvarme A.m.b.a. | Brande Fjernvarme - Myl Erichsensvej | 7330 | Brande | 756 | Fjernvarmeværk | 161 | Brande Fjernvarme | Elkedel | Elpatron | kvt | 2022-12-07 |  | 0 | 14.7 | elektricitet_TJ | elektricitet_TJ |  | 0% |  |  |  | 0% |  |  |  |  | 100%
2024 | 239 | 945 | 945-1 | BRÆDSTRUP TOTALENERGIANLÆG A/S | Brædstrup Totalenergianlæg AS | 8740 | Brædstrup | 615 | Decentralt værk | 140 | Brædstrup Fjernvarme | Kedel 1 | Kedel | fvv | 1987-01-01 |  | 0 | 13 | naturgas_TJ | naturgas_TJ |  | 0% | 100% |  |  | 0%
2024 | 239 | 945 | 945-11 | BRÆDSTRUP TOTALENERGIANLÆG A/S | Brædstrup Totalenergianlæg AS | 8740 | Brædstrup | 615 | Decentralt værk | 140 | Brædstrup Fjernvarme | Elkedel | Elpatron | fvv | 2012-06-01 |  | 0 | 10 | elektricitet_TJ | elektricitet_TJ |  | 0% |  |  |  | 0% |  |  |  |  | 100%
2024 | 239 | 945 | 945-12 | BRÆDSTRUP TOTALENERGIANLÆG A/S | Brædstrup Totalenergianlæg AS | 8740 | Brædstrup | 615 | Decentralt værk | 140 | Brædstrup Fjernvarme | Varmepumpe udeluft | Varmepumpe Luft | fvv | 2020-12-01 |  | 0 | 5.556 | omgivelsesvarme_TJ | omgivelsesvarme_TJ |  | 0% |  |  |  | 0% |  |  |  |  | 31.15% | 68.85%
2024 | 239 | 945 | 945-4 | BRÆDSTRUP TOTALENERGIANLÆG A/S | Brædstrup Totalenergianlæg AS | 8740 | Brædstrup | 615 | Decentralt værk | 140 | Brædstrup Fjernvarme | Motor 1 | Forbrændingsmotor | kvt | 2005-08-01 |  | 3.64 | 4.09 | naturgas_TJ | naturgas_TJ |  | 0% | 100% |  |  | 0%
2024 | 239 | 945 | 945-5 | BRÆDSTRUP TOTALENERGIANLÆG A/S | Brædstrup Totalenergianlæg AS | 8740 | Brædstrup | 615 | Decentralt værk | 140 | Brædstrup Fjernvarme | Motor 2 | Forbrændingsmotor | kvt | 2005-09-26 |  | 3.64 | 4.09 | naturgas_TJ | naturgas_TJ |  | 0% | 100% |  |  | 0%
2024 | 239 | 945 | 945-6 | BRÆDSTRUP TOTALENERGIANLÆG A/S | Brædstrup Totalenergianlæg AS | 8740 | Brædstrup | 615 | Decentralt værk | 140 | Brædstrup Fjernvarme | Solvarmeanlæg - 8012 m2 (ikke kvoteomfat | Solvarme | fvv | 2007-08-14 |  | 0 | 6 | solenergi_TJ | solenergi_TJ |  | 0% |  |  |  | 0% |  |  | 100%
2024 | 239 | 945 | 945-7 | BRÆDSTRUP TOTALENERGIANLÆG A/S | Brædstrup Totalenergianlæg AS | 8740 | Brædstrup | 615 | Decentralt værk | 140 | Brædstrup Fjernvarme | Kedel 2 | Kedel | fvv | 2006-11-01 |  | 0 | 9.4 | Ej i drift i 2024 | Ej i drift i 2024
2024 | 239 | 945 | 945-8 | BRÆDSTRUP TOTALENERGIANLÆG A/S | Brædstrup Totalenergianlæg AS | 8740 | Brædstrup | 615 | Decentralt værk | 140 | Brædstrup Fjernvarme | Varmepumpe energilager | Varmepumpe Anden | fvv | 2012-09-01 |  | 0 | 0.72 | omgivelsesvarme_TJ | omgivelsesvarme_TJ |  | 0% |  |  |  | 0% |  |  |  |  | 36.53% | 63.47%
2024 | 239 | 945 | 945-9 | BRÆDSTRUP TOTALENERGIANLÆG A/S | Brædstrup Totalenergianlæg AS | 8740 | Brædstrup | 615 | Decentralt værk | 140 | Brædstrup Fjernvarme | Solvarmeanlæg - 10600 m2 (ikke kvote) | Solvarme | fvv | 2012-06-01 |  | 0 | 8 | solenergi_TJ | solenergi_TJ |  | 0% |  |  |  | 0% |  |  | 100%
2024 | 240 | 249 | 249-2 | BRØRUP FJERNVARME A M B A | Brørup Fjernvarme | 6650 | Brørup | 575 | Decentralt værk | 125 | Brørup Fjernvarme | Motor 1 | Forbrændingsmotor | kvt | 1994-01-01 |  | 3.84 | 5.2 | naturgas_TJ | naturgas_TJ |  | 0% | 100% |  |  | 0%
2024 | 240 | 249 | 249-3 | BRØRUP FJERNVARME A M B A | Brørup Fjernvarme | 6650 | Brørup | 575 | Decentralt værk | 125 | Brørup Fjernvarme | Ecokedel | Kedel | fvv | 1984-01-01 |  | 0 | 3.15 | naturgas_TJ | naturgas_TJ |  | 0% | 100% |  |  | 0%
2024 | 240 | 249 | 249-6 | BRØRUP FJERNVARME A M B A | Brørup Fjernvarme | 6650 | Brørup | 575 | Decentralt værk | 125 | Brørup Fjernvarme | Jydekedel | Kedel | fvv | 1984-01-01 |  | 0 | 7.3 | Ej i drift i 2024 | Ej i drift i 2024
2024 | 240 | 249 | 249-7 | BRØRUP FJERNVARME A M B A | Brørup Fjernvarme | 6650 | Brørup | 575 | Decentralt værk | 125 | Brørup Fjernvarme | Fliskedel | Kedel | fvv | 2011-05-15 |  | 0 | 2.75 | skovflis_TJ | fast biomasse_TJ |  | 0% |  |  |  | 100%
2024 | 240 | 249 | 249-8 | BRØRUP FJERNVARME A M B A | Brørup Fjernvarme | 6650 | Brørup | 575 | Decentralt værk | 125 | Brørup Fjernvarme | Elpatron | Elpatron | fvv | 2012-04-01 |  | 0 | 10 | elektricitet_TJ | elektricitet_TJ |  | 0% |  |  |  | 0% |  |  |  |  | 100%
2024 | 240 | 2447 | 2447-1 | BRØRUP FJERNVARME A M B A | Industri vest 14 | 6650 | Brørup |  | Fjernvarmeværk | 125 | Brørup Fjernvarme | Varmepumpe | Varmepumpe | fvv | 2023-04-01 |  | 0 | 4.5 | omgivelsesvarme_TJ | omgivelsesvarme_TJ |  | 0% |  |  |  | 0% |  |  |  |  | 34.44% | 65.56%
2024 | 241 | 250 | 250-2 | I/S AffaldPlus | Næstved Affaldsenergi SYD | 4700 | Næstved | 370 | Decentralt værk | 54 | Næstved Fjernvarme | Dampkedel | Kombianlæg | kvt | 1995-01-01 |  | 12.89 | 23.8 | affald_TJ | affald_TJ |  | 0% |  | 98.39% |  | 1.605%
2024 | 241 | 1083 | 1083-1 | I/S AffaldPlus | Slagelse Affaldsenergi | 4200 | Slagelse | 330 | Erhvervsværk | 35 | Slagelse Fjernvarme | AffaldPlus ovn 1 | Kedel | pvp | 1990-01-01 | 2024-05-31 | 0 | 17.8 | affald_TJ | affald_TJ |  | 0.145% |  | 99.86% |  | 0%
2024 | 241 | 1440 | 1440-2 | I/S AffaldPlus | Næstved Affaldsenergi | 4700 | Næstved | 370 | Erhvervsværk | 54 | Næstved Fjernvarme | Ovnlinje 2 | Kedel | pvp | 1996-01-01 |  | 0 | 10 | Ej i drift i 2024 | Ej i drift i 2024
2024 | 241 | 1440 | 1440-3 | I/S AffaldPlus | Næstved Affaldsenergi | 4700 | Næstved | 370 | Erhvervsværk | 54 | Næstved Fjernvarme | Ovnlinje 3 | Kedel | pvp | 1995-07-01 |  | 0 | 13 | Ej i drift i 2024 | Ej i drift i 2024
2024 | 241 | 1440 | 1440-4 | I/S AffaldPlus | Næstved Affaldsenergi | 4700 | Næstved | 370 | Erhvervsværk | 54 | Næstved Fjernvarme | Ovnlinje 4 | Kedel | pvp | 2005-07-01 |  | 0 | 26 | Ej i drift i 2024 | Ej i drift i 2024
2024 | 241 | 1475 | 1475-1 | I/S AffaldPlus | Forlev miljøanlæg | 4241 | Vemmelev | 330 | Lokalt værk |  |  | Gasmotor - deponigas | Forbrændingsmotor | pel | 1998-09-08 |  | 0.31 | 0 | Ej i drift i 2024 | Ej i drift i 2024
2024 | 241 | 2128 | 2128-1 | I/S AffaldPlus | Faxe Miljøanlæg | 4640 | Fakse | 320 | Erhvervsværk |  |  | Gasmotor - deponigas | Forbrændingsmotor | pel | 2011-12-01 |  | 0.13 | 0 | biogas_TJ | biogas_TJ |  | 10.15% |  |  | 89.85% | 0%
2024 | 244 | 254 | 254-1 | HELSINGE FJERNVARME | Helsinge Fjernvarme | 3200 | Helsinge | 270 | Decentralt værk | 16 | Helsinge Fjernvarme | Kedel 1 | Kedel | fvv | 1995-01-01 |  | 0 | 6 | naturgas_TJ | naturgas_TJ |  | 0% | 100% |  |  | 0%
2024 | 244 | 254 | 254-2 | HELSINGE FJERNVARME | Helsinge Fjernvarme | 3200 | Helsinge | 270 | Decentralt værk | 16 | Helsinge Fjernvarme | Kedel 2 | Kedel | fvv | 1995-01-01 |  | 0 | 6 | naturgas_TJ | naturgas_TJ |  | 0% | 100% |  |  | 0%
2024 | 244 | 254 | 254-3 | HELSINGE FJERNVARME | Helsinge Fjernvarme | 3200 | Helsinge | 270 | Decentralt værk | 16 | Helsinge Fjernvarme | Motor 1 | Forbrændingsmotor | kvt | 1995-01-01 |  | 3 | 3.7 | naturgas_TJ | naturgas_TJ |  | 0% | 100% |  |  | 0%
2024 | 244 | 254 | 254-4 | HELSINGE FJERNVARME | Helsinge Fjernvarme | 3200 | Helsinge | 270 | Decentralt værk | 16 | Helsinge Fjernvarme | Motor 2 | Forbrændingsmotor | kvt | 1995-01-01 |  | 2.8 | 3.5 | naturgas_TJ | naturgas_TJ |  | 0% | 100% |  |  | 0%
2024 | 244 | 254 | 254-5 | HELSINGE FJERNVARME | Helsinge Fjernvarme | 3200 | Helsinge | 270 | Decentralt værk | 16 | Helsinge Fjernvarme | Gasmotor-Rolls-Royce | Forbrændingsmotor | kvt | 2007-01-29 |  | 8.5 | 9.4 | naturgas_TJ | naturgas_TJ |  | 0% | 100% |  |  | 0%
2024 | 244 | 254 | 254-6 | HELSINGE FJERNVARME | Helsinge Fjernvarme | 3200 | Helsinge | 270 | Decentralt værk | 16 | Helsinge Fjernvarme | Elkedel | Elpatron | fvv | 2010-11-22 |  | 0 | 10 | elektricitet_TJ | elektricitet_TJ |  | 0% |  |  |  | 0% |  |  |  |  | 100%
2024 | 244 | 254 | 254-7 | HELSINGE FJERNVARME | Helsinge Fjernvarme | 3200 | Helsinge | 270 | Decentralt værk | 16 | Helsinge Fjernvarme | Solvarme etape 1 - 4733m2 (ikke kvoteomfattet) | Solvarme | fvv | 2012-06-01 |  | 0 | 3.3 | solenergi_TJ | solenergi_TJ |  | 0% |  |  |  | 0% |  |  | 100%
2024 | 244 | 254 | 254-8 | HELSINGE FJERNVARME | Helsinge Fjernvarme | 3200 | Helsinge | 270 | Decentralt værk | 16 | Helsinge Fjernvarme | Solvarme etape 2 - 18.098 m2 (ikke kvoteomfattet) | Solvarme | fvv | 2015-03-01 |  | 0 | 10.7 | solenergi_TJ | solenergi_TJ |  | 0% |  |  |  | 0% |  |  | 100%
2024 | 245 | 255 | 255-2 | ARGO I/S | ARGO Roskilde KraftVarmeVærk | 4000 | Roskilde | 265 | Erhvervsværk | 2 | Storkøbenhavns Fjernvarme | Anlæg 5 | Dampturbine | pev | 1999-01-01 |  | 13.7 | 45 | affald_TJ | affald_TJ |  | 0% | 1.413% | 98.57% |  | 0.02172%
2024 | 245 | 255 | 255-3 | ARGO I/S | ARGO Roskilde KraftVarmeVærk | 4000 | Roskilde | 265 | Erhvervsværk | 2 | Storkøbenhavns Fjernvarme | Anlæg 6 (Energitårnet) | Dampturbine | pev | 2013-08-28 |  | 19.4 | 51.8 | affald_TJ | affald_TJ |  | 0.3679% |  | 99.42% |  | 0.2156%
2024 | 247 | 89 | 89-1 | Middelfart Fjernvarme a.m.b.a. | Ejby Fjernvarme A.m.b.a. | 5592 | Ejby | 410 | Decentralt værk | 83 | Nørre-Aaby Fjernvarme (Inkl. Ejby FV) | Kedel 1 | Kedel | fvv | 1961-01-01 |  | 0 | 3.2 | naturgas_TJ | naturgas_TJ |  | 0% | 100% |  |  | 0%
2024 | 247 | 89 | 89-3 | Middelfart Fjernvarme a.m.b.a. | Ejby Fjernvarme A.m.b.a. | 5592 | Ejby | 410 | Decentralt værk | 83 | Nørre-Aaby Fjernvarme (Inkl. Ejby FV) | Kedel 2 | Kedel | fvv | 1960-01-01 |  | 0 | 2.94 | naturgas_TJ | naturgas_TJ |  | 0% | 100% |  |  | 0%
2024 | 247 | 89 | 89-5 | Middelfart Fjernvarme a.m.b.a. | Ejby Fjernvarme A.m.b.a. | 5592 | Ejby | 410 | Decentralt værk | 83 | Nørre-Aaby Fjernvarme (Inkl. Ejby FV) | Jenbacher gasmotor | Forbrændingsmotor | kvt | 2021-04-14 |  | 3.35 | 4.25 | naturgas_TJ | naturgas_TJ |  | 0% | 100% |  |  | 0%
2024 | 247 | 381 | 381-1 | Middelfart Fjernvarme a.m.b.a. | Middelfart Fjernvarme a.m.b.a. - Kraftvarmeværk | 5580 | Nørre Aaby | 410 | Decentralt værk | 83 | Nørre-Aaby Fjernvarme (Inkl. Ejby FV) | Naturgaskedel 2 | Kedel | fvv | 1983-01-01 |  | 0 | 5.722 | Ej i drift i 2024 | Ej i drift i 2024
2024 | 247 | 381 | 381-2 | Middelfart Fjernvarme a.m.b.a. | Middelfart Fjernvarme a.m.b.a. - Kraftvarmeværk | 5580 | Nørre Aaby | 410 | Decentralt værk | 83 | Nørre-Aaby Fjernvarme (Inkl. Ejby FV) | K/V - anlæg | Forbrændingsmotor | kvt | 1994-06-15 |  | 2.87 | 3.6 | naturgas_TJ | naturgas_TJ |  | 0% | 100% |  |  | 0%
2024 | 247 | 381 | 381-4 | Middelfart Fjernvarme a.m.b.a. | Middelfart Fjernvarme a.m.b.a. - Kraftvarmeværk | 5580 | Nørre Aaby | 410 | Decentralt værk | 83 | Nørre-Aaby Fjernvarme (Inkl. Ejby FV) | Naturgaskedel 1 | Kedel | fvv | 1983-01-01 |  | 0 | 5.63 | naturgas_TJ | naturgas_TJ |  | 0% | 100% |  |  | 0%
2024 | 247 | 1847 | 1847-1 | Middelfart Fjernvarme a.m.b.a. | Middelfart Fjernvarme, Hovedcentral | 5500 | Middelfart | 410 | Fjernvarmeværk | 81 | TVIS | Danstoker 1 | Kedel | fvv | 1984-01-01 |  | 0 | 7.3 | naturgas_TJ | naturgas_TJ |  | 0% | 100% |  |  | 0%
2024 | 247 | 1847 | 1847-2 | Middelfart Fjernvarme a.m.b.a. | Middelfart Fjernvarme, Hovedcentral | 5500 | Middelfart | 410 | Fjernvarmeværk | 81 | TVIS | Danstoker 2 | Kedel | fvv | 1984-01-01 |  | 0 | 7.3 | naturgas_TJ | naturgas_TJ |  | 0% | 100% |  |  | 0%
2024 | 247 | 1847 | 1847-3 | Middelfart Fjernvarme a.m.b.a. | Middelfart Fjernvarme, Hovedcentral | 5500 | Middelfart | 410 | Fjernvarmeværk | 81 | TVIS | Danstoker 3 | Kedel | fvv | 1984-01-01 |  | 0 | 4.7 | naturgas_TJ | naturgas_TJ |  | 0% | 100% |  |  | 0%
2024 | 247 | 1847 | 1847-4 | Middelfart Fjernvarme a.m.b.a. | Middelfart Fjernvarme, Hovedcentral | 5500 | Middelfart | 410 | Fjernvarmeværk | 81 | TVIS | Danstoker 4 | Kedel | fvv | 1984-01-01 |  | 0 | 4.7 | naturgas_TJ | naturgas_TJ |  | 0% | 100% |  |  | 0%
2024 | 247 | 1847 | 1847-5 | Middelfart Fjernvarme a.m.b.a. | Middelfart Fjernvarme, Hovedcentral | 5500 | Middelfart | 410 | Fjernvarmeværk | 81 | TVIS | Danstoker 5 | Kedel | fvv | 2008-01-01 |  | 0 | 5 | gasolie_TJ | olie_TJ |  | 100% |  |  |  | 0%
2024 | 247 | 1847 | 1847-6 | Middelfart Fjernvarme a.m.b.a. | Middelfart Fjernvarme, Hovedcentral | 5500 | Middelfart | 410 | Fjernvarmeværk | 81 | TVIS | Danstoker 6 | Kedel | fvv | 2008-01-01 |  | 0 | 5 | gasolie_TJ | olie_TJ |  | 100% |  |  |  | 0%
2024 | 247 | 1848 | 1848-1 | Middelfart Fjernvarme a.m.b.a. | Middelfart Fjernvarme, Central Øst | 5500 | Middelfart | 410 | Fjernvarmeværk | 81 | TVIS | Danstoker 1 | Kedel | fvv | 2012-01-01 |  | 0 | 4.7 | Ej i drift i 2024 | Ej i drift i 2024
2024 | 247 | 1848 | 1848-2 | Middelfart Fjernvarme a.m.b.a. | Middelfart Fjernvarme, Central Øst | 5500 | Middelfart | 410 | Fjernvarmeværk | 81 | TVIS | Danstoker 2 | Kedel | fvv | 2012-01-01 |  | 0 | 4.7 | Ej i drift i 2024 | Ej i drift i 2024
2024 | 247 | 1848 | 1848-3 | Middelfart Fjernvarme a.m.b.a. | Middelfart Fjernvarme, Central Øst | 5500 | Middelfart | 410 | Fjernvarmeværk | 81 | TVIS | kedel 3 | Kedel | fvv | 2012-01-01 |  | 0 | 5 | gasolie_TJ | olie_TJ |  | 100% |  |  |  | 0%
2024 | 247 | 1918 | 1918-1 | Middelfart Fjernvarme a.m.b.a. | Middelfart Fjernvarme - Biomassecentral | 5580 | Nørre Aaby | 410 | Fjernvarmeværk | 83 | Nørre-Aaby Fjernvarme (Inkl. Ejby FV) | Smuldkedel | Kedel | fvv | 2006-12-01 |  | 0 | 2 | traepiller_TJ | fast biomasse_TJ |  | 0% |  |  |  | 100%
2024 | 247 | 1918 | 1918-2 | Middelfart Fjernvarme a.m.b.a. | Middelfart Fjernvarme - Biomassecentral | 5580 | Nørre Aaby | 410 | Fjernvarmeværk | 83 | Nørre-Aaby Fjernvarme (Inkl. Ejby FV) | Fliskedel | Kedel | fvv | 2014-10-01 |  | 0 | 5 | skovflis_TJ | fast biomasse_TJ |  | 0% |  |  |  | 100%
2024 | 247 | 2464 | 2464-1 | Middelfart Fjernvarme a.m.b.a. | Strib fjernvarme | 5500 | Middelfart | 410 | Fjernvarmeværk | 81 | TVIS | kedel 1 | Kedel | fvv | 2024-01-25 |  | 0 | 9.5 | naturgas_TJ | naturgas_TJ |  | 0% | 100% |  |  | 0%
2024 | 247 | 2464 | 2464-2 | Middelfart Fjernvarme a.m.b.a. | Strib fjernvarme | 5500 | Middelfart | 410 | Fjernvarmeværk | 81 | TVIS | Kedel 2 | Kedel | fvv | 2024-01-25 |  | 0 | 9.5 | naturgas_TJ | naturgas_TJ |  | 0% | 100% |  |  | 0%
2024 | 249 | 260 | 260-1 | I/S Norfors | Opnæsgård | 2970 | Hørsholm | 223 | Fjernvarmeværk | 17 | Nordøstsjællands Fjernvarme | Opnæsgård | Kedel | fvv | 2012-01-01 |  | 0 | 10 | naturgas_TJ | naturgas_TJ |  | 0% | 100% |  |  | 0%
2024 | 249 | 261 | 261-3 | I/S Norfors | I/S Norfors | 2970 | Hørsholm | 223 | Erhvervsværk | 17 | Nordøstsjællands Fjernvarme | Ovn 4 | Dampturbine | pev | 1999-11-23 |  | 7.4 | 22.1 | trae- og biomasseaffald_TJ | fast biomasse_TJ |  | 0% | 2.098% | 41.14% |  | 56.76%
2024 | 249 | 261 | 261-7 | I/S Norfors | I/S Norfors | 2970 | Hørsholm | 223 | Erhvervsværk | 17 | Nordøstsjællands Fjernvarme | Ovnlinje 5 | Dampturbine | pev | 2016-10-01 |  | 8 | 31 | trae- og biomasseaffald_TJ | fast biomasse_TJ |  | 0% | 0.3494% | 41.88% |  | 57.77%
2024 | 249 | 261 | 261-8 | I/S Norfors | I/S Norfors | 2970 | Hørsholm | 223 | Erhvervsværk | 17 | Nordøstsjællands Fjernvarme | Spids/reservelast kedel 4 | Kedel | pvp | 2014-01-01 |  | 0 | 5.5 | naturgas_TJ | naturgas_TJ |  | 0% | 100% |  |  | 0%
2024 | 249 | 261 | 261-9 | I/S Norfors | I/S Norfors | 2970 | Hørsholm | 223 | Erhvervsværk | 17 | Nordøstsjællands Fjernvarme | Spids/reservelast kedel 5 | Kedel | pvp | 2014-01-01 |  | 0 | 11 | naturgas_TJ | naturgas_TJ |  | 0% | 100% |  |  | 0%
2024 | 249 | 1015 | 1015-1 | I/S Norfors | SCION DTU | 2970 | Hørsholm | 230 | Fjernvarmeværk | 17 | Nordøstsjællands Fjernvarme | Motor | Forbrændingsmotor | kvt | 1994-01-01 |  | 0.97 | 1.6 | naturgas_TJ | naturgas_TJ |  | 0% | 100% |  |  | 0%
2024 | 249 | 1015 | 1015-2 | I/S Norfors | SCION DTU | 2970 | Hørsholm | 230 | Fjernvarmeværk | 17 | Nordøstsjællands Fjernvarme | 2 kedler (2+2,5 MW | Kedel | fvv | 2012-01-01 |  | 0 | 4.5 | naturgas_TJ | naturgas_TJ |  | 0% | 100% |  |  | 0%
2024 | 249 | 1321 | 1321-1 | I/S Norfors | Svaneparken | 3460 | Birkerød | 230 | Fjernvarmeværk | 17 | Nordøstsjællands Fjernvarme | motor | Forbrændingsmotor | kvt | 1997-10-01 |  | 1.05 | 1.5 | naturgas_TJ | naturgas_TJ |  | 0% | 100% |  |  | 0%
2024 | 249 | 1321 | 1321-2 | I/S Norfors | Svaneparken | 3460 | Birkerød | 230 | Fjernvarmeværk | 17 | Nordøstsjællands Fjernvarme | 2x2,45 MW kedel | Kedel | fvv | 2012-01-01 |  | 0 | 4 | naturgas_TJ | naturgas_TJ |  | 0% | 100% |  |  | 0%
2024 | 249 | 1446 | 1446-1 | I/S Norfors | Nivå fjernvarme | 2990 | Nivå | 210 | Fjernvarmeværk | 17 | Nordøstsjællands Fjernvarme | Nivå Fjernvarme 1 | Kedel | fvv | 1998-01-01 |  | 0 | 3.15 | naturgas_TJ | naturgas_TJ |  | 0% | 100% |  |  | 0%
2024 | 249 | 1446 | 1446-2 | I/S Norfors | Nivå fjernvarme | 2990 | Nivå | 210 | Fjernvarmeværk | 17 | Nordøstsjællands Fjernvarme | Nivå Fjernvarme 2 | Kedel | fvv | 1998-01-01 |  | 0 | 6.3 | naturgas_TJ | naturgas_TJ |  | 0% | 100% |  |  | 0%
2024 | 249 | 2202 | 2202-1 | I/S Norfors | Hammerbakken 10 | 3460 | Birkerød | 230 | Fjernvarmeværk | 17 | Nordøstsjællands Fjernvarme | Kedel 1 | Kedel | fvv | 2014-01-01 |  | 0 | 4 | naturgas_TJ | naturgas_TJ |  | 0% | 100% |  |  | 0%
2024 | 249 | 2202 | 2202-2 | I/S Norfors | Hammerbakken 10 | 3460 | Birkerød | 230 | Fjernvarmeværk | 17 | Nordøstsjællands Fjernvarme | Kedel 2 | Kedel | fvv | 2014-01-01 |  | 0 | 4 | naturgas_TJ | naturgas_TJ |  | 0% | 100% |  |  | 0%
2024 | 251 | 265 | 265-3 | JETSMARK ENERGIVÆRK AMBA | Jetsmark Energiværk A.m.b.a. | 9490 | Pandrup | 849 | Decentralt værk | 309 | Jetsmark Fjernvarme | Kedel 1+2 | Kedel | fvv | 1991-11-01 |  | 0 | 9 | naturgas_TJ | naturgas_TJ |  | 0.1172% | 99.88% |  |  | 0%
2024 | 251 | 265 | 265-4 | JETSMARK ENERGIVÆRK AMBA | Jetsmark Energiværk A.m.b.a. | 9490 | Pandrup | 849 | Decentralt værk | 309 | Jetsmark Fjernvarme | Genset 3 | Forbrændingsmotor | kvt | 2003-02-15 | 2025-05-05 | 2.7 | 3.5 | naturgas_TJ | naturgas_TJ |  | 0% | 100% |  |  | 0%
2024 | 251 | 265 | 265-5 | JETSMARK ENERGIVÆRK AMBA | Jetsmark Energiværk A.m.b.a. | 9490 | Pandrup | 849 | Decentralt værk | 309 | Jetsmark Fjernvarme | Genset 4 | Forbrændingsmotor | kvt | 2004-10-06 |  | 2.7 | 3.5 | naturgas_TJ | naturgas_TJ |  | 0% | 100% |  |  | 0%
2024 | 251 | 265 | 265-6 | JETSMARK ENERGIVÆRK AMBA | Jetsmark Energiværk A.m.b.a. | 9490 | Pandrup | 849 | Decentralt værk | 309 | Jetsmark Fjernvarme | Genset 5 | Forbrændingsmotor | kvt | 2007-09-30 |  | 3.04 | 4 | naturgas_TJ | naturgas_TJ |  | 0% | 100% |  |  | 0%
2024 | 251 | 265 | 265-8 | JETSMARK ENERGIVÆRK AMBA | Jetsmark Energiværk A.m.b.a. | 9490 | Pandrup | 849 | Decentralt værk | 309 | Jetsmark Fjernvarme | Solfangeranlæg | Solvarme | fvv | 2015-07-01 |  | 0 | 10.6 | solenergi_TJ | solenergi_TJ |  | 0% |  |  |  | 0% |  |  | 100%
2024 | 251 | 265 | 265-9 | JETSMARK ENERGIVÆRK AMBA | Jetsmark Energiværk A.m.b.a. | 9490 | Pandrup | 849 | Decentralt værk | 309 | Jetsmark Fjernvarme | El-kedel | Elpatron | fvv | 2019-10-01 |  | 0 | 10 | elektricitet_TJ | elektricitet_TJ |  | 0% |  |  |  | 0% |  |  |  |  | 100%
2024 | 253 | 267 | 267-2 | I/S REFA | Affaldsforbrændingsanlæg I/S REFA | 4800 | Nykøbing F | 376 | Erhvervsværk | 51 | Nykøbing Falster Fjernvarme | Ovnlinie 2 | Kedel | pvp | 1983-03-01 |  | 0 | 8.5 | affald_TJ | affald_TJ |  | 0.8996% |  | 99.1% |  | 0%
2024 | 253 | 267 | 267-3 | I/S REFA | Affaldsforbrændingsanlæg I/S REFA | 4800 | Nykøbing F | 376 | Erhvervsværk | 51 | Nykøbing Falster Fjernvarme | Ovnlinie 3 | Dampturbine | pev | 2000-01-11 |  | 6.7 | 26 | affald_TJ | affald_TJ |  | 0.5119% |  | 97.02% |  | 2.472%
2024 | 253 | 2040 | 2040-1 | I/S REFA | Bioenergi, Nyk. F. | 4800 | Nykøbing F | 376 | Fjernvarmeværk | 51 | Nykøbing Falster Fjernvarme | Flisværk | Kedel | fvv | 2008-01-01 |  | 0 | 10.6 | skovflis_TJ | fast biomasse_TJ |  | 0% |  |  |  | 100%
2024 | 258 | 284 | 284-2 | Troldhede Kraftvarmeværk A.m.b.a. | Troldhede Varmeværk I/S | 6920 | Videbæk | 760 | Decentralt værk | 192 | Troldhede Fjernvarme | Kedel | Kedel | fvv | 1997-01-01 |  | 0 | 0.75 | naturgas_TJ | naturgas_TJ |  | 0% | 100% |  |  | 0%
2024 | 258 | 284 | 284-3 | Troldhede Kraftvarmeværk A.m.b.a. | Troldhede Varmeværk I/S | 6920 | Videbæk | 760 | Decentralt værk | 192 | Troldhede Fjernvarme | Varmepumpe | Varmepumpe Luft | fvv | 2020-01-01 |  | 0 | 0.811 | omgivelsesvarme_TJ | omgivelsesvarme_TJ |  | 0% |  |  |  | 0% |  |  |  |  | 28.69% | 71.31%
2024 | 259 | 102 | 102-1 | I/S VESTFORBRÆNDING | Farum Fjernvarme, Stavnsholtvej 33 | 3520 | Farum | 190 | Fjernvarmeværk | 18 | Hillerød-Farum-Værløse | Kedel 2 | Kedel | fvv | 1973-11-09 |  | 0 | 8.9 | naturgas_TJ | naturgas_TJ |  | 0% | 100% |  |  | 0%
2024 | 259 | 102 | 102-2 | I/S VESTFORBRÆNDING | Farum Fjernvarme, Stavnsholtvej 33 | 3520 | Farum | 190 | Fjernvarmeværk | 18 | Hillerød-Farum-Værløse | Kedel 3 | Kedel | fvv | 1971-01-01 |  | 0 | 6.8 | Ej i drift i 2024 | Ej i drift i 2024
2024 | 259 | 102 | 102-3 | I/S VESTFORBRÆNDING | Farum Fjernvarme, Stavnsholtvej 33 | 3520 | Farum | 190 | Fjernvarmeværk | 18 | Hillerød-Farum-Værløse | Kedel 4 | Kedel | fvv | 1971-01-01 |  | 0 | 8.9 | Ej i drift i 2024 | Ej i drift i 2024
2024 | 259 | 103 | 103-1 | I/S VESTFORBRÆNDING | Farum Fjernvarme, Rugmarken 25 | 3520 | Farum | 190 | Fjernvarmeværk | 18 | Hillerød-Farum-Værløse | Kedel 1 | Kedel | fvv | 1977-01-01 |  | 0 | 9.3 | naturgas_TJ | naturgas_TJ |  | 0% | 100% |  |  | 0%
2024 | 259 | 103 | 103-2 | I/S VESTFORBRÆNDING | Farum Fjernvarme, Rugmarken 25 | 3520 | Farum | 190 | Fjernvarmeværk | 18 | Hillerød-Farum-Værløse | Kedel 2 | Kedel | fvv | 1980-01-01 |  | 0 | 9.3 | Ej i drift i 2024 | Ej i drift i 2024
2024 | 259 | 103 | 103-3 | I/S VESTFORBRÆNDING | Farum Fjernvarme, Rugmarken 25 | 3520 | Farum | 190 | Fjernvarmeværk | 18 | Hillerød-Farum-Værløse | Kedel 3 | Kedel | fvv | 1980-01-01 |  | 0 | 11.6 | Ej i drift i 2024 | Ej i drift i 2024
2024 | 259 | 285 | 285-10 | I/S VESTFORBRÆNDING | I/S Vestforbrænding | 2600 | Glostrup | 161 | Erhvervsværk | 2 | Storkøbenhavns Fjernvarme | Anlæg 5 - dampturbine | Dampturbine | pev | 1998-12-07 |  | 17 | 69 | affald_TJ | affald_TJ |  | 0.3391% |  | 99.66% |  | 0%
2024 | 259 | 285 | 285-11 | I/S VESTFORBRÆNDING | I/S Vestforbrænding | 2600 | Glostrup | 161 | Erhvervsværk | 2 | Storkøbenhavns Fjernvarme | Anlæg 6 - dampturbine | Dampturbine | pev | 2004-10-01 |  | 22 | 73 | affald_TJ | affald_TJ |  | 0% | 0.8886% | 99.11% |  | 0%
2024 | 259 | 285 | 285-5 | I/S VESTFORBRÆNDING | I/S Vestforbrænding | 2600 | Glostrup | 161 | Erhvervsværk | 2 | Storkøbenhavns Fjernvarme | Spidslastkedel 1 på Vestforbr - kedel | Kedel | pvp | 1972-01-01 |  | 0 | 20.35 | naturgas_TJ | naturgas_TJ |  | 0.5187% | 99.48% |  |  | 0%
2024 | 259 | 285 | 285-6 | I/S VESTFORBRÆNDING | I/S Vestforbrænding | 2600 | Glostrup | 161 | Erhvervsværk | 2 | Storkøbenhavns Fjernvarme | Spidslastkedel 2 på Vestforbr - kedel | Kedel | pvp | 1972-01-01 |  | 0 | 20.35 | naturgas_TJ | naturgas_TJ |  | 0.7321% | 99.27% |  |  | 0%
2024 | 259 | 285 | 285-7 | I/S VESTFORBRÆNDING | I/S Vestforbrænding | 2600 | Glostrup | 161 | Erhvervsværk | 2 | Storkøbenhavns Fjernvarme | Spidslastkedel 3 på Vestforbr - kedel | Kedel | pvp | 1981-01-01 |  | 0 | 20.35 | naturgas_TJ | naturgas_TJ |  | 0.4622% | 99.54% |  |  | 0%
2024 | 259 | 1731 | 1731-1 | I/S VESTFORBRÆNDING | DTU Kedelcentral B415 | 2800 | Kongens Lyngby | 173 | Fjernvarmeværk | 5 | DTU-Holte-Nærum Fjernvarme (inkl. Øverød, Teknikerbyen, Skodsborg) | Gaskedel 1 | Kedel | fvv | 2012-01-01 |  | 0 | 10.487 | naturgas_TJ | naturgas_TJ |  | 0% | 100% |  |  | 0%
2024 | 259 | 1731 | 1731-2 | I/S VESTFORBRÆNDING | DTU Kedelcentral B415 | 2800 | Kongens Lyngby | 173 | Fjernvarmeværk | 5 | DTU-Holte-Nærum Fjernvarme (inkl. Øverød, Teknikerbyen, Skodsborg) | Gaskedel 2 | Kedel | fvv | 2012-01-01 |  | 0 | 10.171 | naturgas_TJ | naturgas_TJ |  | 0% | 100% |  |  | 0%
2024 | 259 | 1731 | 1731-3 | I/S VESTFORBRÆNDING | DTU Kedelcentral B415 | 2800 | Kongens Lyngby | 173 | Fjernvarmeværk | 5 | DTU-Holte-Nærum Fjernvarme (inkl. Øverød, Teknikerbyen, Skodsborg) | Gaskedel 3 | Kedel | fvv | 2012-01-01 |  | 0 | 10.319 | naturgas_TJ | naturgas_TJ |  | 0% | 100% |  |  | 0%
2024 | 259 | 1857 | 1857-8 | I/S VESTFORBRÆNDING | Hedegårdens varmecentral (I/S Vestforbrænding) | 2750 | Ballerup | 151 | Fjernvarmeværk | 2 | Storkøbenhavns Fjernvarme | 8 Hedegården 1 | Kedel | fvv | 1985-01-01 |  | 0 | 23.26 | naturgas_TJ | naturgas_TJ |  | 0% | 100% |  |  | 0%
2024 | 259 | 1857 | 1857-9 | I/S VESTFORBRÆNDING | Hedegårdens varmecentral (I/S Vestforbrænding) | 2750 | Ballerup | 151 | Fjernvarmeværk | 2 | Storkøbenhavns Fjernvarme | 9 Hedegården 2 | Kedel | fvv | 1987-01-01 |  | 0 | 23.26 | naturgas_TJ | naturgas_TJ |  | 0% | 100% |  |  | 0%
2024 | 259 | 2223 | 2223-1 | I/S VESTFORBRÆNDING | Måløv Spids- og Reservelastcentral | 2760 | Måløv | 151 | Fjernvarmeværk | 2 | Storkøbenhavns Fjernvarme | Kedel 1 | Kedel | fvv | 2016-01-02 |  | 0 | 14.1 | naturgas_TJ | naturgas_TJ |  | 0% | 100% |  |  | 0%
2024 | 259 | 2223 | 2223-2 | I/S VESTFORBRÆNDING | Måløv Spids- og Reservelastcentral | 2760 | Måløv | 151 | Fjernvarmeværk | 2 | Storkøbenhavns Fjernvarme | Kedel 2 | Kedel | fvv | 2016-01-02 |  | 0 | 14.1 | naturgas_TJ | naturgas_TJ |  | 0% | 100% |  |  | 0%
2024 | 259 | 2366 | 2366-1 | I/S VESTFORBRÆNDING | Novo Nordisk overskudsvarme | 2860 | Søborg | 159 | Erhvervsværk | 2 | Storkøbenhavns Fjernvarme | Overskudsvarme fra Novo Nordisk | Overskudsvarme | pvp | 2018-01-01 |  | 0 | 0.9 | braendselsfrit_TJ | braendselsfrit_TJ |  | 0% |  |  |  | 0% |  | 100%
2024 | 259 | 2367 | 2367-1 | I/S VESTFORBRÆNDING | Ballerup Krematorium - overskudsvarme | 2750 | Ballerup | 151 | Erhvervsværk | 2 | Storkøbenhavns Fjernvarme | Overskudsvarme fra Ballerup Krematorium | Overskudsvarme | pvp | 2018-01-01 |  | 0 | 0.2 | braendselsfrit_TJ | braendselsfrit_TJ |  | 0% |  |  |  | 0% |  | 100%
2024 | 259 | 2465 | 2465-1 | I/S VESTFORBRÆNDING | Farremose Varmepumpe | 3540 | Lynge | 201 | Fjernvarmeværk | 18 | Hillerød-Farum-Værløse | Varmepumpe | Varmepumpe Luft | fvv | 2021-01-01 |  | 0 | 16 | omgivelsesvarme_TJ | omgivelsesvarme_TJ |  | 0% |  |  |  | 0% |  |  |  |  | 40% | 60%
2024 | 259 | 2466 | 2466-1 | I/S VESTFORBRÆNDING | Regimentsvej Kedelcentral | 3520 | Farum | 190 | Fjernvarmeværk | 18 | Hillerød-Farum-Værløse | Kedel 1 | Kedel | fvv | 2008-01-01 |  | 0 | 2 | gasolie_TJ | olie_TJ |  | 100% |  |  |  | 0%
2024 | 259 | 2466 | 2466-2 | I/S VESTFORBRÆNDING | Regimentsvej Kedelcentral | 3520 | Farum | 190 | Fjernvarmeværk | 18 | Hillerød-Farum-Værløse | Kedel 2 | Kedel | fvv | 2008-01-01 |  | 0 | 2 | gasolie_TJ | olie_TJ |  | 100% |  |  |  | 0%
2024 | 265 | 297 | 297-2 | INGSTRUP FJERNVARME ANDELSSELSKAB | Ingstrup Fjernvarme | 9480 | Løkken | 849 | Decentralt værk | 305 | Løkken Fjernvarme | Gaskedel 1250 kw | Kedel | fvv | 1983-10-01 |  | 0 | 1.25 | Ej i drift i 2024 | Ej i drift i 2024
2024 | 267 | 298 | 298-1 | Ishøj Kommune | Ishøj Varmeværk Industrivangen | 2635 | Ishøj | 183 | Fjernvarmeværk | 2 | Storkøbenhavns Fjernvarme | Kedel 1 Burmeister & Wain | Kedel | fvv | 1982-11-01 |  | 0 | 11 | traepiller_TJ | fast biomasse_TJ |  | 0% |  |  |  | 100%
2024 | 267 | 298 | 298-2 | Ishøj Kommune | Ishøj Varmeværk Industrivangen | 2635 | Ishøj | 183 | Fjernvarmeværk | 2 | Storkøbenhavns Fjernvarme | Kedel 2 Burmeister & Wain | Kedel | fvv | 1982-12-01 |  | 0 | 11 | traepiller_TJ | fast biomasse_TJ |  | 0% |  |  |  | 100%
2024 | 267 | 298 | 298-3 | Ishøj Kommune | Ishøj Varmeværk Industrivangen | 2635 | Ishøj | 183 | Fjernvarmeværk | 2 | Storkøbenhavns Fjernvarme | Kedel 3 Burmeister & Wain | Kedel | fvv | 1982-12-01 |  | 0 | 11 | traepiller_TJ | fast biomasse_TJ |  | 0% |  |  |  | 100%
2024 | 267 | 298 | 298-4 | Ishøj Kommune | Ishøj Varmeværk Industrivangen | 2635 | Ishøj | 183 | Fjernvarmeværk | 2 | Storkøbenhavns Fjernvarme | Gaskedlen Viessmann | Kedel | fvv | 1990-01-01 |  | 0 | 2.5 | naturgas_TJ | naturgas_TJ |  | 0% | 100% |  |  | 0%
2024 | 268 | 299 | 299-1 | JELLING VARMEVÆRK | Jelling Varmeværk, Grønnegade 3 | 7300 | Jelling | 630 | Fjernvarmeværk | 81 | TVIS | Grønnegade 3, kedel 2 | Kedel | fvv | 1985-01-01 |  | 0 | 6.5 | naturgas_TJ | naturgas_TJ |  | 0% | 100% |  |  | 0%
2024 | 268 | 299 | 299-3 | JELLING VARMEVÆRK | Jelling Varmeværk, Grønnegade 3 | 7300 | Jelling | 630 | Fjernvarmeværk | 81 | TVIS | Grønnegade 3, kedel 1 | Kedel | fvv | 1985-01-01 |  | 0 | 4 | naturgas_TJ | naturgas_TJ |  | 0% | 100% |  |  | 0%
2024 | 268 | 299 | 299-4 | JELLING VARMEVÆRK | Jelling Varmeværk, Grønnegade 3 | 7300 | Jelling | 630 | Fjernvarmeværk | 81 | TVIS | Grønnegade 3, kedel 3 | Kedel | fvv | 1961-01-01 |  | 0 | 4.7 | Ej i drift i 2024 | Ej i drift i 2024
2024 | 268 | 1286 | 1286-3 | JELLING VARMEVÆRK | Jelling Varmeværk, Nordkrogen 20 B | 7300 | Jelling | 630 | Decentralt værk | 81 | TVIS | Solvarme Etape 1 | Solvarme | fvv | 2016-05-25 |  | 0 | 11 | solenergi_TJ | solenergi_TJ |  | 0% |  |  |  | 0% |  |  | 100%
2024 | 268 | 1286 | 1286-4 | JELLING VARMEVÆRK | Jelling Varmeværk, Nordkrogen 20 B | 7300 | Jelling | 630 | Decentralt værk | 81 | TVIS | Solvarme Etape 2 (4.835 m2) | Solvarme | fvv | 2019-04-01 |  | 0 | 3.5 | solenergi_TJ | solenergi_TJ |  | 0% |  |  |  | 0% |  |  | 100%
2024 | 269 | 300 | 300-2 | JERSLEV VARMEVÆRK | Jerslev Varmeværk | 9740 | Jerslev J | 810 | Decentralt værk | 278 | Jerslev Fjernvarme | Gaskedel | Kedel | fvv | 1959-10-01 |  | 0 | 3.5 | naturgas_TJ | naturgas_TJ |  | 0% | 100% |  |  | 0%
2024 | 269 | 300 | 300-3 | JERSLEV VARMEVÆRK | Jerslev Varmeværk | 9740 | Jerslev J | 810 | Decentralt værk | 278 | Jerslev Fjernvarme | Elkedel (400V) | Elpatron | fvv | 2012-07-12 |  | 0 | 2.4 | elektricitet_TJ | elektricitet_TJ |  | 0% |  |  |  | 0% |  |  |  |  | 100%
2024 | 269 | 300 | 300-4 | JERSLEV VARMEVÆRK | Jerslev Varmeværk | 9740 | Jerslev J | 810 | Decentralt værk | 278 | Jerslev Fjernvarme | Solvarmeanlæg - 5582m2 | Solvarme | fvv | 2015-10-15 |  | 0 | 3.8 | solenergi_TJ | solenergi_TJ |  | 0% |  |  |  | 0% |  |  | 100%
2024 | 269 | 300 | 300-5 | JERSLEV VARMEVÆRK | Jerslev Varmeværk | 9740 | Jerslev J | 810 | Decentralt værk | 278 | Jerslev Fjernvarme | Varmepumpe | Varmepumpe Luft | fvv | 2022-11-01 |  | 0 | 1.867 | omgivelsesvarme_TJ | omgivelsesvarme_TJ |  | 0% |  |  |  | 0% |  |  |  |  | 34.9% | 65.1%
2024 | 269 | 300 | 300-6 | JERSLEV VARMEVÆRK | Jerslev Varmeværk | 9740 | Jerslev J | 810 | Decentralt værk | 278 | Jerslev Fjernvarme | Gasmotor A (fra oprindelig samlet enhed) | Forbrændingsmotor | kvt | 1993-10-01 |  | 0.74 | 1.07 | naturgas_TJ | naturgas_TJ |  | 0% | 100% |  |  | 0%
2024 | 269 | 300 | 300-7 | JERSLEV VARMEVÆRK | Jerslev Varmeværk | 9740 | Jerslev J | 810 | Decentralt værk | 278 | Jerslev Fjernvarme | Gasmotor B (fra oprindelig samlet enhed) | Forbrændingsmotor | kvt | 1993-10-01 |  | 0.74 | 1.07 | naturgas_TJ | naturgas_TJ |  | 0% | 100% |  |  | 0%
2024 | 277 | 307 | 307-1 | KARUP VARMEVÆRK | Karup Varmeværk | 7470 | Karup J | 791 | Decentralt værk | 241 | Karup Fjernvarme | Kedler | Kedel | fvv | 2012-01-01 |  | 0 | 12.2 | naturgas_TJ | naturgas_TJ |  | 0% | 100% |  |  | 0%
2024 | 277 | 307 | 307-2 | KARUP VARMEVÆRK | Karup Varmeværk | 7470 | Karup J | 791 | Decentralt værk | 241 | Karup Fjernvarme | Motor | Forbrændingsmotor | kvt | 1994-01-01 |  | 3.1 | 4 | naturgas_TJ | naturgas_TJ |  | 0% | 100% |  |  | 0%
2024 | 277 | 334 | 334-2 | KARUP VARMEVÆRK | Kølvrå Fjernvarmecentral | 7470 | Karup J | 791 | Decentralt værk | 241 | Karup Fjernvarme | kedel 1 | Kedel | fvv | 1993-01-01 |  | 0 | 1.5 | naturgas_TJ | naturgas_TJ |  | 0% | 100% |  |  | 0%
2024 | 277 | 334 | 334-4 | KARUP VARMEVÆRK | Kølvrå Fjernvarmecentral | 7470 | Karup J | 791 | Decentralt værk | 241 | Karup Fjernvarme | Forbrændningsmotorer | Forbrændingsmotor | kvt | 2005-10-06 |  | 1.4 | 1.8 | naturgas_TJ | naturgas_TJ |  | 0% | 100% |  |  | 0%
2024 | 277 | 2385 | 2385-1 | KARUP VARMEVÆRK | Karup Varmeværk, Ericavej | 7470 | Karup J | 791 | Fjernvarmeværk | 241 | Karup Fjernvarme | Solvarme, etape 1 (8000 m2) | Solvarme | fvv | 2013-07-01 |  | 0 | 6 | solenergi_TJ | solenergi_TJ |  | 0% |  |  |  | 0% |  |  | 95.86% |  | 4.138%
2024 | 277 | 2385 | 2385-2 | KARUP VARMEVÆRK | Karup Varmeværk, Ericavej | 7470 | Karup J | 791 | Fjernvarmeværk | 241 | Karup Fjernvarme | Solvarme, etape 2 (8000 m2) | Solvarme | fvv | 2019-05-15 |  | 0 | 6 | solenergi_TJ | solenergi_TJ |  | 0% |  |  |  | 0% |  |  | 99.29% |  | 0.7089%
2024 | 277 | 2385 | 2385-3 | KARUP VARMEVÆRK | Karup Varmeværk, Ericavej | 7470 | Karup J | 791 | Fjernvarmeværk | 241 | Karup Fjernvarme | Varmepumpe | Varmepumpe Anden | fvv | 2020-04-01 |  | 0 | 4 | omgivelsesvarme_TJ | omgivelsesvarme_TJ |  | 0% |  |  |  | 0% |  |  |  |  | 34.54% | 65.46%
2024 | 280 | 310 | 310-1 | Kibæk Varmeværk A.m.b.a Administrationskontoret | Kibæk Varmeværk, Energivej 6 | 6933 | Kibæk | 657 | Fjernvarmeværk | 196 | Kibæk Fjernvarme | Kul/træpillekedel | Kedel | fvv | 1982-01-01 |  | 0 | 2.5 | Ej i drift i 2024 | Ej i drift i 2024
2024 | 280 | 310 | 310-3 | Kibæk Varmeværk A.m.b.a Administrationskontoret | Kibæk Varmeværk, Energivej 6 | 6933 | Kibæk | 657 | Fjernvarmeværk | 196 | Kibæk Fjernvarme | Kombikedel/Flis | Kedel | fvv | 2006-09-01 |  | 0 | 10 | skovflis_TJ | fast biomasse_TJ |  | 0% |  |  |  | 100%
2024 | 280 | 310 | 310-4 | Kibæk Varmeværk A.m.b.a Administrationskontoret | Kibæk Varmeværk, Energivej 6 | 6933 | Kibæk | 657 | Fjernvarmeværk | 196 | Kibæk Fjernvarme | Justsen Kedel 5 MWh | Kedel | fvv | 2018-06-18 |  | 0 | 5 | skovflis_TJ | fast biomasse_TJ |  | 0% |  |  |  | 100%
2024 | 281 | 311 | 311-2 | KLEJTRUP VARMEVÆRK | Klejtrup Varmeværk | 9500 | Hobro | 791 | Decentralt værk | 250 | Klejtrup Fjernvarme | Kedelcentral | Kedel | fvv | 1988-01-01 |  | 0 | 2.5 | biogas_TJ | biogas_TJ |  | 0% | 45.58% |  | 54.42% | 0%
2024 | 281 | 311 | 311-3 | KLEJTRUP VARMEVÆRK | Klejtrup Varmeværk | 9500 | Hobro | 791 | Decentralt værk | 250 | Klejtrup Fjernvarme | Kraftvarmeværk | Forbrændingsmotor | kvt | 2009-09-23 |  | 1.13 | 1.19 | biogas_TJ | biogas_TJ |  | 0% |  |  | 100% | 0%
2024 | 288 | 324 | 324-1 | Fortum Waste Solutions A/S | FWS, DK | 5800 | Nyborg | 450 | Erhvervsværk | 82 | Nyborg Fjernvarme | Forbrændingsanlæg 4 | Kombianlæg | pev | 1989-01-01 |  | 5 | 17 | affald_TJ | affald_TJ |  | 7.259% |  | 92.74% |  | 0%
2024 | 288 | 324 | 324-2 | Fortum Waste Solutions A/S | FWS, DK | 5800 | Nyborg | 450 | Erhvervsværk | 82 | Nyborg Fjernvarme | Forbrændingsanlæg 3 | Kombianlæg | pev | 1983-01-01 |  | 5 | 17 | affald_TJ | affald_TJ |  | 7.56% |  | 92.44% |  | 0%
2024 | 288 | 324 | 324-3 | Fortum Waste Solutions A/S | FWS, DK | 5800 | Nyborg | 450 | Erhvervsværk | 82 | Nyborg Fjernvarme | Forbrændingsanlæg 1 | Kombianlæg | pev | 2002-10-01 |  | 7 | 20 | affald_TJ | affald_TJ |  | 7.21% |  | 92.79% |  | 0%
2024 | 289 | 325 | 325-1 | KONGERSLEV FJERNVARMEVÆRK AMBA | Kongerslev Fjernvarme | 9293 | Kongerslev | 851 | Decentralt værk | 313 | Kongerslev Fjernvarme | Gasmotor 1 | Forbrændingsmotor | kvt | 1989-01-01 |  | 0.71 | 1.35 | naturgas_TJ | naturgas_TJ |  | 0% | 100% |  |  | 0%
2024 | 289 | 325 | 325-2 | KONGERSLEV FJERNVARMEVÆRK AMBA | Kongerslev Fjernvarme | 9293 | Kongerslev | 851 | Decentralt værk | 313 | Kongerslev Fjernvarme | Gasmotor 2 | Forbrændingsmotor | kvt | 1997-01-01 |  | 0.7 | 1.35 | naturgas_TJ | naturgas_TJ |  | 0% | 100% |  |  | 0%
2024 | 289 | 325 | 325-3 | KONGERSLEV FJERNVARMEVÆRK AMBA | Kongerslev Fjernvarme | 9293 | Kongerslev | 851 | Decentralt værk | 313 | Kongerslev Fjernvarme | Gasmotor 3 | Forbrændingsmotor | kvt | 1994-01-01 |  | 0.53 | 0.8 | naturgas_TJ | naturgas_TJ |  | 0% | 100% |  |  | 0%
2024 | 289 | 325 | 325-4 | KONGERSLEV FJERNVARMEVÆRK AMBA | Kongerslev Fjernvarme | 9293 | Kongerslev | 851 | Decentralt værk | 313 | Kongerslev Fjernvarme | Kedel | Kedel | fvv | 1994-01-01 |  | 0 | 2 | naturgas_TJ | naturgas_TJ |  | 0% | 100% |  |  | 0%
2024 | 289 | 1972 | 1972-1 | KONGERSLEV FJERNVARMEVÆRK AMBA | Kongerslev Fjernvarme, Satelitcentral | 9293 | Kongerslev | 851 | Fjernvarmeværk | 313 | Kongerslev Fjernvarme | Satelitcentral | Kedel | fvv | 2007-01-01 |  | 0 | 2.5 | skovflis_TJ | fast biomasse_TJ |  | 0% |  |  |  | 100%
2024 | 289 | 1972 | 1972-2 | KONGERSLEV FJERNVARMEVÆRK AMBA | Kongerslev Fjernvarme, Satelitcentral | 9293 | Kongerslev | 851 | Fjernvarmeværk | 313 | Kongerslev Fjernvarme | Varmepumpe luft/vand | Varmepumpe Luft | fvv | 2020-11-13 |  | 0 | 1.458 | omgivelsesvarme_TJ | omgivelsesvarme_TJ |  | 0% |  |  |  | 0% |  |  |  |  | 32.8% | 67.2%
2024 | 292 | 329 | 329-1 | Kværndrup Fjernvarme | Kværndrup Fjernvarme | 5772 | Kværndrup | 430 | Fjernvarmeværk | 86 | Kværndrup Fjernvarme | Halmanlæg | Kedel | fvv | 2005-12-01 |  | 0 | 5 | halm_TJ | fast biomasse_TJ |  | 0% |  |  |  | 100%
2024 | 292 | 329 | 329-4 | Kværndrup Fjernvarme | Kværndrup Fjernvarme | 5772 | Kværndrup | 430 | Fjernvarmeværk | 86 | Kværndrup Fjernvarme | Oliekedel | Kedel | fvv | 2012-09-01 |  | 0 | 6 | Ej i drift i 2024 | Ej i drift i 2024
2024 | 292 | 329 | 329-5 | Kværndrup Fjernvarme | Kværndrup Fjernvarme | 5772 | Kværndrup | 430 | Fjernvarmeværk | 86 | Kværndrup Fjernvarme | Solvarme - 6400m2 | Solvarme | fvv | 2015-07-01 |  | 0 | 3 | solenergi_TJ | solenergi_TJ |  | 0% |  |  |  | 0% |  |  | 100%
2024 | 297 | 1826 | 1826-1 | Lystrup Fjernvarme A.m.b.A. | Lystrup Fjernvarme Amba | 8520 | Lystrup | 751 | Fjernvarmeværk | 206 | Århus Fjernvarme | Kedel 1 | Kedel | fvv | 1996-01-01 |  | 0 | 12 | gasolie_TJ | olie_TJ |  | 100% |  |  |  | 0%
2024 | 297 | 1826 | 1826-2 | Lystrup Fjernvarme A.m.b.A. | Lystrup Fjernvarme Amba | 8520 | Lystrup | 751 | Fjernvarmeværk | 206 | Århus Fjernvarme | Kedel 2 | Kedel | fvv | 1972-01-01 |  | 0 | 7.3 | gasolie_TJ | olie_TJ |  | 100% |  |  |  | 0%
2024 | 297 | 1826 | 1826-3 | Lystrup Fjernvarme A.m.b.A. | Lystrup Fjernvarme Amba | 8520 | Lystrup | 751 | Fjernvarmeværk | 206 | Århus Fjernvarme | Kedel 4 | Kedel | fvv | 1975-01-01 |  | 0 | 6.3 | gasolie_TJ | olie_TJ |  | 100% |  |  |  | 0%
2024 | 300 | 337 | 337-3 | LANGAA VARMEVÆRK AMBA | Langå Varmeværk | 8870 | Langå | 730 | Decentralt værk | 207 | Langå Fjernvarme | Gaskedel 1&#43;2 | Kedel | fvv | 2005-12-01 |  | 0 | 8.4 | naturgas_TJ | naturgas_TJ |  | 0% | 100% |  |  | 0%
2024 | 300 | 337 | 337-4 | LANGAA VARMEVÆRK AMBA | Langå Varmeværk | 8870 | Langå | 730 | Decentralt værk | 207 | Langå Fjernvarme | Motor | Forbrændingsmotor | kvt | 1991-06-01 |  | 2.95 | 3.85 | naturgas_TJ | naturgas_TJ |  | 0% | 100% |  |  | 0%
2024 | 300 | 337 | 337-5 | LANGAA VARMEVÆRK AMBA | Langå Varmeværk | 8870 | Langå | 730 | Decentralt værk | 207 | Langå Fjernvarme | Kedel | Kedel | fvv | 2016-03-21 |  | 0 | 1 | Ej i drift i 2024 | Ej i drift i 2024
2024 | 300 | 2302 | 2302-1 | LANGAA VARMEVÆRK AMBA | Langaa Varmeværk - Solvarmecentral | 8870 | Langå | 730 | Fjernvarmeværk | 207 | Langå Fjernvarme | Solvarmeanlæg - 9000m2 | Solvarme | fvv | 2016-05-27 |  | 0 | 6.5 | solenergi_TJ | solenergi_TJ |  | 0% |  |  |  | 0% |  |  | 100%
2024 | 300 | 2302 | 2302-2 | LANGAA VARMEVÆRK AMBA | Langaa Varmeværk - Solvarmecentral | 8870 | Langå | 730 | Fjernvarmeværk | 207 | Langå Fjernvarme | Gaskedel | Kedel | fvv | 2021-01-01 |  | 0 | 1 | naturgas_TJ | naturgas_TJ |  | 0% | 100% |  |  | 0%
2024 | 300 | 2302 | 2302-3 | LANGAA VARMEVÆRK AMBA | Langaa Varmeværk - Solvarmecentral | 8870 | Langå | 730 | Fjernvarmeværk | 207 | Langå Fjernvarme | Varmepumpe Luft | Varmepumpe Luft | fvv | 2021-01-01 |  | 0 | 3.2 | omgivelsesvarme_TJ | omgivelsesvarme_TJ |  | 0% |  |  |  | 0% |  |  |  |  | 30.95% | 69.05%
2024 | 301 | 338 | 338-1 | LEM VARMEVÆRK | Lem Varmeværk | 6940 | Lem St | 760 | Decentralt værk | 181 | Lem Fjernvarme (Ringkøbing) | Gasmotor | Forbrændingsmotor | kvt | 1993-05-01 |  | 3.84 | 4.8 | naturgas_TJ | naturgas_TJ |  | 0% | 100% |  |  | 0%
2024 | 301 | 338 | 338-2 | LEM VARMEVÆRK | Lem Varmeværk | 6940 | Lem St | 760 | Decentralt værk | 181 | Lem Fjernvarme (Ringkøbing) | Fliskedel | Kedel | fvv | 2007-10-01 |  | 0 | 5 | skovflis_TJ | fast biomasse_TJ |  | 0% |  |  |  | 100%
2024 | 301 | 338 | 338-3 | LEM VARMEVÆRK | Lem Varmeværk | 6940 | Lem St | 760 | Decentralt værk | 181 | Lem Fjernvarme (Ringkøbing) | Gaskedel | Kedel | fvv | 1993-10-01 |  | 0 | 5 | Ej i drift i 2024 | Ej i drift i 2024
2024 | 301 | 338 | 338-4 | LEM VARMEVÆRK | Lem Varmeværk | 6940 | Lem St | 760 | Decentralt værk | 181 | Lem Fjernvarme (Ringkøbing) | Gaskedel | Kedel | fvv | 1996-01-01 |  | 0 | 12 | naturgas_TJ | naturgas_TJ |  | 0% | 100% |  |  | 0%
2024 | 301 | 338 | 338-5 | LEM VARMEVÆRK | Lem Varmeværk | 6940 | Lem St | 760 | Decentralt værk | 181 | Lem Fjernvarme (Ringkøbing) | Kombikedel | Kedel | fvv | 1993-10-01 |  | 0 | 5 | Ej i drift i 2024 | Ej i drift i 2024
2024 | 301 | 2332 | 2332-1 | LEM VARMEVÆRK | Solvarme | 6940 | Lem St | 760 | Fjernvarmeværk | 181 | Lem Fjernvarme (Ringkøbing) | Solvarme - 8140 m2 | Solvarme | fvv | 2018-05-01 |  | 0 | 6 | solenergi_TJ | solenergi_TJ |  | 0% |  |  |  | 0% |  |  | 100%
2024 | 301 | 2332 | 2332-2 | LEM VARMEVÆRK | Solvarme | 6940 | Lem St | 760 | Fjernvarmeværk | 181 | Lem Fjernvarme (Ringkøbing) | El-varmepumpe (sol og luft) | Varmepumpe Solvarme | fvv | 2020-12-01 |  | 0 | 4.2 | solenergi_TJ | solenergi_TJ |  | 0% |  |  |  | 0% |  |  | 63.77% |  | 36.23%
2024 | 302 | 339 | 339-1 | LEMVIG VARMEVÆRK A M B A | Lemvig Varmeværk Industrivej | 7620 | Lemvig | 665 | Decentralt værk | 176 | Lemvig Fjernvarme | Biogaskedel 2 | Kedel | fvv | 1992-01-01 |  | 0 | 3.7 | biogas_TJ | biogas_TJ |  | 0% |  |  | 100% | 0%
2024 | 302 | 339 | 339-2 | LEMVIG VARMEVÆRK A M B A | Lemvig Varmeværk Industrivej | 7620 | Lemvig | 665 | Decentralt værk | 176 | Lemvig Fjernvarme | Biogaskedel 1 | Kedel | fvv | 1992-01-01 |  | 0 | 0.8 | biogas_TJ | biogas_TJ |  | 0% |  |  | 100% | 0%
2024 | 302 | 339 | 339-4 | LEMVIG VARMEVÆRK A M B A | Lemvig Varmeværk Industrivej | 7620 | Lemvig | 665 | Decentralt værk | 176 | Lemvig Fjernvarme | Flisfyret kedel 7 | Kedel | fvv | 2004-06-01 |  | 0 | 7.5 | skovflis_TJ | fast biomasse_TJ |  | 0% |  |  |  | 100%
2024 | 302 | 339 | 339-5 | LEMVIG VARMEVÆRK A M B A | Lemvig Varmeværk Industrivej | 7620 | Lemvig | 665 | Decentralt værk | 176 | Lemvig Fjernvarme | Biogasmotor RR | Forbrændingsmotor | kvt | 1993-06-01 |  | 2 | 2.5 | biogas_TJ | biogas_TJ |  | 0% |  |  | 100% | 0%
2024 | 302 | 339 | 339-6 | LEMVIG VARMEVÆRK A M B A | Lemvig Varmeværk Industrivej | 7620 | Lemvig | 665 | Decentralt værk | 176 | Lemvig Fjernvarme | Olie fyret kedel 5 | Kedel | fvv | 1992-01-01 |  | 0 | 8.2 | bio-olie_TJ | bio-olie_TJ |  | 0% |  |  |  | 0% | 100%
2024 | 302 | 339 | 339-7 | LEMVIG VARMEVÆRK A M B A | Lemvig Varmeværk Industrivej | 7620 | Lemvig | 665 | Decentralt værk | 176 | Lemvig Fjernvarme | Olie fyret kedel 6 | Kedel | fvv | 1991-01-01 |  | 0 | 10.4 | bio-olie_TJ | bio-olie_TJ |  | 0% |  |  |  | 0% | 100%
2024 | 302 | 339 | 339-9 | LEMVIG VARMEVÆRK A M B A | Lemvig Varmeværk Industrivej | 7620 | Lemvig | 665 | Decentralt værk | 176 | Lemvig Fjernvarme | Flis fyret kedel 8 | Kedel | fvv | 2004-06-01 |  | 0 | 7.5 | skovflis_TJ | fast biomasse_TJ |  | 0% |  |  |  | 100%
2024 | 302 | 676 | 676-1 | LEMVIG VARMEVÆRK A M B A | Nørre Nissum Kraftvarme A.m.b.a. | 7620 | Lemvig | 665 | Decentralt værk | 176 | Lemvig Fjernvarme | Naturgaskedel | Kedel | fvv | 1993-01-01 |  | 0 | 5 | naturgas_TJ | naturgas_TJ |  | 0% | 100% |  |  | 0%
2024 | 302 | 676 | 676-2 | LEMVIG VARMEVÆRK A M B A | Nørre Nissum Kraftvarme A.m.b.a. | 7620 | Lemvig | 665 | Decentralt værk | 176 | Lemvig Fjernvarme | Naturgasmotor RR | Forbrændingsmotor | kvt | 1993-01-01 |  | 2.71 | 3.2 | naturgas_TJ | naturgas_TJ |  | 0% | 100% |  |  | 0%
2024 | 302 | 1366 | 1366-1 | LEMVIG VARMEVÆRK A M B A | Klinkby Kraftvarme | 7620 | Lemvig | 665 | Decentralt værk | 176 | Lemvig Fjernvarme | Gasmotor 1 | Forbrændingsmotor | kvt | 1997-10-01 |  | 0.74 | 1.02 | naturgas_TJ | naturgas_TJ |  | 0% | 100% |  |  | 0%
2024 | 302 | 1366 | 1366-3 | LEMVIG VARMEVÆRK A M B A | Klinkby Kraftvarme | 7620 | Lemvig | 665 | Decentralt værk | 176 | Lemvig Fjernvarme | Biogasmotor | Forbrændingsmotor | kvt | 2011-11-07 |  | 0.89 | 1.09 | biogas_TJ | biogas_TJ |  | 0% |  |  | 100% | 0%
2024 | 302 | 1366 | 1366-4 | LEMVIG VARMEVÆRK A M B A | Klinkby Kraftvarme | 7620 | Lemvig | 665 | Decentralt værk | 176 | Lemvig Fjernvarme | Gaskedel | Kedel | fvv | 1997-12-21 |  | 0 | 2 | naturgas_TJ | naturgas_TJ |  | 0% | 100% |  |  | 0%
2024 | 302 | 2339 | 2339-1 | LEMVIG VARMEVÆRK A M B A | Lemvig Varmeværk Vestavej | 7620 | Lemvig | 665 | Decentralt værk | 176 | Lemvig Fjernvarme | Biogasmotor1 med absorptionsvarmepumpe | Forbrændingsmotor | kvt | 2016-04-01 |  | 3.1 | 4.5 | biogas_TJ | biogas_TJ |  | 0% |  |  | 100% | 0%
2024 | 302 | 2339 | 2339-2 | LEMVIG VARMEVÆRK A M B A | Lemvig Varmeværk Vestavej | 7620 | Lemvig | 665 | Decentralt værk | 176 | Lemvig Fjernvarme | Flisfyret kedel 1 | Kedel | fvv | 2016-11-01 |  | 0 | 10.4 | skovflis_TJ | fast biomasse_TJ |  | 0% |  |  |  | 100%
2024 | 302 | 2339 | 2339-3 | LEMVIG VARMEVÆRK A M B A | Lemvig Varmeværk Vestavej | 7620 | Lemvig | 665 | Decentralt værk | 176 | Lemvig Fjernvarme | Biogasmotor 2 | Forbrændingsmotor | kvt | 2016-11-01 |  | 3 | 3.9 | biogas_TJ | biogas_TJ |  | 0% |  |  | 100% | 0%
2024 | 302 | 2339 | 2339-4 | LEMVIG VARMEVÆRK A M B A | Lemvig Varmeværk Vestavej | 7620 | Lemvig | 665 | Decentralt værk | 176 | Lemvig Fjernvarme | El-kedel | Elpatron | fvv | 2021-09-01 |  | 0 | 15 | elektricitet_TJ | elektricitet_TJ |  | 0% |  |  |  | 0% |  |  |  |  | 100%
2024 | 308 | 344 | 344-2 | LØGSTRUP VARMEVÆRK A M B A | Løgstrup Varmeværk, Kølsenvej 14 A | 8831 | Løgstrup | 791 | Decentralt værk | 269 | Løgstrup Fjernvarme | Motor, Jenbacher, motor 3 | Forbrændingsmotor | kvt | 1997-10-10 |  | 0.92 | 1.3 | Ej i drift i 2024 | Ej i drift i 2024
2024 | 308 | 344 | 344-4 | LØGSTRUP VARMEVÆRK A M B A | Løgstrup Varmeværk, Kølsenvej 14 A | 8831 | Løgstrup | 791 | Decentralt værk | 269 | Løgstrup Fjernvarme | Motor, Jenbacher, motor 4 | Forbrændingsmotor | kvt | 2006-10-17 |  | 2.42 | 3 | naturgas_TJ | naturgas_TJ |  | 0% | 100% |  |  | 0%
2024 | 308 | 344 | 344-5 | LØGSTRUP VARMEVÆRK A M B A | Løgstrup Varmeværk, Kølsenvej 14 A | 8831 | Løgstrup | 791 | Decentralt værk | 269 | Løgstrup Fjernvarme | Gaskedel | Kedel | fvv | 2016-09-01 |  | 0 | 6.2 | naturgas_TJ | naturgas_TJ |  | 0% | 100% |  |  | 0%
2024 | 308 | 2258 | 2258-1 | LØGSTRUP VARMEVÆRK A M B A | Løgstrup Varmeværk (Solvarmeanlæg) | 8831 | Løgstrup | 791 | Fjernvarmeværk | 269 | Løgstrup Fjernvarme | Solvarmeanlæg - 7031m2 | Solvarme | fvv | 2016-08-15 |  | 0 | 5 | solenergi_TJ | solenergi_TJ |  | 0% |  |  |  | 0% |  |  | 100%
2024 | 308 | 2258 | 2258-2 | LØGSTRUP VARMEVÆRK A M B A | Løgstrup Varmeværk (Solvarmeanlæg) | 8831 | Løgstrup | 791 | Fjernvarmeværk | 269 | Løgstrup Fjernvarme | Varmepumpe | Varmepumpe Luft | fvv | 2021-10-15 |  | 0 | 3.5 | omgivelsesvarme_TJ | omgivelsesvarme_TJ |  | 0% |  |  |  | 0% |  |  |  |  | 33.24% | 66.76%
2024 | 309 | 346 | 346-3 | LØGSTØR FJERNVARMEVÆRK AMBA | Løgstør Fjernvarmeværk | 9670 | Løgstør | 820 | Decentralt værk | 301 | Løgstør-Ranum-Vindblæs Fjernvarmenet | Gaskedel 10 | Kedel | fvv | 1988-01-01 |  | 0 | 10 | naturgas_TJ | naturgas_TJ |  | 0% | 100% |  |  | 0%
2024 | 309 | 346 | 346-4 | LØGSTØR FJERNVARMEVÆRK AMBA | Løgstør Fjernvarmeværk | 9670 | Løgstør | 820 | Decentralt værk | 301 | Løgstør-Ranum-Vindblæs Fjernvarmenet | Gasmotor 1 | Forbrændingsmotor | kvt | 1995-10-01 |  | 3.86 | 4.5 | naturgas_TJ | naturgas_TJ |  | 0% | 100% |  |  | 0%
2024 | 309 | 346 | 346-5 | LØGSTØR FJERNVARMEVÆRK AMBA | Løgstør Fjernvarmeværk | 9670 | Løgstør | 820 | Decentralt værk | 301 | Løgstør-Ranum-Vindblæs Fjernvarmenet | Gasmotor 2 | Forbrændingsmotor | kvt | 1997-09-01 |  | 3.86 | 4.5 | naturgas_TJ | naturgas_TJ |  | 0% | 100% |  |  | 0%
2024 | 309 | 346 | 346-7 | LØGSTØR FJERNVARMEVÆRK AMBA | Løgstør Fjernvarmeværk | 9670 | Løgstør | 820 | Decentralt værk | 301 | Løgstør-Ranum-Vindblæs Fjernvarmenet | Halmkedel | Kedel | fvv | 2008-10-01 |  | 0 | 6.3 | halm_TJ | fast biomasse_TJ |  | 0% |  |  |  | 100%
2024 | 309 | 346 | 346-8 | LØGSTØR FJERNVARMEVÆRK AMBA | Løgstør Fjernvarmeværk | 9670 | Løgstør | 820 | Decentralt værk | 301 | Løgstør-Ranum-Vindblæs Fjernvarmenet | Træpillekedel | Kedel | fvv | 2009-04-01 |  | 0 | 6.3 | traepiller_TJ | fast biomasse_TJ |  | 0% |  |  |  | 100%
2024 | 309 | 418 | 418-2 | LØGSTØR FJERNVARMEVÆRK AMBA | Ranum Fjernvarmecentral | 9681 | Ranum | 820 | Decentralt værk | 301 | Løgstør-Ranum-Vindblæs Fjernvarmenet | Kraftvarmeanlæg | Forbrændingsmotor | kvt | 1996-01-01 |  | 1.14 | 1.58 | naturgas_TJ | naturgas_TJ |  | 0% | 100% |  |  | 0%
2024 | 309 | 418 | 418-3 | LØGSTØR FJERNVARMEVÆRK AMBA | Ranum Fjernvarmecentral | 9681 | Ranum | 820 | Decentralt værk | 301 | Løgstør-Ranum-Vindblæs Fjernvarmenet | Gaskedel I | Kedel | fvv | 1975-01-01 |  | 0 | 1.45 | Ej i drift i 2024 | Ej i drift i 2024
2024 | 309 | 418 | 418-4 | LØGSTØR FJERNVARMEVÆRK AMBA | Ranum Fjernvarmecentral | 9681 | Ranum | 820 | Decentralt værk | 301 | Løgstør-Ranum-Vindblæs Fjernvarmenet | Gaskedel II | Kedel | fvv | 1988-01-01 |  | 0 | 2.9 | naturgas_TJ | naturgas_TJ |  | 0% | 100% |  |  | 0%
2024 | 309 | 2211 | 2211-1 | LØGSTØR FJERNVARMEVÆRK AMBA | Vindblæs fjernvarmecentral (gl. VrkID 1370) | 9670 | Løgstør | 820 | Decentralt værk | 301 | Løgstør-Ranum-Vindblæs Fjernvarmenet | Kedel | Kedel | fvv | 1998-01-01 |  | 0 | 1.15 | naturgas_TJ | naturgas_TJ |  | 0% | 100% |  |  | 0%
2024 | 309 | 2211 | 2211-2 | LØGSTØR FJERNVARMEVÆRK AMBA | Vindblæs fjernvarmecentral (gl. VrkID 1370) | 9670 | Løgstør | 820 | Decentralt værk | 301 | Løgstør-Ranum-Vindblæs Fjernvarmenet | Kraftvarmeanlæg | Forbrændingsmotor | kvt | 1998-10-15 |  | 0.47 | 0.63 | Ej i drift i 2024 | Ej i drift i 2024
2024 | 309 | 2211 | 2211-3 | LØGSTØR FJERNVARMEVÆRK AMBA | Vindblæs fjernvarmecentral (gl. VrkID 1370) | 9670 | Løgstør | 820 | Decentralt værk | 301 | Løgstør-Ranum-Vindblæs Fjernvarmenet | Solvarmeanlæg - 15200m2 (Arcon) | Solvarme | fvv | 2014-05-01 |  | 0 | 10.6 | solenergi_TJ | solenergi_TJ |  | 0% |  |  |  | 0% |  |  | 100%
2024 | 310 | 518 | 518-1 | LØGUMKLOSTER FJERNVARME | Løgumkloster Fjernvarme (Søndermarksvej) | 6240 | Løgumkloster | 550 | Decentralt værk | 104 | Løgumkloster Fjernvarme | QLK | Kombianlæg | kvt | 1992-01-01 |  | 6 | 7.5 | naturgas_TJ | naturgas_TJ |  | 0% | 100% |  |  | 0%
2024 | 310 | 2231 | 2231-1 | LØGUMKLOSTER FJERNVARME | Driftscentral Søndermarksvej | 6240 | Løgumkloster | 550 | Fjernvarmeværk | 104 | Løgumkloster Fjernvarme | Træpillekedel | Kedel | fvv | 2014-11-10 |  | 0 | 2 | traepiller_TJ | fast biomasse_TJ |  | 0% |  |  |  | 100%
2024 | 310 | 2231 | 2231-2 | LØGUMKLOSTER FJERNVARME | Driftscentral Søndermarksvej | 6240 | Løgumkloster | 550 | Fjernvarmeværk | 104 | Løgumkloster Fjernvarme | Naturgaskedel | Kedel | fvv | 2014-11-10 |  | 0 | 10 | naturgas_TJ | naturgas_TJ |  | 0% | 100% |  |  | 0%
2024 | 310 | 2231 | 2231-3 | LØGUMKLOSTER FJERNVARME | Driftscentral Søndermarksvej | 6240 | Løgumkloster | 550 | Fjernvarmeværk | 104 | Løgumkloster Fjernvarme | Solvarmeanlæg - 15000m2 | Solvarme | fvv | 2015-07-01 |  | 0 | 10 | solenergi_TJ | solenergi_TJ |  | 0% |  |  |  | 0% |  |  | 99.38% |  | 0.6172%
2024 | 310 | 2231 | 2231-4 | LØGUMKLOSTER FJERNVARME | Driftscentral Søndermarksvej | 6240 | Løgumkloster | 550 | Fjernvarmeværk | 104 | Løgumkloster Fjernvarme | Varmepumpe (vand-vand, 17-23Csolvarme - røggas) | Varmepumpe Anden | fvv | 2015-10-01 |  | 0 | 1.3 | omgivelsesvarme_TJ | omgivelsesvarme_TJ |  | 0% |  |  |  | 0% |  |  |  |  | 22.87% | 77.13%
2024 | 310 | 2231 | 2231-5 | LØGUMKLOSTER FJERNVARME | Driftscentral Søndermarksvej | 6240 | Løgumkloster | 550 | Fjernvarmeværk | 104 | Løgumkloster Fjernvarme | LT Varmepumpe | Varmepumpe Luft | fvv | 2020-12-01 |  | 0 | 3.1 | omgivelsesvarme_TJ | omgivelsesvarme_TJ |  | 0% |  |  |  | 0% |  |  |  |  | 18.64% | 81.36%
2024 | 313 | 349 | 349-1 | Løsning Fjernvarme A m b a | Løsning Fjernvarme A.m.b.a. | 8723 | Løsning | 766 | Fjernvarmeværk | 147 | Løsning Fjernvarme | Fjernvarmeværk | Kedel | fvv | 1992-01-01 |  | 0 | 12 | naturgas_TJ | naturgas_TJ |  | 0% | 100% |  |  | 0%
2024 | 313 | 349 | 349-2 | Løsning Fjernvarme A m b a | Løsning Fjernvarme A.m.b.a. | 8723 | Løsning | 766 | Fjernvarmeværk | 147 | Løsning Fjernvarme | Flisværk | Kedel | fvv | 2016-10-18 |  | 0 | 3.3 | skovflis_TJ | fast biomasse_TJ |  | 0% |  |  |  | 100%
2024 | 313 | 349 | 349-3 | Løsning Fjernvarme A m b a | Løsning Fjernvarme A.m.b.a. | 8723 | Løsning | 766 | Fjernvarmeværk | 147 | Løsning Fjernvarme | Produktion syd VP | Varmepumpe Luft | fvv | 2024-07-01 |  | 0 | 6.45 | omgivelsesvarme_TJ | omgivelsesvarme_TJ |  | 0% |  |  |  | 0% |  |  |  |  | 30.18% | 69.82%
2024 | 314 | 350 | 350-1 | MARSTAL FJERNVARME A M B A | Marstal Fjernvarme | 5960 | Marstal | 492 | Fjernvarmeværk | 80 | Marstal Fjernvarme | Marstal Fjernvarme | Kedel | fvv | 1997-01-01 |  | 0 | 17.75 | bio-olie_TJ | bio-olie_TJ |  | 0% |  |  |  | 0% | 100%
2024 | 314 | 1400 | 1400-1 | MARSTAL FJERNVARME A M B A | Marstal Fjernvarme, Sunstore 1 og 2 | 5960 | Marstal | 492 | Fjernvarmeværk | 80 | Marstal Fjernvarme | Sunstore 1 - Solvarmeanlæg 9000 m2 | Solvarme | fvv | 1996-01-01 |  | 0 | 5.9 | solenergi_TJ | solenergi_TJ |  | 0% |  |  |  | 0% |  |  | 100%
2024 | 314 | 1400 | 1400-2 | MARSTAL FJERNVARME A M B A | Marstal Fjernvarme, Sunstore 1 og 2 | 5960 | Marstal | 492 | Fjernvarmeværk | 80 | Marstal Fjernvarme | Sunstore 2 - Solvarmeanlæg 9000 m2 | Solvarme | fvv | 2002-06-01 |  | 0 | 5.9 | solenergi_TJ | solenergi_TJ |  | 0% |  |  |  | 0% |  |  | 100%
2024 | 314 | 2144 | 2144-1 | MARSTAL FJERNVARME A M B A | Marstal Fjernvarme, Sunstore 4 | 5960 | Marstal | 492 | Decentralt værk | 80 | Marstal Fjernvarme | Fliskedel med Organic-Rankine turbine | Dampturbine | kvt | 2012-10-01 |  | 0.75 | 4 | skovflis_TJ | fast biomasse_TJ |  | 0% |  |  |  | 100%
2024 | 314 | 2144 | 2144-2 | MARSTAL FJERNVARME A M B A | Marstal Fjernvarme, Sunstore 4 | 5960 | Marstal | 492 | Decentralt værk | 80 | Marstal Fjernvarme | Varmepumpeanlæg | Varmepumpe Solvarme | fvv | 2012-09-01 |  | 0 | 1.5 | solenergi_TJ | solenergi_TJ |  | 0% |  |  |  | 0% |  |  | 79.82% |  | 20.18%
2024 | 314 | 2144 | 2144-3 | MARSTAL FJERNVARME A M B A | Marstal Fjernvarme, Sunstore 4 | 5960 | Marstal | 492 | Decentralt værk | 80 | Marstal Fjernvarme | Solvarmeanlæg 15000 m2 | Solvarme | fvv | 2012-07-01 |  | 0 | 10.6 | solenergi_TJ | solenergi_TJ |  | 0% |  |  |  | 0% |  |  | 100%
2024 | 315 | 351 | 351-1 | MALLING VARMEVÆRK AMBA | Malling Varmeværk | 8340 | Malling | 751 | Fjernvarmeværk | 206 | Århus Fjernvarme | Malling Varmeværk | Kedel | fvv | 1964-01-01 |  | 0 | 12.1 | Ej i drift i 2024 | Ej i drift i 2024
2024 | 316 | 352 | 352-1 | MARIAGER FJERNVARME A M B A | Mariager Fjernvarmeværk | 9550 | Mariager | 846 | Fjernvarmeværk | 210 | Mariager Fjernvarme | Halmkedel | Kedel | fvv | 1996-10-01 |  | 0 | 6.3 | trae- og biomasseaffald_TJ | fast biomasse_TJ |  | 0% |  |  |  | 100%
2024 | 316 | 352 | 352-2 | MARIAGER FJERNVARME A M B A | Mariager Fjernvarmeværk | 9550 | Mariager | 846 | Fjernvarmeværk | 210 | Mariager Fjernvarme | Oliekedel 1 | Kedel | fvv | 1987-11-01 |  | 0 | 3.15 | Ej i drift i 2024 | Ej i drift i 2024
2024 | 316 | 352 | 352-3 | MARIAGER FJERNVARME A M B A | Mariager Fjernvarmeværk | 9550 | Mariager | 846 | Fjernvarmeværk | 210 | Mariager Fjernvarme | Oliekedel 2 | Kedel | fvv | 1987-11-01 |  | 0 | 2.5 | Ej i drift i 2024 | Ej i drift i 2024
2024 | 316 | 352 | 352-4 | MARIAGER FJERNVARME A M B A | Mariager Fjernvarmeværk | 9550 | Mariager | 846 | Fjernvarmeværk | 210 | Mariager Fjernvarme | Stokerkedel | Kedel | fvv | 2003-12-08 |  | 0 | 5 | trae- og biomasseaffald_TJ | fast biomasse_TJ |  | 0% |  |  |  | 100%
2024 | 319 | 354 | 354-1 | MOU KRAFTVARME AMBA | Mou Kraftvarme | 9280 | Storvorde | 851 | Decentralt værk | 314 | Mou Fjernvarme | motor 1 3RC00267 | Forbrændingsmotor | kvt | 1991-01-01 |  | 1 | 1.7 | naturgas_TJ | naturgas_TJ |  | 0% | 100% |  |  | 0%
2024 | 319 | 354 | 354-2 | MOU KRAFTVARME AMBA | Mou Kraftvarme | 9280 | Storvorde | 851 | Decentralt værk | 314 | Mou Fjernvarme | motor 2 3RC00266 | Forbrændingsmotor | kvt | 1991-01-01 |  | 1 | 1.7 | naturgas_TJ | naturgas_TJ |  | 0% | 100% |  |  | 0%
2024 | 319 | 354 | 354-3 | MOU KRAFTVARME AMBA | Mou Kraftvarme | 9280 | Storvorde | 851 | Decentralt værk | 314 | Mou Fjernvarme | kedel | Kedel | fvv | 2012-01-01 |  | 0 | 1.7 | naturgas_TJ | naturgas_TJ |  | 0% | 100% |  |  | 0%
2024 | 319 | 354 | 354-4 | MOU KRAFTVARME AMBA | Mou Kraftvarme | 9280 | Storvorde | 851 | Decentralt værk | 314 | Mou Fjernvarme | Solvarmeanlæg | Solvarme | fvv | 2013-08-01 |  | 0 | 3.85 | solenergi_TJ | solenergi_TJ |  | 0% |  |  |  | 0% |  |  | 100%
2024 | 321 | 356 | 356-1 | Møldrup Varmeværk | Møldrup Varmeværk | 9632 | Møldrup | 791 | Decentralt værk | 247 | Møldrup Fjernvarme | Kedel | Kedel | fvv | 1987-01-01 |  | 0 | 7 | naturgas_TJ | naturgas_TJ |  | 0% | 100% |  |  | 0%
2024 | 321 | 356 | 356-2 | Møldrup Varmeværk | Møldrup Varmeværk | 9632 | Møldrup | 791 | Decentralt værk | 247 | Møldrup Fjernvarme | Motor 1 &#43; Motor 2 | Forbrændingsmotor | kvt | 1996-12-01 |  | 1.8 | 2.7 | naturgas_TJ | naturgas_TJ |  | 0% | 100% |  |  | 0%
2024 | 321 | 2395 | 2395-1 | Møldrup Varmeværk | Møldrup Varmeværk | 9632 | Møldrup | 791 | Fjernvarmeværk | 247 | Møldrup Fjernvarme | Varmepumpe | Varmepumpe Luft | fvv | 2020-05-01 |  | 0 | 2 | omgivelsesvarme_TJ | omgivelsesvarme_TJ |  | 0% |  |  |  | 0% |  |  |  |  | 31.54% | 68.46%
2024 | 322 | 357 | 357-1 | ANDELSSELSKABET MØLHOLM VARMEVÆRK | Mølholm Varmeværk | 7100 | Vejle | 630 | Fjernvarmeværk | 81 | TVIS | Kedel 3 | Kedel | fvv | 1980-01-01 |  | 0 | 3.65 | Ej i drift i 2024 | Ej i drift i 2024
2024 | 322 | 357 | 357-2 | ANDELSSELSKABET MØLHOLM VARMEVÆRK | Mølholm Varmeværk | 7100 | Vejle | 630 | Fjernvarmeværk | 81 | TVIS | Kedel 4 | Kedel | fvv | 1983-01-01 |  | 0 | 4.65 | Ej i drift i 2024 | Ej i drift i 2024
2024 | 322 | 357 | 357-3 | ANDELSSELSKABET MØLHOLM VARMEVÆRK | Mølholm Varmeværk | 7100 | Vejle | 630 | Fjernvarmeværk | 81 | TVIS | Kedel 5 | Kedel | fvv | 1974-01-01 |  | 0 | 5.8 | naturgas_TJ | naturgas_TJ |  | 0% | 100% |  |  | 0%
2024 | 322 | 357 | 357-4 | ANDELSSELSKABET MØLHOLM VARMEVÆRK | Mølholm Varmeværk | 7100 | Vejle | 630 | Fjernvarmeværk | 81 | TVIS | Kedel 6 | Kedel | fvv | 1976-01-01 |  | 0 | 7.3 | Ej i drift i 2024 | Ej i drift i 2024
2024 | 323 | 2358 | 2358-1 | MØRKE FJERNVARMESELSKAB A M B A | Mørke Fjernvarme, Fabriksvej 20 | 8544 | Mørke | 706 | Fjernvarmeværk | 218 | Mørke Fjernvarme | Fabriksvej 20 | Kedel | fvv | 2019-01-01 |  | 0 | 4.5 | halm_TJ | fast biomasse_TJ |  | 0% |  |  |  | 100%
2024 | 324 | 359 | 359-2 | MØRKØV VARMEVÆRK AMBA | Mørkøv Varmeværk Amba | 4440 | Mørkøv | 316 | Decentralt værk | 40 | Mørkøv Fjernvarme | gasmotor | Forbrændingsmotor | kvt | 1995-01-01 |  | 2.05 | 2.6 | naturgas_TJ | naturgas_TJ |  | 0% | 100% |  |  | 0%
2024 | 324 | 359 | 359-3 | MØRKØV VARMEVÆRK AMBA | Mørkøv Varmeværk Amba | 4440 | Mørkøv | 316 | Decentralt værk | 40 | Mørkøv Fjernvarme | Biobrændselselanlæg | Kedel | fvv | 2016-06-02 |  | 0 | 1 | traepiller_TJ | fast biomasse_TJ |  | 0% |  |  |  | 100%
2024 | 324 | 359 | 359-4 | MØRKØV VARMEVÆRK AMBA | Mørkøv Varmeværk Amba | 4440 | Mørkøv | 316 | Decentralt værk | 40 | Mørkøv Fjernvarme | Varmepumpe | Varmepumpe Luft | fvv | 2020-10-20 |  | 0 | 1 | omgivelsesvarme_TJ | omgivelsesvarme_TJ |  | 0% |  |  |  | 0% |  |  |  |  | 32.73% | 67.27%
2024 | 324 | 359 | 359-5 | MØRKØV VARMEVÆRK AMBA | Mørkøv Varmeværk Amba | 4440 | Mørkøv | 316 | Decentralt værk | 40 | Mørkøv Fjernvarme | Gaskedel 1 | Kedel | fvv | 1988-12-28 |  | 0 | 1.25 | naturgas_TJ | naturgas_TJ |  | 0% | 100% |  |  | 0%
2024 | 324 | 359 | 359-6 | MØRKØV VARMEVÆRK AMBA | Mørkøv Varmeværk Amba | 4440 | Mørkøv | 316 | Decentralt værk | 40 | Mørkøv Fjernvarme | Gaskedel 2 | Kedel | fvv | 1988-12-20 |  | 0 | 2 | naturgas_TJ | naturgas_TJ |  | 0% | 100% |  |  | 0%
2024 | 333 | 262 | 262-10 | NIBE VARMEVÆRK A M B A | Nibe Varmeværk AMBA | 9240 | Nibe | 851 | Decentralt værk | 306 | Nibe Fjernvarme | Motor 2 (Jenbacher) | Forbrændingsmotor | kvt | 2011-10-07 |  | 1.06 | 1.55 | naturgas_TJ | naturgas_TJ |  | 0% | 100% |  |  | 0%
2024 | 333 | 262 | 262-12 | NIBE VARMEVÆRK A M B A | Nibe Varmeværk AMBA | 9240 | Nibe | 851 | Decentralt værk | 306 | Nibe Fjernvarme | motor 3 Jenbacher 416 | Forbrændingsmotor | kvt | 2016-06-20 |  | 1.202 | 1.5 | naturgas_TJ | naturgas_TJ |  | 0% | 100% |  |  | 0%
2024 | 333 | 262 | 262-13 | NIBE VARMEVÆRK A M B A | Nibe Varmeværk AMBA | 9240 | Nibe | 851 | Decentralt værk | 306 | Nibe Fjernvarme | motor 5 | Forbrændingsmotor | kvt | 2017-06-20 |  | 1.2 | 1.6 | naturgas_TJ | naturgas_TJ |  | 0% | 100% |  |  | 0%
2024 | 333 | 262 | 262-14 | NIBE VARMEVÆRK A M B A | Nibe Varmeværk AMBA | 9240 | Nibe | 851 | Decentralt værk | 306 | Nibe Fjernvarme | Varme pumpe_røggas | Varmepumpe røggas | fvv | 2019-10-01 |  | 0 | 2 | Ej i drift i 2024 | Ej i drift i 2024
2024 | 333 | 262 | 262-15 | NIBE VARMEVÆRK A M B A | Nibe Varmeværk AMBA | 9240 | Nibe | 851 | Decentralt værk | 306 | Nibe Fjernvarme | Elkedel | Elpatron | fvv | 2021-12-01 |  | 0 | 7 | elektricitet_TJ | elektricitet_TJ |  | 0% |  |  |  | 0% |  |  |  |  | 100%
2024 | 333 | 262 | 262-4 | NIBE VARMEVÆRK A M B A | Nibe Varmeværk AMBA | 9240 | Nibe | 851 | Decentralt værk | 306 | Nibe Fjernvarme | Kedel 2 | Kedel | fvv | 2003-11-01 |  | 0 | 11.5 | naturgas_TJ | naturgas_TJ |  | 0% | 100% |  |  | 0%
2024 | 333 | 262 | 262-7 | NIBE VARMEVÆRK A M B A | Nibe Varmeværk AMBA | 9240 | Nibe | 851 | Decentralt værk | 306 | Nibe Fjernvarme | Motor 4 Caterpillar | Forbrændingsmotor | kvt | 2013-12-19 |  | 1.161 | 1.54 | Ej i drift i 2024 | Ej i drift i 2024
2024 | 333 | 262 | 262-9 | NIBE VARMEVÆRK A M B A | Nibe Varmeværk AMBA | 9240 | Nibe | 851 | Decentralt værk | 306 | Nibe Fjernvarme | Motor 1 (Jenbacher) | Forbrændingsmotor | kvt | 2010-07-27 |  | 1.06 | 1.55 | naturgas_TJ | naturgas_TJ |  | 0% | 100% |  |  | 0%
2024 | 337 | 365 | 365-2 | NYBORG FORSYNING OG SERVICE A/S | Nyborg Forsyning og Service, Central Gasværksvej | 5800 | Nyborg | 450 | Fjernvarmeværk | 82 | Nyborg Fjernvarme | Kedel 1 | Kedel | fvv | 1969-01-01 |  | 0 | 3.7 | bio-olie_TJ | bio-olie_TJ |  | 0% |  |  |  | 0% | 100%
2024 | 337 | 365 | 365-3 | NYBORG FORSYNING OG SERVICE A/S | Nyborg Forsyning og Service, Central Gasværksvej | 5800 | Nyborg | 450 | Fjernvarmeværk | 82 | Nyborg Fjernvarme | Kedel 2 | Kedel | fvv | 1990-01-01 |  | 0 | 7.3 | bio-olie_TJ | bio-olie_TJ |  | 0% |  |  |  | 0% | 100%
2024 | 337 | 365 | 365-4 | NYBORG FORSYNING OG SERVICE A/S | Nyborg Forsyning og Service, Central Gasværksvej | 5800 | Nyborg | 450 | Fjernvarmeværk | 82 | Nyborg Fjernvarme | Kedel 3 | Kedel | fvv | 1966-01-01 |  | 0 | 7.3 | bio-olie_TJ | bio-olie_TJ |  | 0% |  |  |  | 0% | 100%
2024 | 337 | 365 | 365-5 | NYBORG FORSYNING OG SERVICE A/S | Nyborg Forsyning og Service, Central Gasværksvej | 5800 | Nyborg | 450 | Fjernvarmeværk | 82 | Nyborg Fjernvarme | Kedel 4 | Kedel | fvv | 1967-01-01 |  | 0 | 7.3 | bio-olie_TJ | bio-olie_TJ |  | 0% |  |  |  | 0% | 100%
2024 | 337 | 366 | 366-1 | NYBORG FORSYNING OG SERVICE A/S | Nyborg Forsyning og Service A/S, Lindholmvej 12 | 5800 | Nyborg | 450 | Fjernvarmeværk | 82 | Nyborg Fjernvarme | Central Fladet | Kedel | fvv | 1975-05-01 |  | 0 | 13 | bio-olie_TJ | bio-olie_TJ |  | 0% | 0.6296% |  |  | 0% | 99.37%
2024 | 337 | 367 | 367-1 | NYBORG FORSYNING OG SERVICE A/S | Nyborg Forsyning og Service A/S, Skaboeshusevej 115 | 5800 | Nyborg | 450 | Fjernvarmeværk | 82 | Nyborg Fjernvarme | Central Skovparken | Kedel | fvv | 1973-10-01 |  | 0 | 18 | bio-olie_TJ | bio-olie_TJ |  | 0% |  |  |  | 0% | 100%
2024 | 337 | 368 | 368-1 | NYBORG FORSYNING OG SERVICE A/S | Nyborg Forsyning og Service A/S, Halvej 4 | 5800 | Nyborg | 450 | Fjernvarmeværk | 82 | Nyborg Fjernvarme | Central Halvej | Kedel | fvv | 1965-10-01 |  | 0 | 19 | bio-olie_TJ | bio-olie_TJ |  | 0% |  |  |  | 0% | 100%
2024 | 337 | 694 | 694-3 | NYBORG FORSYNING OG SERVICE A/S | Ullerslev Kraftvarmeværk | 5540 | Ullerslev | 450 | Decentralt værk | 82 | Nyborg Fjernvarme | Gaskedel 2 | Kedel | fvv | 1983-04-01 |  | 0 | 2.5 | naturgas_TJ | naturgas_TJ |  | 0% | 100% |  |  | 0%
2024 | 337 | 694 | 694-4 | NYBORG FORSYNING OG SERVICE A/S | Ullerslev Kraftvarmeværk | 5540 | Ullerslev | 450 | Decentralt værk | 82 | Nyborg Fjernvarme | Gaskedel 1 | Kedel | fvv | 2017-10-01 |  | 0 | 7 | naturgas_TJ | naturgas_TJ |  | 0% | 100% |  |  | 0%
2024 | 337 | 694 | 694-5 | NYBORG FORSYNING OG SERVICE A/S | Ullerslev Kraftvarmeværk | 5540 | Ullerslev | 450 | Decentralt værk | 82 | Nyborg Fjernvarme | Kedel 3 | Kedel | fvv | 2023-03-10 |  | 0 | 7 | naturgas_TJ | naturgas_TJ |  | 0% | 100% |  |  | 0%
2024 | 337 | 952 | 952-1 | NYBORG FORSYNING OG SERVICE A/S | Nyborg Forsyning og Service A/S, Langelandsvej 20 | 5800 | Nyborg | 450 | Fjernvarmeværk | 82 | Nyborg Fjernvarme | Varmecentral Langelandsvej - Kedel 1 og 2 | Kedel | fvv | 1970-03-01 |  | 0 | 11 | naturgas_TJ | naturgas_TJ |  | 0% | 100% |  |  | 0%
2024 | 337 | 952 | 952-2 | NYBORG FORSYNING OG SERVICE A/S | Nyborg Forsyning og Service A/S, Langelandsvej 20 | 5800 | Nyborg | 450 | Fjernvarmeværk | 82 | Nyborg Fjernvarme | Kedel 3 | Kedel | fvv | 2021-03-18 |  | 0 | 7 | naturgas_TJ | naturgas_TJ |  | 0% | 100% |  |  | 0%
2024 | 337 | 1195 | 1195-3 | NYBORG FORSYNING OG SERVICE A/S | Nyborg Renseanlæg | 5800 | Nyborg | 450 | Erhvervsværk | 82 | Nyborg Fjernvarme | Viessmann kedel | Kedel | pvp | 2021-02-18 |  | 0 | 0.48 | biogas_TJ | biogas_TJ |  | 0% |  |  | 100% | 0%
2024 | 340 | 372 | 372-10 | NYKØBING M FJERNVARMEVÆRK A M B A | Nykøbing Mors Fjernvarmeværk | 7900 | Nykøbing M | 773 | Decentralt værk | 245 | Nykøbing Mors Fjernvarme | Jenbacher JMS 616 | Forbrændingsmotor | kvt | 2021-02-15 |  | 2.678 | 3.341 | Ej i drift i 2024 | Ej i drift i 2024
2024 | 340 | 372 | 372-2 | NYKØBING M FJERNVARMEVÆRK A M B A | Nykøbing Mors Fjernvarmeværk | 7900 | Nykøbing M | 773 | Decentralt værk | 245 | Nykøbing Mors Fjernvarme | Kedelanlæg | Kedel | fvv | 1987-01-01 |  | 0 | 16.9 | naturgas_TJ | naturgas_TJ |  | 0% | 100% |  |  | 0%
2024 | 340 | 372 | 372-4 | NYKØBING M FJERNVARMEVÆRK A M B A | Nykøbing Mors Fjernvarmeværk | 7900 | Nykøbing M | 773 | Decentralt værk | 245 | Nykøbing Mors Fjernvarme | Pilestræde Kedel | Kedel | fvv | 1995-01-01 |  | 0 | 12 | Ej i drift i 2024 | Ej i drift i 2024
2024 | 340 | 372 | 372-8 | NYKØBING M FJERNVARMEVÆRK A M B A | Nykøbing Mors Fjernvarmeværk | 7900 | Nykøbing M | 773 | Decentralt værk | 245 | Nykøbing Mors Fjernvarme | Kraftvarmeanlæg nr.2 -motor 2 (Jenbacher | Forbrændingsmotor | kvt | 2009-11-01 |  | 3.35 | 3.71 | naturgas_TJ | naturgas_TJ |  | 0% | 100% |  |  | 0%
2024 | 340 | 372 | 372-9 | NYKØBING M FJERNVARMEVÆRK A M B A | Nykøbing Mors Fjernvarmeværk | 7900 | Nykøbing M | 773 | Decentralt værk | 245 | Nykøbing Mors Fjernvarme | Elkedel (ikke kvoteomfattet) | Elpatron | fvv | 2011-01-20 |  | 0 | 6 | elektricitet_TJ | elektricitet_TJ |  | 0% |  |  |  | 0% |  |  |  |  | 100%
2024 | 340 | 2301 | 2301-1 | NYKØBING M FJERNVARMEVÆRK A M B A | Solvarmecentral Færøvej | 7900 | Nykøbing M | 773 | Fjernvarmeværk | 245 | Nykøbing Mors Fjernvarme | Solvarmeanlæg - 16708m2 | Solvarme | fvv | 2016-11-07 |  | 0 | 12 | solenergi_TJ | solenergi_TJ |  | 0% |  |  |  | 0% |  |  | 100%
2024 | 341 | 373 | 373-1 | Næstved Fjernvarme A.M.B.A. | Næstved Fjernvarme, Åderupvej 22-24 | 4700 | Næstved | 370 | Fjernvarmeværk | 54 | Næstved Fjernvarme | Danstoker kedel VK 100 | Kedel | fvv | 2012-01-01 |  | 0 | 7.3 | naturgas_TJ | naturgas_TJ |  | 0% | 100% |  |  | 0%
2024 | 341 | 373 | 373-2 | Næstved Fjernvarme A.M.B.A. | Næstved Fjernvarme, Åderupvej 22-24 | 4700 | Næstved | 370 | Fjernvarmeværk | 54 | Næstved Fjernvarme | Danstoker kedel VK 200 | Kedel | fvv | 2012-01-01 |  | 0 | 7.3 | naturgas_TJ | naturgas_TJ |  | 0% | 100% |  |  | 0%
2024 | 341 | 373 | 373-3 | Næstved Fjernvarme A.M.B.A. | Næstved Fjernvarme, Åderupvej 22-24 | 4700 | Næstved | 370 | Fjernvarmeværk | 54 | Næstved Fjernvarme | Danstoker kedel VK 300 | Kedel | fvv | 2012-01-01 |  | 0 | 9.3 | naturgas_TJ | naturgas_TJ |  | 0% | 100% |  |  | 0%
2024 | 341 | 373 | 373-4 | Næstved Fjernvarme A.M.B.A. | Næstved Fjernvarme, Åderupvej 22-24 | 4700 | Næstved | 370 | Fjernvarmeværk | 54 | Næstved Fjernvarme | Danstoker kedel VK 400 | Kedel | fvv | 2012-01-01 |  | 0 | 9.3 | naturgas_TJ | naturgas_TJ |  | 0% | 100% |  |  | 0%
2024 | 341 | 374 | 374-1 | Næstved Fjernvarme A.M.B.A. | Næstved Fjernvarme, H. C. Andersensvej 28 | 4700 | Næstved | 370 | Fjernvarmeværk | 54 | Næstved Fjernvarme | ECO BOLILER KEDEL 1 VK 100 | Kedel | fvv | 2012-01-01 |  | 0 | 7.3 | naturgas_TJ | naturgas_TJ |  | 0% | 100% |  |  | 0%
2024 | 341 | 374 | 374-2 | Næstved Fjernvarme A.M.B.A. | Næstved Fjernvarme, H. C. Andersensvej 28 | 4700 | Næstved | 370 | Fjernvarmeværk | 54 | Næstved Fjernvarme | Danstoker kedel vk 200 | Kedel | fvv | 2012-01-01 |  | 0 | 5.3 | naturgas_TJ | naturgas_TJ |  | 0% | 100% |  |  | 0%
2024 | 341 | 375 | 375-1 | Næstved Fjernvarme A.M.B.A. | Næstved Fjernvarme, Ejlersvej 24 | 4700 | Næstved | 370 | Fjernvarmeværk | 54 | Næstved Fjernvarme | Danstoker kedel VK 100 | Kedel | fvv | 2012-01-01 |  | 0 | 4.6 | naturgas_TJ | naturgas_TJ |  | 0% | 100% |  |  | 0%
2024 | 341 | 375 | 375-2 | Næstved Fjernvarme A.M.B.A. | Næstved Fjernvarme, Ejlersvej 24 | 4700 | Næstved | 370 | Fjernvarmeværk | 54 | Næstved Fjernvarme | Danstoker kedel VK 300 | Kedel | fvv | 2012-01-01 |  | 0 | 9 | naturgas_TJ | naturgas_TJ |  | 0% | 100% |  |  | 0%
2024 | 341 | 376 | 376-1 | Næstved Fjernvarme A.M.B.A. | Næstved Fjernvarme, Kanalvej 9 | 4700 | Næstved | 370 | Fjernvarmeværk | 54 | Næstved Fjernvarme | Danstoker kedel VK 100 | Kedel | fvv | 2012-01-01 |  | 0 | 11.6 | naturgas_TJ | naturgas_TJ |  | 0% | 100% |  |  | 0%
2024 | 341 | 376 | 376-2 | Næstved Fjernvarme A.M.B.A. | Næstved Fjernvarme, Kanalvej 9 | 4700 | Næstved | 370 | Fjernvarmeværk | 54 | Næstved Fjernvarme | Danstoker kedel VK 200 | Kedel | fvv | 2012-01-01 |  | 0 | 11.6 | naturgas_TJ | naturgas_TJ |  | 0% | 100% |  |  | 0%
2024 | 341 | 376 | 376-3 | Næstved Fjernvarme A.M.B.A. | Næstved Fjernvarme, Kanalvej 9 | 4700 | Næstved | 370 | Fjernvarmeværk | 54 | Næstved Fjernvarme | Danstoker kedel VK 300 | Kedel | fvv | 2012-01-01 |  | 0 | 16 | naturgas_TJ | naturgas_TJ |  | 0% | 100% |  |  | 0%
2024 | 341 | 377 | 377-1 | Næstved Fjernvarme A.M.B.A. | Næstved Fjernvarme, Østre Ringvej 98 | 4700 | Næstved | 370 | Fjernvarmeværk | 54 | Næstved Fjernvarme | Danstoker kedel VK 100 | Kedel | fvv | 2012-01-01 |  | 0 | 8 | naturgas_TJ | naturgas_TJ |  | 0% | 100% |  |  | 0%
2024 | 341 | 377 | 377-2 | Næstved Fjernvarme A.M.B.A. | Næstved Fjernvarme, Østre Ringvej 98 | 4700 | Næstved | 370 | Fjernvarmeværk | 54 | Næstved Fjernvarme | Wiessmann Vitomax LW - VK200 | Kedel | fvv | 2023-09-01 |  | 0 | 8 | naturgas_TJ | naturgas_TJ |  | 0% | 100% |  |  | 0%
2024 | 341 | 2133 | 2133-1 | Næstved Fjernvarme A.M.B.A. | Næstved Fjernvarme, Ringstedgade 61 | 4700 | Næstved | 370 | Fjernvarmeværk | 54 | Næstved Fjernvarme | VK 100 | Kedel | fvv | 2012-01-01 |  | 0 | 4.3 | naturgas_TJ | naturgas_TJ |  | 0% | 100% |  |  | 0%
2024 | 342 | 378 | 378-1 | Aalestrup-Nørager Energi A.M.B.A | Nørager Varmeværk | 9610 | Nørager | 840 | Decentralt værk | 270 | Aalestrup Fjernvarme (inkl. Hvam fra 2019) | kedel 1 | Kedel | fvv | 2012-01-01 |  | 0 | 3.15 | naturgas_TJ | naturgas_TJ |  | 0% | 100% |  |  | 0%
2024 | 342 | 378 | 378-2 | Aalestrup-Nørager Energi A.M.B.A | Nørager Varmeværk | 9610 | Nørager | 840 | Decentralt værk | 270 | Aalestrup Fjernvarme (inkl. Hvam fra 2019) | motor RC 00459 | Forbrændingsmotor | kvt | 1988-01-01 |  | 1 | 1.7 | naturgas_TJ | naturgas_TJ |  | 0% | 100% |  |  | 0%
2024 | 342 | 378 | 378-3 | Aalestrup-Nørager Energi A.M.B.A | Nørager Varmeværk | 9610 | Nørager | 840 | Decentralt værk | 270 | Aalestrup Fjernvarme (inkl. Hvam fra 2019) | gasmotor 4EK 02489 | Forbrændingsmotor | kvt | 2000-01-01 |  | 1 | 1.5 | naturgas_TJ | naturgas_TJ |  | 0% | 100% |  |  | 0%
2024 | 342 | 589 | 589-3 | Aalestrup-Nørager Energi A.M.B.A | Elmegaardsvej 6 | 9620 | Aalestrup | 820 | Fjernvarmeværk | 270 | Aalestrup Fjernvarme (inkl. Hvam fra 2019) | Savsmuldsanlæg | Kedel | fvv | 2012-01-01 |  | 0 | 4 | trae- og biomasseaffald_TJ | fast biomasse_TJ |  | 0% |  |  |  | 100%
2024 | 342 | 589 | 589-4 | Aalestrup-Nørager Energi A.M.B.A | Elmegaardsvej 6 | 9620 | Aalestrup | 820 | Fjernvarmeværk | 270 | Aalestrup Fjernvarme (inkl. Hvam fra 2019) | Barkanlæg (nyt) | Kedel | fvv | 2007-11-01 |  | 0 | 10 | trae- og biomasseaffald_TJ | fast biomasse_TJ |  | 0% |  |  |  | 100%
2024 | 342 | 1079 | 1079-2 | Aalestrup-Nørager Energi A.M.B.A | Hvam Kraftvarme | 9620 | Aalestrup | 791 | Decentralt værk | 270 | Aalestrup Fjernvarme (inkl. Hvam fra 2019) | Kedel | Kedel | fvv | 1995-01-01 |  | 0 | 3.25 | naturgas_TJ | naturgas_TJ |  | 0% | 100% |  |  | 0%
2024 | 342 | 1079 | 1079-3 | Aalestrup-Nørager Energi A.M.B.A | Hvam Kraftvarme | 9620 | Aalestrup | 791 | Decentralt værk | 270 | Aalestrup Fjernvarme (inkl. Hvam fra 2019) | JMS 416 GS-N.L | Forbrændingsmotor | kvt | 2013-10-03 |  | 1.131 | 1.353 | naturgas_TJ | naturgas_TJ |  | 0% | 100% |  |  | 0%
2024 | 342 | 1968 | 1968-1 | Aalestrup-Nørager Energi A.M.B.A | Aalestrup Varme, Rolighedsvej 2 | 9620 | Aalestrup | 820 | Fjernvarmeværk | 270 | Aalestrup Fjernvarme (inkl. Hvam fra 2019) | Olieanlæg | Kedel | fvv | 2012-01-01 |  | 0 | 11 | Ej i drift i 2024 | Ej i drift i 2024
2024 | 342 | 2317 | 2317-2 | Aalestrup-Nørager Energi A.M.B.A | Solvarme Toftegaardsvej | 9620 | Aalestrup | 820 | Fjernvarmeværk | 270 | Aalestrup Fjernvarme (inkl. Hvam fra 2019) | Solvarme - 24129m2 | Solvarme | fvv | 2017-12-27 |  | 0 | 20 | solenergi_TJ | solenergi_TJ |  | 0% |  |  |  | 0% |  |  | 100%
2024 | 343 | 1065 | 1065-1 | Nørre-Snede Varmeværk A.m.b.a | Nørre-Snede Kraftvarme | 8766 | Nørre Snede | 756 | Decentralt værk | 152 | Nørre Snede Fjernvarme | Kraftvarme | Forbrændingsmotor | kvt | 2004-09-01 |  | 3.64 | 4.6 | naturgas_TJ | naturgas_TJ |  | 0% | 100% |  |  | 0%
2024 | 343 | 1065 | 1065-2 | Nørre-Snede Varmeværk A.m.b.a | Nørre-Snede Kraftvarme | 8766 | Nørre Snede | 756 | Decentralt værk | 152 | Nørre Snede Fjernvarme | Elkedel | Elpatron | fvv | 2010-11-01 |  | 0 | 4.5 | elektricitet_TJ | elektricitet_TJ |  | 0% |  |  |  | 0% |  |  |  |  | 100%
2024 | 343 | 1065 | 1065-3 | Nørre-Snede Varmeværk A.m.b.a | Nørre-Snede Kraftvarme | 8766 | Nørre Snede | 756 | Decentralt værk | 152 | Nørre Snede Fjernvarme | Værk I | Kedel | fvv | 1986-06-01 |  | 0 | 7.5 | naturgas_TJ | naturgas_TJ |  | 0% | 100% |  |  | 0%
2024 | 343 | 2394 | 2394-1 | Nørre-Snede Varmeværk A.m.b.a | Nørre snede varmeværk, Mågevej | 8766 | Nørre Snede | 756 | Fjernvarmeværk | 152 | Nørre Snede Fjernvarme | Varmepumpe | Varmepumpe Luft | fvv | 2020-06-23 |  | 0 | 2.5 | omgivelsesvarme_TJ | omgivelsesvarme_TJ |  | 0% |  |  |  | 0% |  |  |  |  | 33.24% | 66.76%
2024 | 345 | 382 | 382-1 | Nørre Alslev Fjernvarmeværk A M B A | Nørre Alslev Fjernvarmeværk (Peter L Jensens Vej) | 4840 | Nørre Alslev | 376 | Fjernvarmeværk | 55 | Nørre Alslev Fjernvarme | Hovedcentral/halm | Kedel | fvv | 2006-10-01 |  | 0 | 6.5 | halm_TJ | fast biomasse_TJ |  | 0% |  |  |  | 100%
2024 | 345 | 996 | 996-2 | Nørre Alslev Fjernvarmeværk A M B A | Nørre Alslev Fjernvarmeværk (Kæpgårdsvej) | 4840 | Nørre Alslev | 376 | Fjernvarmeværk | 55 | Nørre Alslev Fjernvarme | Spidslastcentral/træpille | Kedel | fvv | 2003-10-01 |  | 0 | 2 | traepiller_TJ | fast biomasse_TJ |  | 0% |  |  |  | 100%
2024 | 345 | 996 | 996-3 | Nørre Alslev Fjernvarmeværk A M B A | Nørre Alslev Fjernvarmeværk (Kæpgårdsvej) | 4840 | Nørre Alslev | 376 | Fjernvarmeværk | 55 | Nørre Alslev Fjernvarme | Nødlastcentral/olie | Kedel | fvv | 2013-12-15 |  | 0 | 8 | gasolie_TJ | olie_TJ |  | 100% |  |  |  | 0%
2024 | 347 | 384 | 384-1 | NØRRE NEBEL FJERNVARME | Nørre Nebel Fjernvarme | 6830 | Nørre Nebel | 573 | Decentralt værk | 120 | Nørre-Nebel Fjernvarme | Olie og Biogaskedel | Kedel | fvv | 1960-01-01 |  | 0 | 4.65 | gasolie_TJ | olie_TJ |  | 100% |  |  |  | 0%
2024 | 347 | 384 | 384-2 | NØRRE NEBEL FJERNVARME | Nørre Nebel Fjernvarme | 6830 | Nørre Nebel | 573 | Decentralt værk | 120 | Nørre-Nebel Fjernvarme | Træ- of fiberkedel | Kedel | fvv | 1996-01-01 |  | 0 | 1.9 | skovflis_TJ | fast biomasse_TJ |  | 0% |  |  |  | 100%
2024 | 347 | 384 | 384-3 | NØRRE NEBEL FJERNVARME | Nørre Nebel Fjernvarme | 6830 | Nørre Nebel | 573 | Decentralt værk | 120 | Nørre-Nebel Fjernvarme | Biogasmotor 2 | Forbrændingsmotor | kvt | 1996-04-20 |  | 1.48 | 1.89 | biogas_TJ | biogas_TJ |  | 0% |  |  | 100% | 0%
2024 | 347 | 384 | 384-4 | NØRRE NEBEL FJERNVARME | Nørre Nebel Fjernvarme | 6830 | Nørre Nebel | 573 | Decentralt værk | 120 | Nørre-Nebel Fjernvarme | Biogasmotor 3 | Forbrændingsmotor | kvt | 2012-03-01 |  | 1.49 | 1.8 | biogas_TJ | biogas_TJ |  | 0% |  |  | 100% | 0%
2024 | 347 | 384 | 384-5 | NØRRE NEBEL FJERNVARME | Nørre Nebel Fjernvarme | 6830 | Nørre Nebel | 573 | Decentralt værk | 120 | Nørre-Nebel Fjernvarme | Biogasmotor 1 | Forbrændingsmotor | kvt | 2019-08-24 |  | 0.889 | 1.2 | biogas_TJ | biogas_TJ |  | 0% |  |  | 100% | 0%
2024 | 349 | 386 | 386-1 | ODDER VARMEVÆRK A M B A | Odder Varmeværk, Skovdalsvej 8 | 8300 | Odder | 727 | Fjernvarmeværk | 206 | Århus Fjernvarme | Kedel 1 | Kedel | fvv | 1989-01-01 |  | 0 | 10 | gasolie_TJ | olie_TJ |  | 100% |  |  |  | 0%
2024 | 349 | 386 | 386-2 | ODDER VARMEVÆRK A M B A | Odder Varmeværk, Skovdalsvej 8 | 8300 | Odder | 727 | Fjernvarmeværk | 206 | Århus Fjernvarme | Kedel 2 | Kedel | fvv | 1993-01-01 |  | 0 | 3.15 | gasolie_TJ | olie_TJ |  | 100% |  |  |  | 0%
2024 | 349 | 386 | 386-3 | ODDER VARMEVÆRK A M B A | Odder Varmeværk, Skovdalsvej 8 | 8300 | Odder | 727 | Fjernvarmeværk | 206 | Århus Fjernvarme | Kedel 3 | Kedel | fvv | 1972-01-01 |  | 0 | 5.8 | gasolie_TJ | olie_TJ |  | 100% |  |  |  | 0%
2024 | 349 | 386 | 386-4 | ODDER VARMEVÆRK A M B A | Odder Varmeværk, Skovdalsvej 8 | 8300 | Odder | 727 | Fjernvarmeværk | 206 | Århus Fjernvarme | Kedel 4 | Kedel | fvv | 2003-01-01 |  | 0 | 10 | gasolie_TJ | olie_TJ |  | 100% |  |  |  | 0%
2024 | 349 | 387 | 387-2 | ODDER VARMEVÆRK A M B A | Odder Varmeværk, Østermarksvej 19 | 8300 | Odder | 727 | Fjernvarmeværk | 206 | Århus Fjernvarme | Kedel 6 - olie | Kedel | fvv | 1968-01-01 |  | 0 | 5.5 | Ej i drift i 2024 | Ej i drift i 2024
2024 | 349 | 387 | 387-3 | ODDER VARMEVÆRK A M B A | Odder Varmeværk, Østermarksvej 19 | 8300 | Odder | 727 | Fjernvarmeværk | 206 | Århus Fjernvarme | Kedel 7 - olie | Kedel | fvv | 1968-01-01 |  | 0 | 5.5 | Ej i drift i 2024 | Ej i drift i 2024
2024 | 349 | 1173 | 1173-3 | ODDER VARMEVÆRK A M B A | Odder Varmeværk, Persievej 5 | 8300 | Odder | 727 | Decentralt værk | 412 | Gylling-Ørting-Falling Fjernv. | Kedel | Kedel | fvv | 1995-09-01 |  | 0 | 3.7 | naturgas_TJ | naturgas_TJ |  | 0% | 100% |  |  | 0%
2024 | 349 | 1173 | 1173-4 | ODDER VARMEVÆRK A M B A | Odder Varmeværk, Persievej 5 | 8300 | Odder | 727 | Decentralt værk | 412 | Gylling-Ørting-Falling Fjernv. | Motor | Forbrændingsmotor | kvt | 2008-08-31 |  | 3.04 | 3.71 | naturgas_TJ | naturgas_TJ |  | 0% | 100% |  |  | 0%
2024 | 349 | 1173 | 1173-5 | ODDER VARMEVÆRK A M B A | Odder Varmeværk, Persievej 5 | 8300 | Odder | 727 | Decentralt værk | 412 | Gylling-Ørting-Falling Fjernv. | Varmepumpe | Varmepumpe Luft | fvv | 2020-11-01 |  | 0 | 2.5 | omgivelsesvarme_TJ | omgivelsesvarme_TJ |  | 0% |  |  |  | 0% |  |  |  |  | 37.77% | 62.23%
2024 | 350 | 388 | 388-1 | FJERNVARME FYN DISTRIBUTION A/S | Bellinge Varmecentral | 5260 | Odense S | 461 | Fjernvarmeværk | 79 | Fjernvarme Fyn | ECO Boiler | Kedel | fvv | 1985-04-03 |  | 0 | 11.63 | gasolie_TJ | olie_TJ |  | 100% |  |  |  | 0%
2024 | 350 | 388 | 388-2 | FJERNVARME FYN DISTRIBUTION A/S | Bellinge Varmecentral | 5260 | Odense S | 461 | Fjernvarmeværk | 79 | Fjernvarme Fyn | ECO Boiler | Kedel | fvv | 1985-04-03 |  | 0 | 11.63 | gasolie_TJ | olie_TJ |  | 100% |  |  |  | 0%
2024 | 350 | 389 | 389-1 | FJERNVARME FYN DISTRIBUTION A/S | Billedskærervej Varmecentral | 5230 | Odense M | 461 | Fjernvarmeværk | 79 | Fjernvarme Fyn | Danstoker TVB-19 | Kedel | fvv | 1997-01-13 |  | 0 | 19 | gasolie_TJ | olie_TJ |  | 100% |  |  |  | 0%
2024 | 350 | 389 | 389-2 | FJERNVARME FYN DISTRIBUTION A/S | Billedskærervej Varmecentral | 5230 | Odense M | 461 | Fjernvarmeværk | 79 | Fjernvarme Fyn | Danstoker TVB-19 | Kedel | fvv | 1997-01-13 |  | 0 | 19 | gasolie_TJ | olie_TJ |  | 100% |  |  |  | 0%
2024 | 350 | 389 | 389-3 | FJERNVARME FYN DISTRIBUTION A/S | Billedskærervej Varmecentral | 5230 | Odense M | 461 | Fjernvarmeværk | 79 | Fjernvarme Fyn | Danstoker TVB-19 | Kedel | fvv | 1997-01-13 |  | 0 | 19 | gasolie_TJ | olie_TJ |  | 100% |  |  |  | 0%
2024 | 350 | 389 | 389-4 | FJERNVARME FYN DISTRIBUTION A/S | Billedskærervej Varmecentral | 5230 | Odense M | 461 | Fjernvarmeværk | 79 | Fjernvarme Fyn | Danstoker TVB-19 | Kedel | fvv | 1999-01-03 |  | 0 | 19 | gasolie_TJ | olie_TJ |  | 100% |  |  |  | 0%
2024 | 350 | 389 | 389-5 | FJERNVARME FYN DISTRIBUTION A/S | Billedskærervej Varmecentral | 5230 | Odense M | 461 | Fjernvarmeværk | 79 | Fjernvarme Fyn | Danstoker TVB-19 | Kedel | fvv | 1999-01-03 |  | 0 | 19 | gasolie_TJ | olie_TJ |  | 100% |  |  |  | 0%
2024 | 350 | 389 | 389-6 | FJERNVARME FYN DISTRIBUTION A/S | Billedskærervej Varmecentral | 5230 | Odense M | 461 | Fjernvarmeværk | 79 | Fjernvarme Fyn | Danstoker VHA Iberius | Kedel | fvv | 1986-01-03 |  | 0 | 23.26 | naturgas_TJ | naturgas_TJ |  | 0% | 100% |  |  | 0%
2024 | 350 | 390 | 390-1 | FJERNVARME FYN DISTRIBUTION A/S | Bolbro Varmecentral | 5200 | Odense V | 461 | Fjernvarmeværk | 79 | Fjernvarme Fyn | Danstoker | Kedel | fvv | 1987-01-01 |  | 0 | 18.5 | gasolie_TJ | olie_TJ |  | 100% |  |  |  | 0%
2024 | 350 | 390 | 390-2 | FJERNVARME FYN DISTRIBUTION A/S | Bolbro Varmecentral | 5200 | Odense V | 461 | Fjernvarmeværk | 79 | Fjernvarme Fyn | Danstoker | Kedel | fvv | 1978-01-01 |  | 0 | 18.7 | gasolie_TJ | olie_TJ |  | 100% |  |  |  | 0%
2024 | 350 | 391 | 391-1 | FJERNVARME FYN DISTRIBUTION A/S | Odense Kommune VC Bullerup | 5320 | Agedrup | 461 | Fjernvarmeværk | 79 | Fjernvarme Fyn | VC Bullerup | Kedel | fvv | 1979-10-16 |  | 0 | 5.82 | gasolie_TJ | olie_TJ |  | 100% |  |  |  | 0%
2024 | 350 | 391 | 391-2 | FJERNVARME FYN DISTRIBUTION A/S | Odense Kommune VC Bullerup | 5320 | Agedrup | 461 | Fjernvarmeværk | 79 | Fjernvarme Fyn | Kedel 2 | Kedel | fvv | 1980-01-01 |  | 0 | 9.3 | gasolie_TJ | olie_TJ |  | 100% |  |  |  | 0%
2024 | 350 | 392 | 392-1 | FJERNVARME FYN DISTRIBUTION A/S | Centrum Varmecentral | 5000 | Odense C | 461 | Fjernvarmeværk | 79 | Fjernvarme Fyn | Danstoker | Kedel | fvv | 1989-06-01 |  | 0 | 25.1 | naturgas_TJ | naturgas_TJ |  | 0% | 100% |  |  | 0%
2024 | 350 | 392 | 392-2 | FJERNVARME FYN DISTRIBUTION A/S | Centrum Varmecentral | 5000 | Odense C | 461 | Fjernvarmeværk | 79 | Fjernvarme Fyn | Danstoker | Kedel | fvv | 1989-06-01 |  | 0 | 25.1 | naturgas_TJ | naturgas_TJ |  | 0% | 100% |  |  | 0%
2024 | 350 | 392 | 392-3 | FJERNVARME FYN DISTRIBUTION A/S | Centrum Varmecentral | 5000 | Odense C | 461 | Fjernvarmeværk | 79 | Fjernvarme Fyn | Danstoker | Kedel | fvv | 1989-06-01 |  | 0 | 25.1 | naturgas_TJ | naturgas_TJ |  | 0% | 100% |  |  | 0%
2024 | 350 | 393 | 393-1 | FJERNVARME FYN DISTRIBUTION A/S | Dyrup Varmecentral | 5250 | Odense SV | 461 | Fjernvarmeværk | 79 | Fjernvarme Fyn | Danstoker | Kedel | fvv | 1978-12-13 |  | 0 | 14.5 | naturgas_TJ | naturgas_TJ |  | 0% | 100% |  |  | 0%
2024 | 350 | 393 | 393-2 | FJERNVARME FYN DISTRIBUTION A/S | Dyrup Varmecentral | 5250 | Odense SV | 461 | Fjernvarmeværk | 79 | Fjernvarme Fyn | Danstoker | Kedel | fvv | 1986-01-01 |  | 0 | 14.6 | gasolie_TJ | olie_TJ |  | 100% |  |  |  | 0%
2024 | 350 | 395 | 395-1 | FJERNVARME FYN DISTRIBUTION A/S | Dalum Varmecentral | 5260 | Odense S | 461 | Fjernvarmeværk | 79 | Fjernvarme Fyn | Danstoker | Kedel | fvv | 1995-01-01 |  | 0 | 14 | gasolie_TJ | olie_TJ |  | 100% |  |  |  | 0%
2024 | 350 | 395 | 395-2 | FJERNVARME FYN DISTRIBUTION A/S | Dalum Varmecentral | 5260 | Odense S | 461 | Fjernvarmeværk | 79 | Fjernvarme Fyn | Danstoker | Kedel | fvv | 1995-01-01 |  | 0 | 14 | gasolie_TJ | olie_TJ |  | 100% |  |  |  | 0%
2024 | 350 | 395 | 395-3 | FJERNVARME FYN DISTRIBUTION A/S | Dalum Varmecentral | 5260 | Odense S | 461 | Fjernvarmeværk | 79 | Fjernvarme Fyn | Jyden | Kedel | fvv | 1988-01-01 |  | 0 | 16.5 | naturgas_TJ | naturgas_TJ |  | 0% | 100% |  |  | 0%
2024 | 350 | 395 | 395-4 | FJERNVARME FYN DISTRIBUTION A/S | Dalum Varmecentral | 5260 | Odense S | 461 | Fjernvarmeværk | 79 | Fjernvarme Fyn | Jyden | Kedel | fvv | 1982-01-01 |  | 0 | 17 | gasolie_TJ | olie_TJ |  | 100% |  |  |  | 0%
2024 | 350 | 396 | 396-1 | FJERNVARME FYN DISTRIBUTION A/S | Odense Kommune VC Fangel | 5260 | Odense S | 461 | Fjernvarmeværk | 79 | Fjernvarme Fyn | VC Fangel | Kedel | fvv | 1988-04-07 |  | 0 | 2.25 | gasolie_TJ | olie_TJ |  | 100% |  |  |  | 0%
2024 | 350 | 396 | 396-2 | FJERNVARME FYN DISTRIBUTION A/S | Odense Kommune VC Fangel | 5260 | Odense S | 461 | Fjernvarmeværk | 79 | Fjernvarme Fyn | VC Fangel | Kedel | fvv | 1988-04-07 |  | 0 | 2.25 | gasolie_TJ | olie_TJ |  | 100% |  |  |  | 0%
2024 | 350 | 397 | 397-1 | FJERNVARME FYN DISTRIBUTION A/S | Odense Kommune VC Højby | 5260 | Odense S | 461 | Fjernvarmeværk | 79 | Fjernvarme Fyn | VC Højby | Kedel | fvv | 1985-05-23 |  | 0 | 8 | naturgas_TJ | naturgas_TJ |  | 0% | 100% |  |  | 0%
2024 | 350 | 397 | 397-2 | FJERNVARME FYN DISTRIBUTION A/S | Odense Kommune VC Højby | 5260 | Odense S | 461 | Fjernvarmeværk | 79 | Fjernvarme Fyn | VC Højby | Kedel | fvv | 1985-05-23 |  | 0 | 8 | gasolie_TJ | olie_TJ |  | 100% |  |  |  | 0%
2024 | 350 | 398 | 398-1 | FJERNVARME FYN DISTRIBUTION A/S | Korup Varmecentral | 5210 | Odense NV | 461 | Fjernvarmeværk | 79 | Fjernvarme Fyn | Danstoker | Kedel | fvv | 1982-08-24 |  | 0 | 9.5 | naturgas_TJ | naturgas_TJ |  | 0% | 100% |  |  | 0%
2024 | 350 | 398 | 398-2 | FJERNVARME FYN DISTRIBUTION A/S | Korup Varmecentral | 5210 | Odense NV | 461 | Fjernvarmeværk | 79 | Fjernvarme Fyn | Danstoker | Kedel | fvv | 1982-08-24 |  | 0 | 9.5 | gasolie_TJ | olie_TJ |  | 100% |  |  |  | 0%
2024 | 350 | 398 | 398-3 | FJERNVARME FYN DISTRIBUTION A/S | Korup Varmecentral | 5210 | Odense NV | 461 | Fjernvarmeværk | 79 | Fjernvarme Fyn | Danstoker | Kedel | fvv | 1989-01-01 |  | 0 | 9.5 | gasolie_TJ | olie_TJ |  | 100% |  |  |  | 0%
2024 | 350 | 399 | 399-1 | FJERNVARME FYN DISTRIBUTION A/S | Odense Kommune VC Lumby | 5270 | Odense N | 461 | Fjernvarmeværk | 79 | Fjernvarme Fyn | VC Lumby | Kedel | fvv | 1984-03-01 |  | 0 | 2.25 | gasolie_TJ | olie_TJ |  | 100% |  |  |  | 0%
2024 | 350 | 399 | 399-2 | FJERNVARME FYN DISTRIBUTION A/S | Odense Kommune VC Lumby | 5270 | Odense N | 461 | Fjernvarmeværk | 79 | Fjernvarme Fyn | VC Lumby | Kedel | fvv | 1984-03-01 |  | 0 | 2.25 | gasolie_TJ | olie_TJ |  | 100% |  |  |  | 0%
2024 | 350 | 400 | 400-1 | FJERNVARME FYN DISTRIBUTION A/S | Næsby Varmecentral | 5270 | Odense N | 461 | Fjernvarmeværk | 79 | Fjernvarme Fyn | Danstoker | Kedel | fvv | 1987-01-01 |  | 0 | 11.7 | gasolie_TJ | olie_TJ |  | 100% |  |  |  | 0%
2024 | 350 | 400 | 400-2 | FJERNVARME FYN DISTRIBUTION A/S | Næsby Varmecentral | 5270 | Odense N | 461 | Fjernvarmeværk | 79 | Fjernvarme Fyn | Danstoker | Kedel | fvv | 1992-01-01 |  | 0 | 11.7 | gasolie_TJ | olie_TJ |  | 100% |  |  |  | 0%
2024 | 350 | 400 | 400-3 | FJERNVARME FYN DISTRIBUTION A/S | Næsby Varmecentral | 5270 | Odense N | 461 | Fjernvarmeværk | 79 | Fjernvarme Fyn | Danstoker | Kedel | fvv | 1991-01-01 |  | 0 | 14.7 | gasolie_TJ | olie_TJ |  | 100% |  |  |  | 0%
2024 | 350 | 401 | 401-1 | FJERNVARME FYN DISTRIBUTION A/S | Odense Kommune VC Næsbyhoved Broby | 5270 | Odense N | 461 | Fjernvarmeværk | 79 | Fjernvarme Fyn | VC Næsbyhoved Broby | Kedel | fvv | 1983-03-16 |  | 0 | 8.6 | gasolie_TJ | olie_TJ |  | 100% |  |  |  | 0%
2024 | 350 | 401 | 401-2 | FJERNVARME FYN DISTRIBUTION A/S | Odense Kommune VC Næsbyhoved Broby | 5270 | Odense N | 461 | Fjernvarmeværk | 79 | Fjernvarme Fyn | VC Næsbyhoved Broby | Kedel | fvv | 1983-03-16 |  | 0 | 8.6 | gasolie_TJ | olie_TJ |  | 100% |  |  |  | 0%
2024 | 350 | 402 | 402-1 | FJERNVARME FYN DISTRIBUTION A/S | Pårup Varmecentral | 5210 | Odense NV | 461 | Fjernvarmeværk | 79 | Fjernvarme Fyn | Danstoker | Kedel | fvv | 1998-01-01 |  | 0 | 12 | gasolie_TJ | olie_TJ |  | 100% |  |  |  | 0%
2024 | 350 | 402 | 402-2 | FJERNVARME FYN DISTRIBUTION A/S | Pårup Varmecentral | 5210 | Odense NV | 461 | Fjernvarmeværk | 79 | Fjernvarme Fyn | Danstoker | Kedel | fvv | 1998-01-01 |  | 0 | 12 | gasolie_TJ | olie_TJ |  | 100% |  |  |  | 0%
2024 | 350 | 402 | 402-3 | FJERNVARME FYN DISTRIBUTION A/S | Pårup Varmecentral | 5210 | Odense NV | 461 | Fjernvarmeværk | 79 | Fjernvarme Fyn | Jyden | Kedel | fvv | 1982-01-01 |  | 0 | 17 | gasolie_TJ | olie_TJ |  | 100% |  |  |  | 0%
2024 | 350 | 403 | 403-1 | FJERNVARME FYN DISTRIBUTION A/S | Sanderum Varmecentral | 5250 | Odense SV | 461 | Fjernvarmeværk | 79 | Fjernvarme Fyn | Danstoker | Kedel | fvv | 1971-01-01 |  | 0 | 19 | gasolie_TJ | olie_TJ |  | 100% |  |  |  | 0%
2024 | 350 | 403 | 403-2 | FJERNVARME FYN DISTRIBUTION A/S | Sanderum Varmecentral | 5250 | Odense SV | 461 | Fjernvarmeværk | 79 | Fjernvarme Fyn | Danstoker | Kedel | fvv | 1982-01-01 |  | 0 | 24 | gasolie_TJ | olie_TJ |  | 100% |  |  |  | 0%
2024 | 350 | 404 | 404-1 | FJERNVARME FYN DISTRIBUTION A/S | Odense Kommune VC Stige | 5270 | Odense N | 461 | Fjernvarmeværk | 79 | Fjernvarme Fyn | VC Stige | Kedel | fvv | 1980-01-01 |  | 0 | 11.63 | Ej i drift i 2024 | Ej i drift i 2024
2024 | 350 | 405 | 405-1 | FJERNVARME FYN DISTRIBUTION A/S | Sydøst Varmecentral | 5220 | Odense SØ | 461 | Fjernvarmeværk | 79 | Fjernvarme Fyn | Danstoker | Kedel | fvv | 1978-01-01 |  | 0 | 19 | gasolie_TJ | olie_TJ |  | 100% |  |  |  | 0%
2024 | 350 | 405 | 405-2 | FJERNVARME FYN DISTRIBUTION A/S | Sydøst Varmecentral | 5220 | Odense SØ | 461 | Fjernvarmeværk | 79 | Fjernvarme Fyn | Danstoker | Kedel | fvv | 1982-01-01 |  | 0 | 19 | gasolie_TJ | olie_TJ |  | 100% |  |  |  | 0%
2024 | 350 | 405 | 405-3 | FJERNVARME FYN DISTRIBUTION A/S | Sydøst Varmecentral | 5220 | Odense SØ | 461 | Fjernvarmeværk | 79 | Fjernvarme Fyn | Danstoker | Kedel | fvv | 1994-01-01 |  | 0 | 18 | Ej i drift i 2024 | Ej i drift i 2024
2024 | 350 | 406 | 406-1 | FJERNVARME FYN DISTRIBUTION A/S | Vollsmose Varmecentral | 5240 | Odense NØ | 461 | Fjernvarmeværk | 79 | Fjernvarme Fyn | Danstoker - Kedel 3 | Kedel | fvv | 1989-01-01 |  | 0 | 24 | naturgas_TJ | naturgas_TJ |  | 0% | 100% |  |  | 0%
2024 | 350 | 406 | 406-2 | FJERNVARME FYN DISTRIBUTION A/S | Vollsmose Varmecentral | 5240 | Odense NØ | 461 | Fjernvarmeværk | 79 | Fjernvarme Fyn | Danstoker - Kedel 2 | Kedel | fvv | 1997-01-01 |  | 0 | 17 | naturgas_TJ | naturgas_TJ |  | 0% | 100% |  |  | 0%
2024 | 350 | 406 | 406-3 | FJERNVARME FYN DISTRIBUTION A/S | Vollsmose Varmecentral | 5240 | Odense NØ | 461 | Fjernvarmeværk | 79 | Fjernvarme Fyn | Danstoker - Kedel 1 | Kedel | fvv | 1999-01-01 |  | 0 | 17 | gasolie_TJ | olie_TJ |  | 100% |  |  |  | 0%
2024 | 350 | 407 | 407-2 | FJERNVARME FYN DISTRIBUTION A/S | Otterup Varmecentral | 5450 | Otterup | 480 | Fjernvarmeværk | 79 | Fjernvarme Fyn | Oliekedel (kedel 4) | Kedel | fvv | 1997-01-01 |  | 0 | 9.3 | gasolie_TJ | olie_TJ |  | 100% |  |  |  | 0%
2024 | 350 | 407 | 407-3 | FJERNVARME FYN DISTRIBUTION A/S | Otterup Varmecentral | 5450 | Otterup | 480 | Fjernvarmeværk | 79 | Fjernvarme Fyn | Gaskedel (kedel 5) | Kedel | fvv | 1985-01-01 |  | 0 | 5.81 | naturgas_TJ | naturgas_TJ |  | 0% | 100% |  |  | 0%
2024 | 350 | 407 | 407-4 | FJERNVARME FYN DISTRIBUTION A/S | Otterup Varmecentral | 5450 | Otterup | 480 | Fjernvarmeværk | 79 | Fjernvarme Fyn | Gaskedel (kedel 6) | Kedel | fvv | 1988-01-01 |  | 0 | 11.63 | naturgas_TJ | naturgas_TJ |  | 0% | 100% |  |  | 0%
2024 | 350 | 1239 | 1239-1 | FJERNVARME FYN DISTRIBUTION A/S | Odense Kommune Transportabel 7 | 5000 | Odense C | 461 | Fjernvarmeværk | 79 | Fjernvarme Fyn | Transportabel 7 | Kedel | fvv | 2000-11-08 |  | 0 | 4.65 | gasolie_TJ | olie_TJ |  | 100% |  |  |  | 0%
2024 | 350 | 1755 | 1755-1 | FJERNVARME FYN DISTRIBUTION A/S | Sygehusets Varmecentral | 5000 | Odense C | 461 | Erhvervsværk | 79 | Fjernvarme Fyn | ECO Boiler | Kedel | fvv | 1986-01-01 |  | 0 | 6.9 | gasolie_TJ | olie_TJ |  | 100% |  |  |  | 0%
2024 | 350 | 1755 | 1755-2 | FJERNVARME FYN DISTRIBUTION A/S | Sygehusets Varmecentral | 5000 | Odense C | 461 | Erhvervsværk | 79 | Fjernvarme Fyn | Danstoker | Kedel | fvv | 1986-01-01 |  | 0 | 7.2 | naturgas_TJ | naturgas_TJ |  | 0% | 100% |  |  | 0%
2024 | 350 | 1755 | 1755-3 | FJERNVARME FYN DISTRIBUTION A/S | Sygehusets Varmecentral | 5000 | Odense C | 461 | Erhvervsværk | 79 | Fjernvarme Fyn | ECO Boiler | Kedel | fvv | 1986-01-01 |  | 0 | 6.8 | gasolie_TJ | olie_TJ |  | 100% |  |  |  | 0%
2024 | 350 | 2452 | 2452-1 | FJERNVARME FYN DISTRIBUTION A/S | Aarslev Varmecentral | 5792 | Aarslev | 430 | Fjernvarmeværk | 79 | Fjernvarme Fyn | Spids- og reservelastcentral | Kedel | fvv | 2023-11-22 |  | 0 | 12 | gasolie_TJ | olie_TJ |  | 100% |  |  |  | 0%
2024 | 350 | 2452 | 2452-2 | FJERNVARME FYN DISTRIBUTION A/S | Aarslev Varmecentral | 5792 | Aarslev | 430 | Fjernvarmeværk | 79 | Fjernvarme Fyn | Gasanlæg - lejet | Kedel | fvv | 2023-01-01 |  | 0 | 0.62 | lpg_TJ | olie_TJ |  | 100% |  |  |  | 0%
2024 | 352 | 408 | 408-1 | Outrup Varmeværk | Outrup Varmeværk | 6855 | Outrup | 573 | Decentralt værk | 121 | Outrup Fjernvarme | Gaskedel 1 | Kedel | fvv | 1986-01-01 |  | 0 | 1.86 | naturgas_TJ | naturgas_TJ |  | 0% | 100% |  |  | 0%
2024 | 352 | 408 | 408-2 | Outrup Varmeværk | Outrup Varmeværk | 6855 | Outrup | 573 | Decentralt værk | 121 | Outrup Fjernvarme | Gasmotor | Forbrændingsmotor | kvt | 1992-01-01 |  | 1 | 1.7 | naturgas_TJ | naturgas_TJ |  | 0% | 100% |  |  | 0%
2024 | 352 | 408 | 408-3 | Outrup Varmeværk | Outrup Varmeværk | 6855 | Outrup | 573 | Decentralt værk | 121 | Outrup Fjernvarme | Gaskedel 2 | Kedel | fvv | 1968-01-01 |  | 0 | 2.9 | naturgas_TJ | naturgas_TJ |  | 0% | 100% |  |  | 0%
2024 | 352 | 408 | 408-4 | Outrup Varmeværk | Outrup Varmeværk | 6855 | Outrup | 573 | Decentralt værk | 121 | Outrup Fjernvarme | Elkedel | Elpatron | fvv | 2011-11-01 |  | 0 | 1.09 | elektricitet_TJ | elektricitet_TJ |  | 0% |  |  |  | 0% |  |  |  |  | 100%
2024 | 352 | 2374 | 2374-1 | Outrup Varmeværk | Outrup Varmeværk Varmepumpecentral | 6855 | Outrup | 573 | Fjernvarmeværk | 121 | Outrup Fjernvarme | Varmepumpe (Luft-vand) | Varmepumpe Luft | fvv | 2019-07-01 |  | 0 | 1.5 | omgivelsesvarme_TJ | omgivelsesvarme_TJ |  | 0% |  |  |  | 0% |  |  |  |  | 34.65% | 65.35%
2024 | 360 | 415 | 415-1 | VERDO PRODUKTION A/S | Verdo Produktion - Kulholmsvej | 8930 | Randers NØ | 730 | Centralt værk | 217 | Randers Fjernvarme | Kraftvarmeanlæg | Dampturbine | cev | 1982-01-01 |  | 52 | 145 | skovflis_TJ | fast biomasse_TJ | 0.4423% | 0% |  |  | 0.1775% | 99.38%
2024 | 360 | 415 | 415-2 | VERDO PRODUKTION A/S | Verdo Produktion - Kulholmsvej | 8930 | Randers NØ | 730 | Centralt værk | 217 | Randers Fjernvarme | Oliefyrede Fjernvarmekedler | Kedel | fvv | 1982-01-01 |  | 0 | 69.6 | bio-olie_TJ | bio-olie_TJ |  | 27.7% |  |  |  | 0% | 72.3%
2024 | 360 | 416 | 416-1 | VERDO PRODUKTION A/S | Verdo Produktion - Ydervangen | 8920 | Randers NV | 730 | Fjernvarmeværk | 217 | Randers Fjernvarme | Kedel 1 | Kedel | fvv | 1975-01-01 |  | 0 | 5.8 | gasolie_TJ | olie_TJ |  | 100% |  |  |  | 0%
2024 | 360 | 416 | 416-2 | VERDO PRODUKTION A/S | Verdo Produktion - Ydervangen | 8920 | Randers NV | 730 | Fjernvarmeværk | 217 | Randers Fjernvarme | Kedel 2 | Kedel | fvv | 1975-01-01 |  | 0 | 5.493 | gasolie_TJ | olie_TJ |  | 100% |  |  |  | 0%
2024 | 360 | 416 | 416-3 | VERDO PRODUKTION A/S | Verdo Produktion - Ydervangen | 8920 | Randers NV | 730 | Fjernvarmeværk | 217 | Randers Fjernvarme | Kedel 3 | Kedel | fvv | 1975-01-01 |  | 0 | 5.46 | gasolie_TJ | olie_TJ |  | 100% |  |  |  | 0%
2024 | 360 | 416 | 416-4 | VERDO PRODUKTION A/S | Verdo Produktion - Ydervangen | 8920 | Randers NV | 730 | Fjernvarmeværk | 217 | Randers Fjernvarme | Kedel 4 | Kedel | fvv | 1981-01-01 |  | 0 | 11.068 | gasolie_TJ | olie_TJ |  | 100% |  |  |  | 0%
2024 | 360 | 960 | 960-1 | VERDO PRODUKTION A/S | Verdo Produktion - Katholmvej | 8930 | Randers NØ | 730 | Fjernvarmeværk | 217 | Randers Fjernvarme | Kedel 1 | Kedel | fvv | 1997-01-01 |  | 0 | 8 | gasolie_TJ | olie_TJ |  | 100% |  |  |  | 0%
2024 | 360 | 960 | 960-2 | VERDO PRODUKTION A/S | Verdo Produktion - Katholmvej | 8930 | Randers NØ | 730 | Fjernvarmeværk | 217 | Randers Fjernvarme | Kedel 2 | Kedel | fvv | 1997-01-01 |  | 0 | 8 | gasolie_TJ | olie_TJ |  | 100% |  |  |  | 0%
2024 | 360 | 960 | 960-3 | VERDO PRODUKTION A/S | Verdo Produktion - Katholmvej | 8930 | Randers NØ | 730 | Fjernvarmeværk | 217 | Randers Fjernvarme | Kedel 3 | Kedel | fvv | 1964-01-01 |  | 0 | 3.5 | gasolie_TJ | olie_TJ |  | 100% |  |  |  | 0%
2024 | 360 | 1490 | 1490-1 | VERDO PRODUKTION A/S | Verdo Produktion - Bronzevej | 8940 | Randers SV | 730 | Fjernvarmeværk | 217 | Randers Fjernvarme | Kedel 1 | Kedel | fvv | 1998-01-01 |  | 0 | 11 | naturgas_TJ | naturgas_TJ |  | 0% | 100% |  |  | 0%
2024 | 360 | 1490 | 1490-2 | VERDO PRODUKTION A/S | Verdo Produktion - Bronzevej | 8940 | Randers SV | 730 | Fjernvarmeværk | 217 | Randers Fjernvarme | Kedel 2 | Kedel | fvv | 1998-01-01 |  | 0 | 11 | naturgas_TJ | naturgas_TJ |  | 0% | 100% |  |  | 0%
2024 | 360 | 1490 | 1490-3 | VERDO PRODUKTION A/S | Verdo Produktion - Bronzevej | 8940 | Randers SV | 730 | Fjernvarmeværk | 217 | Randers Fjernvarme | Elkedel | Elpatron | fvv | 2020-07-01 |  | 0 | 18 | elektricitet_TJ | elektricitet_TJ |  | 0% |  |  |  | 0% |  |  |  |  | 100%
2024 | 366 | 419 | 419-1 | Ribe Fjernvarme AMBA | Ribe Fjernvarmecentral | 6760 | Ribe | 561 | Fjernvarmeværk | 133 | Ribe Fjernvarme | Kedel 1 | Kedel | fvv | 1987-09-01 |  | 0 | 7.3 | naturgas_TJ | naturgas_TJ |  | 0% | 100% |  |  | 0%
2024 | 366 | 419 | 419-2 | Ribe Fjernvarme AMBA | Ribe Fjernvarmecentral | 6760 | Ribe | 561 | Fjernvarmeværk | 133 | Ribe Fjernvarme | Kedel 2 | Kedel | fvv | 1987-09-01 |  | 0 | 7.3 | naturgas_TJ | naturgas_TJ |  | 0% | 100% |  |  | 0%
2024 | 366 | 420 | 420-1 | Ribe Fjernvarme AMBA | Ribe Kraftvarmeværk | 6760 | Ribe | 561 | Decentralt værk | 133 | Ribe Fjernvarme | kedel 1 gas | Kedel | fvv | 1996-12-01 |  | 0 | 4.2 | naturgas_TJ | naturgas_TJ |  | 0% | 100% |  |  | 0%
2024 | 366 | 420 | 420-11 | Ribe Fjernvarme AMBA | Ribe Kraftvarmeværk | 6760 | Ribe | 561 | Decentralt værk | 133 | Ribe Fjernvarme | Elkedel | Elpatron | fvv | 2012-11-01 |  | 0 | 10 | elektricitet_TJ | elektricitet_TJ |  | 0% |  |  |  | 0% |  |  |  |  | 100%
2024 | 366 | 420 | 420-3 | Ribe Fjernvarme AMBA | Ribe Kraftvarmeværk | 6760 | Ribe | 561 | Decentralt værk | 133 | Ribe Fjernvarme | kedel 3 gas | Kedel | fvv | 1996-12-01 |  | 0 | 8.3 | naturgas_TJ | naturgas_TJ |  | 0% | 100% |  |  | 0%
2024 | 366 | 420 | 420-4 | Ribe Fjernvarme AMBA | Ribe Kraftvarmeværk | 6760 | Ribe | 561 | Decentralt værk | 133 | Ribe Fjernvarme | motor 1 | Forbrændingsmotor | kvt | 1997-07-01 |  | 3.03 | 3.38 | naturgas_TJ | naturgas_TJ |  | 0% | 100% |  |  | 0%
2024 | 366 | 420 | 420-5 | Ribe Fjernvarme AMBA | Ribe Kraftvarmeværk | 6760 | Ribe | 561 | Decentralt værk | 133 | Ribe Fjernvarme | motor 2 | Forbrændingsmotor | kvt | 1997-07-01 |  | 3.03 | 3.38 | naturgas_TJ | naturgas_TJ |  | 0% | 100% |  |  | 0%
2024 | 366 | 420 | 420-6 | Ribe Fjernvarme AMBA | Ribe Kraftvarmeværk | 6760 | Ribe | 561 | Decentralt værk | 133 | Ribe Fjernvarme | motor 3 | Forbrændingsmotor | kvt | 1997-04-01 |  | 3.03 | 3.38 | naturgas_TJ | naturgas_TJ |  | 0% | 100% |  |  | 0%
2024 | 366 | 420 | 420-7 | Ribe Fjernvarme AMBA | Ribe Kraftvarmeværk | 6760 | Ribe | 561 | Decentralt værk | 133 | Ribe Fjernvarme | motor 4 nat | Forbrændingsmotor | kvt | 1997-04-01 |  | 0.92 | 1.4 | naturgas_TJ | naturgas_TJ |  | 0% | 100% |  |  | 0%
2024 | 366 | 420 | 420-8 | Ribe Fjernvarme AMBA | Ribe Kraftvarmeværk | 6760 | Ribe | 561 | Decentralt værk | 133 | Ribe Fjernvarme | motor 5 nat | Forbrændingsmotor | kvt | 1997-06-01 |  | 0.92 | 1.4 | naturgas_TJ | naturgas_TJ |  | 0% | 100% |  |  | 0%
2024 | 366 | 420 | 420-9 | Ribe Fjernvarme AMBA | Ribe Kraftvarmeværk | 6760 | Ribe | 561 | Decentralt værk | 133 | Ribe Fjernvarme | Fliskedel Justesen | Kedel | fvv | 2012-10-01 |  | 0 | 5.7 | skovflis_TJ | fast biomasse_TJ |  | 0% |  |  |  | 100%
2024 | 368 | 422 | 422-1 | Midtfyns Fjernvarme A.m.b.A | Midtfyns Fjernvarme, Bakkevej 4 | 5750 | Ringe | 430 | Decentralt værk | 84 | Ringe Fjernvarme | Bakkevej 4, Motor 31 | Forbrændingsmotor | kvt | 1994-01-01 |  | 2.7 | 3.5 | naturgas_TJ | naturgas_TJ |  | 0% | 100% |  |  | 0%
2024 | 368 | 422 | 422-2 | Midtfyns Fjernvarme A.m.b.A | Midtfyns Fjernvarme, Bakkevej 4 | 5750 | Ringe | 430 | Decentralt værk | 84 | Ringe Fjernvarme | Bakkevej 4, Kedel | Kedel | fvv | 1994-01-01 |  | 0 | 5 | naturgas_TJ | naturgas_TJ |  | 0% | 100% |  |  | 0%
2024 | 368 | 423 | 423-1 | Midtfyns Fjernvarme A.m.b.A | Midtfyns Fjernvarme, Kielbergvej 2 | 5750 | Ringe | 430 | Decentralt værk | 84 | Ringe Fjernvarme | Nord, Kielbergvej 2, Motor 32 | Forbrændingsmotor | kvt | 1994-04-15 |  | 2.7 | 3.5 | naturgas_TJ | naturgas_TJ |  | 0% | 100% |  |  | 0%
2024 | 368 | 423 | 423-2 | Midtfyns Fjernvarme A.m.b.A | Midtfyns Fjernvarme, Kielbergvej 2 | 5750 | Ringe | 430 | Decentralt værk | 84 | Ringe Fjernvarme | Nord-Fastbrændselskedlen (K2) | Kedel | fvv | 1985-01-01 |  | 0 | 4 | traepiller_TJ | fast biomasse_TJ |  | 0% |  |  |  | 100%
2024 | 368 | 423 | 423-3 | Midtfyns Fjernvarme A.m.b.A | Midtfyns Fjernvarme, Kielbergvej 2 | 5750 | Ringe | 430 | Decentralt værk | 84 | Ringe Fjernvarme | Træpillekedel (K3) | Kedel | fvv | 2005-04-10 |  | 0 | 4.5 | traepiller_TJ | fast biomasse_TJ |  | 0% |  |  |  | 100%
2024 | 368 | 423 | 423-5 | Midtfyns Fjernvarme A.m.b.A | Midtfyns Fjernvarme, Kielbergvej 2 | 5750 | Ringe | 430 | Decentralt værk | 84 | Ringe Fjernvarme | Nord, Kielbergvej 2, Motor 33 | Forbrændingsmotor | kvt | 1994-04-18 |  | 2.7 | 3.5 | naturgas_TJ | naturgas_TJ |  | 0% | 100% |  |  | 0%
2024 | 368 | 423 | 423-7 | Midtfyns Fjernvarme A.m.b.A | Midtfyns Fjernvarme, Kielbergvej 2 | 5750 | Ringe | 430 | Decentralt værk | 84 | Ringe Fjernvarme | Nord-Fastbrændselskedlen (K1) | Kedel | fvv | 1986-12-01 |  | 0 | 4 | traepiller_TJ | fast biomasse_TJ |  | 0% |  |  |  | 100%
2024 | 368 | 2380 | 2380-1 | Midtfyns Fjernvarme A.m.b.A | Solvarme 31000m2 | 5750 | Ringe | 430 | Fjernvarmeværk | 84 | Ringe Fjernvarme | Solvarme 31000m2 | Solvarme | fvv | 2019-06-10 |  | 0 | 22 | solenergi_TJ | solenergi_TJ |  | 0% |  |  |  | 0% |  |  | 100%
2024 | 368 | 2420 | 2420-1 | Midtfyns Fjernvarme A.m.b.A | Biomasseværk | 5750 | Ringe | 430 | Fjernvarmeværk | 84 | Ringe Fjernvarme | Biomassefyret kedel | Kedel | fvv | 2021-10-01 |  | 0 | 5 | skovflis_TJ | fast biomasse_TJ |  | 0% |  |  |  | 100%
2024 | 368 | 2420 | 2420-2 | Midtfyns Fjernvarme A.m.b.A | Biomasseværk | 5750 | Ringe | 430 | Fjernvarmeværk | 84 | Ringe Fjernvarme | Varmepumpe på røggas | Varmepumpe røggas | fvv | 2022-01-01 |  | 0 | 0.15 | elektricitet_TJ | elektricitet_TJ |  | 0% |  |  |  | 0% |  |  |  |  | 100%
2024 | 369 | 290 | 290-3 | RINGKØBING FJERNVARMEVÆRK A M B A | Ringkøbing Værket | 6950 | Ringkøbing | 760 | Decentralt værk | 180 | Ringkøbing Fjernvarme | Kedelanlæg 1 | Kedel | fvv | 1989-01-01 |  | 0 | 7.3 | naturgas_TJ | naturgas_TJ |  | 0% | 100% |  |  | 0%
2024 | 369 | 290 | 290-4 | RINGKØBING FJERNVARMEVÆRK A M B A | Ringkøbing Værket | 6950 | Ringkøbing | 760 | Decentralt værk | 180 | Ringkøbing Fjernvarme | Kedelanlæg 4 | Kedel | fvv | 2006-06-15 |  | 0 | 11.58 | naturgas_TJ | naturgas_TJ |  | 0% | 100% |  |  | 0%
2024 | 369 | 290 | 290-6 | RINGKØBING FJERNVARMEVÆRK A M B A | Ringkøbing Værket | 6950 | Ringkøbing | 760 | Decentralt værk | 180 | Ringkøbing Fjernvarme | El-kedel 2 | Elpatron | fvv | 2023-02-01 |  | 0 | 4 | elektricitet_TJ | elektricitet_TJ |  | 0% |  |  |  | 0% |  |  |  |  | 100%
2024 | 369 | 425 | 425-11 | RINGKØBING FJERNVARMEVÆRK A M B A | Rindum Værket | 6950 | Ringkøbing | 760 | Decentralt værk | 180 | Ringkøbing Fjernvarme | Rindum Varmepumpe | Varmepumpe Luft | fvv | 2020-01-01 |  | 0 | 3.4 | omgivelsesvarme_TJ | omgivelsesvarme_TJ |  | 0% |  |  |  | 0% |  |  |  |  | 30.92% | 69.08%
2024 | 369 | 425 | 425-2 | RINGKØBING FJERNVARMEVÆRK A M B A | Rindum Værket | 6950 | Ringkøbing | 760 | Decentralt værk | 180 | Ringkøbing Fjernvarme | Kedelanlæg 12 - 1 | Kedel | fvv | 1997-07-01 |  | 0 | 9.2 | naturgas_TJ | naturgas_TJ |  | 0% | 100% |  |  | 0%
2024 | 369 | 425 | 425-3 | RINGKØBING FJERNVARMEVÆRK A M B A | Rindum Værket | 6950 | Ringkøbing | 760 | Decentralt værk | 180 | Ringkøbing Fjernvarme | Gasmotor | Forbrændingsmotor | kvt | 2002-10-26 |  | 8.73 | 10 | naturgas_TJ | naturgas_TJ |  | 0% | 100% |  |  | 0%
2024 | 369 | 425 | 425-5 | RINGKØBING FJERNVARMEVÆRK A M B A | Rindum Værket | 6950 | Ringkøbing | 760 | Decentralt værk | 180 | Ringkøbing Fjernvarme | Kedelanlæg 13 - 1 | Kedel | fvv | 1997-07-01 |  | 0 | 11 | naturgas_TJ | naturgas_TJ |  | 0% | 100% |  |  | 0%
2024 | 369 | 425 | 425-6 | RINGKØBING FJERNVARMEVÆRK A M B A | Rindum Værket | 6950 | Ringkøbing | 760 | Decentralt værk | 180 | Ringkøbing Fjernvarme | Solvarmeanlæg - 15000 m2 (ikke kvoteomfa | Solvarme | fvv | 2010-07-01 |  | 0 | 11 | solenergi_TJ | solenergi_TJ |  | 0% |  |  |  | 0% |  |  | 100%
2024 | 369 | 425 | 425-7 | RINGKØBING FJERNVARMEVÆRK A M B A | Rindum Værket | 6950 | Ringkøbing | 760 | Decentralt værk | 180 | Ringkøbing Fjernvarme | Elkedel (ikke kvoteomfattet) | Elpatron | fvv | 2011-01-01 |  | 0 | 12 | elektricitet_TJ | elektricitet_TJ |  | 0% |  |  |  | 0% |  |  |  |  | 100%
2024 | 369 | 425 | 425-8 | RINGKØBING FJERNVARMEVÆRK A M B A | Rindum Værket | 6950 | Ringkøbing | 760 | Decentralt værk | 180 | Ringkøbing Fjernvarme | Solvarmeanlæg 2 15.000 m2 | Solvarme | fvv | 2014-03-01 |  | 0 | 11 | solenergi_TJ | solenergi_TJ |  | 0% |  |  |  | 0% |  |  | 100%
2024 | 369 | 702 | 702-1 | RINGKØBING FJERNVARMEVÆRK A M B A | Kloster Værket | 6950 | Ringkøbing | 760 | Decentralt værk | 348 | Kloster Fjernvarme | Gasmotor 1 og 2 | Forbrændingsmotor | kvt | 1994-01-01 |  | 1.32 | 1.77 | naturgas_TJ | naturgas_TJ |  | 0% | 100% |  |  | 0%
2024 | 369 | 702 | 702-3 | RINGKØBING FJERNVARMEVÆRK A M B A | Kloster Værket | 6950 | Ringkøbing | 760 | Decentralt værk | 348 | Kloster Fjernvarme | Gaskedel | Kedel | fvv | 2016-01-01 |  | 0 | 1.7 | naturgas_TJ | naturgas_TJ |  | 0% | 100% |  |  | 0%
2024 | 369 | 702 | 702-4 | RINGKØBING FJERNVARMEVÆRK A M B A | Kloster Værket | 6950 | Ringkøbing | 760 | Decentralt værk | 348 | Kloster Fjernvarme | Kloster varmepumpe | Varmepumpe Luft | fvv | 2020-01-01 |  | 0 | 1.1 | omgivelsesvarme_TJ | omgivelsesvarme_TJ |  | 0% |  |  |  | 0% |  |  |  |  | 30.1% | 69.9%
2024 | 374 | 434 | 434-1 | Roslev Fjernvarmeselskab A.m.b.A. | Roslev Fjernvarmeselskab | 7870 | Roslev | 779 | Fjernvarmeværk | 253 | Roslev Fjernvarme | Halmværket/flisværk | Kedel | fvv | 1984-01-01 |  | 0 | 4.9 | skovflis_TJ | fast biomasse_TJ |  | 0% |  |  |  | 100%
2024 | 374 | 434 | 434-2 | Roslev Fjernvarmeselskab A.m.b.A. | Roslev Fjernvarmeselskab | 7870 | Roslev | 779 | Fjernvarmeværk | 253 | Roslev Fjernvarme | Olieværket | Kedel | fvv | 1992-01-01 |  | 0 | 5 | Ej i drift i 2024 | Ej i drift i 2024
2024 | 374 | 434 | 434-3 | Roslev Fjernvarmeselskab A.m.b.A. | Roslev Fjernvarmeselskab | 7870 | Roslev | 779 | Fjernvarmeværk | 253 | Roslev Fjernvarme | Solvarmeanlæg (8455 m2) | Solvarme | fvv | 2019-06-17 |  | 0 | 6 | solenergi_TJ | solenergi_TJ |  | 0% |  |  |  | 0% |  |  | 100%
2024 | 376 | 252 | 252-2 | Midtlangeland Fjernvarme A.m.b.a | Rudkøbing Kraftvarmeværk | 5900 | Rudkøbing | 482 | Decentralt værk | 85 | Rudkøbing Fjernvarme | Flisanlæg | Kedel | fvv | 2012-09-15 |  | 0 | 7.5 | skovflis_TJ | fast biomasse_TJ |  | 0% |  |  |  | 100%
2024 | 376 | 252 | 252-3 | Midtlangeland Fjernvarme A.m.b.a | Rudkøbing Kraftvarmeværk | 5900 | Rudkøbing | 482 | Decentralt værk | 85 | Rudkøbing Fjernvarme | Halmanlæg | Kedel | fvv | 2019-01-31 |  | 0 | 8.5 | halm_TJ | fast biomasse_TJ |  | 0% |  |  |  | 100%
2024 | 376 | 252 | 252-4 | Midtlangeland Fjernvarme A.m.b.a | Rudkøbing Kraftvarmeværk | 5900 | Rudkøbing | 482 | Decentralt værk | 85 | Rudkøbing Fjernvarme | Elkedel | Elpatron | fvv | 2023-02-01 |  | 0 | 10 | elektricitet_TJ | elektricitet_TJ |  | 0% |  |  |  | 0% |  |  |  |  | 100%
2024 | 376 | 435 | 435-1 | Midtlangeland Fjernvarme A.m.b.a | Rudkøbing Varmeværk | 5900 | Rudkøbing | 482 | Fjernvarmeværk | 85 | Rudkøbing Fjernvarme | Centralen | Kedel | fvv | 1961-01-01 |  | 0 | 15.58 | gasolie_TJ | olie_TJ |  | 100% |  |  |  | 0%
2024 | 376 | 539 | 539-2 | Midtlangeland Fjernvarme A.m.b.a | Tullebølle Fjernvarme | 5953 | Tranekær | 482 | Fjernvarmeværk | 85 | Rudkøbing Fjernvarme | Olie | Kedel | fvv | 1991-09-01 |  | 0 | 2.5 | Ej i drift i 2024 | Ej i drift i 2024
2024 | 377 | 1884 | 1884-1 | RUNDHØJ FJERNVARME AMBA | Rundhøj Fjernvarme | 8270 | Højbjerg | 751 | Fjernvarmeværk | 206 | Århus Fjernvarme | Kedel 1+2 | Kedel | fvv | 2010-09-01 |  | 0 | 4.6 | gasolie_TJ | olie_TJ |  | 100% |  |  |  | 0%
2024 | 378 | 1885 | 1885-1 | RY VARMEVÆRK A M B A | Ry Varmeværk, Bakkelyvej | 8680 | Ry | 746 | Fjernvarmeværk | 222 | Ry Fjernvarme | Fliskedel 1 | Kedel | fvv | 2003-01-01 |  | 0 | 10 | skovflis_TJ | fast biomasse_TJ |  | 0% |  |  |  | 100%
2024 | 378 | 1885 | 1885-2 | RY VARMEVÆRK A M B A | Ry Varmeværk, Bakkelyvej | 8680 | Ry | 746 | Fjernvarmeværk | 222 | Ry Fjernvarme | Fliskedel 2 | Kedel | fvv | 2014-10-01 |  | 0 | 11.8 | skovflis_TJ | fast biomasse_TJ |  | 0% |  |  |  | 100%
2024 | 378 | 1885 | 1885-3 | RY VARMEVÆRK A M B A | Ry Varmeværk, Bakkelyvej | 8680 | Ry | 746 | Fjernvarmeværk | 222 | Ry Fjernvarme | Oliekedel nr. 1 | Kedel | fvv | 2020-10-01 |  | 0 | 8 | Ej i drift i 2024 | Ej i drift i 2024
2024 | 378 | 1885 | 1885-4 | RY VARMEVÆRK A M B A | Ry Varmeværk, Bakkelyvej | 8680 | Ry | 746 | Fjernvarmeværk | 222 | Ry Fjernvarme | Oliekedel nr. 2 | Kedel | fvv | 2020-10-01 |  | 0 | 6 | Ej i drift i 2024 | Ej i drift i 2024
2024 | 378 | 1885 | 1885-5 | RY VARMEVÆRK A M B A | Ry Varmeværk, Bakkelyvej | 8680 | Ry | 746 | Fjernvarmeværk | 222 | Ry Fjernvarme | Elkedel 1 | Elpatron | fvv | 2023-07-13 |  | 0 | 6 | elektricitet_TJ | elektricitet_TJ |  | 0% |  |  |  | 0% |  |  |  |  | 100%
2024 | 379 | 437 | 437-3 | Ryomgård Fjernvarmeværk Amba | Ryomgaard Fjernvarmeværk | 8550 | Ryomgård | 706 | Fjernvarmeværk | 212 | Ryomgård Fjernvarme | Lin-Ka Helballekedel | Kedel | fvv | 2019-08-01 |  | 0 | 8 | halm_TJ | fast biomasse_TJ |  | 0% |  |  |  | 100%
2024 | 379 | 437 | 437-4 | Ryomgård Fjernvarmeværk Amba | Ryomgaard Fjernvarmeværk | 8550 | Ryomgård | 706 | Fjernvarmeværk | 212 | Ryomgård Fjernvarme | Oliekedel | Kedel | fvv | 2019-08-01 |  | 0 | 8 | Ej i drift i 2024 | Ej i drift i 2024
2024 | 380 | 439 | 439-3 | Rødby Varmeværk A M B A | Rødby Varmeværk a.m.b.a | 4970 | Rødby | 360 | Fjernvarmeværk | 57 | Rødby Fjernvarme | Oliekedel | Kedel | fvv | 2003-01-01 |  | 0 | 7.5 | Ej i drift i 2024 | Ej i drift i 2024
2024 | 380 | 439 | 439-4 | Rødby Varmeværk A M B A | Rødby Varmeværk a.m.b.a | 4970 | Rødby | 360 | Fjernvarmeværk | 57 | Rødby Fjernvarme | Træpillekedel | Kedel | fvv | 2012-01-01 |  | 0 | 3 | Ej i drift i 2024 | Ej i drift i 2024
2024 | 380 | 439 | 439-5 | Rødby Varmeværk A M B A | Rødby Varmeværk a.m.b.a | 4970 | Rødby | 360 | Fjernvarmeværk | 57 | Rødby Fjernvarme | Halmkedel | Kedel | fvv | 2021-12-02 |  | 0 | 8 | halm_TJ | fast biomasse_TJ |  | 0% |  |  |  | 100%
2024 | 381 | 440 | 440-3 | RØDBYHAVN FJERNVARME A M B A | Rødbyhavn Fjernvarme, Jøncksvej 1 | 4970 | Rødby | 360 | Fjernvarmeværk | 58 | Rødbyhavn Fjernvarme | Kedel 3 | Kedel | fvv | 2006-10-01 |  | 0 | 5.5 | halm_TJ | fast biomasse_TJ |  | 0% |  |  |  | 100%
2024 | 381 | 440 | 440-4 | RØDBYHAVN FJERNVARME A M B A | Rødbyhavn Fjernvarme, Jøncksvej 1 | 4970 | Rødby | 360 | Fjernvarmeværk | 58 | Rødbyhavn Fjernvarme | Kedel 4 | Kedel | fvv | 2011-11-01 |  | 0 | 5.5 | halm_TJ | fast biomasse_TJ |  | 0% |  |  |  | 100%
2024 | 381 | 441 | 441-1 | RØDBYHAVN FJERNVARME A M B A | Rødbyhavn Fjernvarme, Sverigesvej 16 | 4970 | Rødby | 360 | Fjernvarmeværk | 58 | Rødbyhavn Fjernvarme | Danstoker | Kedel | fvv | 1965-09-01 |  | 0 | 8.2 | Ej i drift i 2024 | Ej i drift i 2024
2024 | 384 | 444 | 444-1 | RØDKÆRSBRO FJERNVARMEVÆRK | Rødkærsbro Fjernvarmeværk | 8840 | Rødkærsbro | 791 | Decentralt værk | 232 | Rødekærsbro Fjernvarme | Kraft-Varmeanlæg | Forbrændingsmotor | kvt | 1994-01-01 |  | 2.7 | 3.5 | naturgas_TJ | naturgas_TJ |  | 0% | 100% |  |  | 0%
2024 | 384 | 444 | 444-2 | RØDKÆRSBRO FJERNVARMEVÆRK | Rødkærsbro Fjernvarmeværk | 8840 | Rødkærsbro | 791 | Decentralt værk | 232 | Rødekærsbro Fjernvarme | Gasfyr-Kedel 5 | Kedel | fvv | 1986-01-01 |  | 0 | 4 | naturgas_TJ | naturgas_TJ |  | 0% | 100% |  |  | 0%
2024 | 384 | 444 | 444-4 | RØDKÆRSBRO FJERNVARMEVÆRK | Rødkærsbro Fjernvarmeværk | 8840 | Rødkærsbro | 791 | Decentralt værk | 232 | Rødekærsbro Fjernvarme | Varmepumpe | Varmepumpe Spildevand | fvv | 2017-02-26 |  | 0 | 1.5 | braendselsfrit_TJ | braendselsfrit_TJ |  | 0% |  |  |  | 0% |  | 74.68% |  |  | 25.32%
2024 | 386 | 445 | 445-2 | RØNDE FJERNVARMEVÆRK | Rønde Fjernvarme | 8410 | Rønde | 706 | Fjernvarmeværk | 223 | Rønde By Fjernvarme | Oliekedel 1 | Kedel | fvv | 1996-01-01 |  | 0 | 5.5 | fuelolie_TJ | olie_TJ |  | 100% |  |  |  | 0%
2024 | 386 | 445 | 445-3 | RØNDE FJERNVARMEVÆRK | Rønde Fjernvarme | 8410 | Rønde | 706 | Fjernvarmeværk | 223 | Rønde By Fjernvarme | Pillekedel | Kedel | fvv | 2017-01-01 |  | 0 | 5.5 | trae- og biomasseaffald_TJ | fast biomasse_TJ |  | 0% |  |  |  | 100%
2024 | 386 | 445 | 445-4 | RØNDE FJERNVARMEVÆRK | Rønde Fjernvarme | 8410 | Rønde | 706 | Fjernvarmeværk | 223 | Rønde By Fjernvarme | Halmkedel (ny) | Kedel | fvv | 2005-11-01 |  | 0 | 6.3 | halm_TJ | fast biomasse_TJ |  | 0% |  |  |  | 100%
2024 | 386 | 445 | 445-5 | RØNDE FJERNVARMEVÆRK | Rønde Fjernvarme | 8410 | Rønde | 706 | Fjernvarmeværk | 223 | Rønde By Fjernvarme | Phoenix kedel 0,24 MW (3x80 KW) | Kedel | fvv | 2023-01-01 |  | 0 | 0.216 | traepiller_TJ | fast biomasse_TJ |  | 0% |  |  |  | 100%
2024 | 389 | 446 | 446-1 | STEGE FJERNVARME AMBA POSTBOX 76 | Stege Fjernvarme | 4780 | Stege | 390 | Fjernvarmeværk | 49 | Stege Fjernvarme | Olieværk | Kedel | fvv | 1964-01-01 |  | 0 | 12.1 | Ej i drift i 2024 | Ej i drift i 2024
2024 | 389 | 447 | 447-2 | STEGE FJERNVARME AMBA POSTBOX 76 | Stege Halmvarmeværk | 4780 | Stege | 390 | Fjernvarmeværk | 49 | Stege Fjernvarme | Halmkedel | Kedel | fvv | 2004-06-01 |  | 0 | 16 | halm_TJ | fast biomasse_TJ |  | 0% |  |  |  | 100%
2024 | 389 | 2289 | 2289-1 | STEGE FJERNVARME AMBA POSTBOX 76 | Stege Solvarme | 4780 | Stege | 390 | Fjernvarmeværk | 49 | Stege Fjernvarme | Solvarme - 14000 | Solvarme | fvv | 2016-04-15 |  | 0 | 9 | solenergi_TJ | solenergi_TJ |  | 0% |  |  |  | 0% |  |  | 100%
2024 | 390 | 967 | 967-1 | SAKSKØBING FJERNVARMESELSKAB A M B A | Sakskøbing Fjernvarme | 4990 | Sakskøbing | 376 | Fjernvarmeværk | 48 | Maribo Fjernvarme | SAX-3 oliekedler (2,75&#43;5,5&#43;12,3) | Kedel | fvv | 2012-01-01 |  | 0 | 18.7 | gasolie_TJ | olie_TJ |  | 100% |  |  |  | 0%
2024 | 391 | 449 | 449-1 | SALTUM FJERNVARMEVÆRK A M B A | Saltum Fjernvarmeværk | 9493 | Saltum | 849 | Decentralt værk | 310 | Saltum Fjernvarme | Kedelanlæg | Kedel | fvv | 1989-10-01 |  | 0 | 4 | naturgas_TJ | naturgas_TJ |  | 0% | 100% |  |  | 0%
2024 | 391 | 449 | 449-2 | SALTUM FJERNVARMEVÆRK A M B A | Saltum Fjernvarmeværk | 9493 | Saltum | 849 | Decentralt værk | 310 | Saltum Fjernvarme | Motoranlæg | Forbrændingsmotor | kvt | 1995-01-01 |  | 1.22 | 1.85 | naturgas_TJ | naturgas_TJ |  | 0% | 100% |  |  | 0%
2024 | 391 | 449 | 449-3 | SALTUM FJERNVARMEVÆRK A M B A | Saltum Fjernvarmeværk | 9493 | Saltum | 849 | Decentralt værk | 310 | Saltum Fjernvarme | Solvarmeanlæg - 1200 m2 | Solvarme | fvv | 1988-09-21 |  | 0 | 0.6 | solenergi_TJ | solenergi_TJ |  | 0% |  |  |  | 0% |  |  | 100%
2024 | 391 | 449 | 449-4 | SALTUM FJERNVARMEVÆRK A M B A | Saltum Fjernvarmeværk | 9493 | Saltum | 849 | Decentralt værk | 310 | Saltum Fjernvarme | Varmepumpe | Varmepumpe Luft | fvv | 2021-01-05 |  | 0 | 1.2 | omgivelsesvarme_TJ | omgivelsesvarme_TJ |  | 0% |  |  |  | 0% |  |  |  |  | 32.85% | 67.15%
2024 | 392 | 2140 | 2140-1 | Sdr. Omme Varmeværk Amba | Sønder Omme Varmeværk Nedergårdsvej | 7260 | Sønder Omme | 530 | Fjernvarmeværk | 129 | Sønder Omme Fjernvarme | Kedel 1 - Flis | Kedel | fvv | 2011-06-07 |  | 0 | 6 | skovflis_TJ | fast biomasse_TJ |  | 0% |  |  |  | 100%
2024 | 392 | 2140 | 2140-2 | Sdr. Omme Varmeværk Amba | Sønder Omme Varmeværk Nedergårdsvej | 7260 | Sønder Omme | 530 | Fjernvarmeværk | 129 | Sønder Omme Fjernvarme | Kedel 2 - Olie (reserve) | Kedel | fvv | 2011-06-07 |  | 0 | 8 | spildolie_TJ | olie_TJ |  | 100% |  |  |  | 0%
2024 | 394 | 451 | 451-1 | SIG VARMEVÆRK | Sig Varmeværk | 6800 | Varde | 573 | Decentralt værk | 134 | Sig Fjernvarme | Kedel | Kedel | fvv | 1986-10-01 |  | 0 | 2.5 | naturgas_TJ | naturgas_TJ |  | 0% | 100% |  |  | 0%
2024 | 394 | 451 | 451-2 | SIG VARMEVÆRK | Sig Varmeværk | 6800 | Varde | 573 | Decentralt værk | 134 | Sig Fjernvarme | Motor | Forbrændingsmotor | kvt | 1995-07-01 |  | 1.36 | 2 | naturgas_TJ | naturgas_TJ |  | 0% | 100% |  |  | 0%
2024 | 394 | 451 | 451-3 | SIG VARMEVÆRK | Sig Varmeværk | 6800 | Varde | 573 | Decentralt værk | 134 | Sig Fjernvarme | Solvarme | Solvarme | fvv | 2013-12-20 |  | 0 | 2.78 | solenergi_TJ | solenergi_TJ |  | 0% |  |  |  | 0% |  |  | 100%
2024 | 394 | 451 | 451-4 | SIG VARMEVÆRK | Sig Varmeværk | 6800 | Varde | 573 | Decentralt værk | 134 | Sig Fjernvarme | Varmepumpe | Varmepumpe Luft | fvv | 2017-10-02 |  | 0 | 0.84 | omgivelsesvarme_TJ | omgivelsesvarme_TJ |  | 0% |  |  |  | 0% |  |  |  |  | 33.3% | 66.7%
2024 | 394 | 451 | 451-6 | SIG VARMEVÆRK | Sig Varmeværk | 6800 | Varde | 573 | Decentralt værk | 134 | Sig Fjernvarme | El kedel | Elpatron | fvv | 2022-06-01 |  | 0 | 1.6 | elektricitet_TJ | elektricitet_TJ |  | 0% |  |  |  | 0% |  |  |  |  | 100%
2024 | 396 | 457 | 457-2 | SINDAL VARMEFORSYNING A M B A | Sindal Varmeforsyning | 9870 | Sindal | 860 | Decentralt værk | 315 | Sindal Fjernvarme (inkl. Bindslev fra 2021) | motor # 1 | Forbrændingsmotor | kvt | 1993-01-01 |  | 2.88 | 3.4 | naturgas_TJ | naturgas_TJ |  | 0% | 100% |  |  | 0%
2024 | 396 | 457 | 457-3 | SINDAL VARMEFORSYNING A M B A | Sindal Varmeforsyning | 9870 | Sindal | 860 | Decentralt værk | 315 | Sindal Fjernvarme (inkl. Bindslev fra 2021) | Kedel # 1 | Kedel | fvv | 2010-11-01 |  | 0 | 8.5 | naturgas_TJ | naturgas_TJ |  | 0% | 100% |  |  | 0%
2024 | 396 | 457 | 457-4 | SINDAL VARMEFORSYNING A M B A | Sindal Varmeforsyning | 9870 | Sindal | 860 | Decentralt værk | 315 | Sindal Fjernvarme (inkl. Bindslev fra 2021) | motor # 2 | Forbrændingsmotor | kvt | 1993-01-01 |  | 2.88 | 3.4 | naturgas_TJ | naturgas_TJ |  | 0% | 100% |  |  | 0%
2024 | 396 | 457 | 457-5 | SINDAL VARMEFORSYNING A M B A | Sindal Varmeforsyning | 9870 | Sindal | 860 | Decentralt værk | 315 | Sindal Fjernvarme (inkl. Bindslev fra 2021) | El-kedel | Elpatron | kvt | 2023-09-25 |  | 0 | 10 | elektricitet_TJ | elektricitet_TJ |  | 0% |  |  |  | 0% |  |  |  |  | 100%
2024 | 396 | 2343 | 2343-1 | SINDAL VARMEFORSYNING A M B A | Sindal ORC Kraftvarmeværk | 9870 | Sindal | 860 | Decentralt værk | 315 | Sindal Fjernvarme (inkl. Bindslev fra 2021) | Skovflis motor | Bioforgasn. m. FM | kvt | 2018-08-01 |  | 1.018 | 5 | skovflis_TJ | fast biomasse_TJ |  | 0% |  |  |  | 100%
2024 | 398 | 979 | 979-1 | FREDERIKSHAVN AFFALD A/S | Frederikshavn Affaldskraftvarmeværk A/S | 9900 | Frederikshavn | 813 | Erhvervsværk | 289 | Frederikshavn Fjernvarme | FAV | Dampturbine | pev | 1994-01-01 |  | 2.4 | 9.2 | affald_TJ | affald_TJ |  | 0.2463% |  | 99.35% |  | 0.4056%
2024 | 399 | 459 | 459-1 | SKAGEN VARMEVÆRK AMBA | Skagen Varmeværk | 9990 | Skagen | 813 | Fjernvarmeværk | 317 | Skagen Fjernvarme | Kedel 1 | Kedel | fvv | 1988-11-12 |  | 0 | 6.5 | naturgas_TJ | naturgas_TJ |  | 0.6039% | 99.4% |  |  | 0%
2024 | 399 | 459 | 459-2 | SKAGEN VARMEVÆRK AMBA | Skagen Varmeværk | 9990 | Skagen | 813 | Fjernvarmeværk | 317 | Skagen Fjernvarme | Kedel 2 | Kedel | fvv | 1988-11-12 |  | 0 | 9.9 | Ej i drift i 2024 | Ej i drift i 2024
2024 | 399 | 459 | 459-3 | SKAGEN VARMEVÆRK AMBA | Skagen Varmeværk | 9990 | Skagen | 813 | Fjernvarmeværk | 317 | Skagen Fjernvarme | Kedel 3 | Kedel | fvv | 1988-11-12 |  | 0 | 9.6 | Ej i drift i 2024 | Ej i drift i 2024
2024 | 399 | 459 | 459-4 | SKAGEN VARMEVÆRK AMBA | Skagen Varmeværk | 9990 | Skagen | 813 | Fjernvarmeværk | 317 | Skagen Fjernvarme | Kedel 4 | Kedel | fvv | 1988-11-12 |  | 0 | 10 | Ej i drift i 2024 | Ej i drift i 2024
2024 | 399 | 1449 | 1449-1 | SKAGEN VARMEVÆRK AMBA | Skagen Kraftvarmeværk | 9990 | Skagen | 813 | Decentralt værk | 317 | Skagen Fjernvarme | Wärtsilä 18V28 SG | Forbrændingsmotor | kvt | 1998-10-19 |  | 4.7 | 5.5 | naturgas_TJ | naturgas_TJ |  | 0% | 100% |  |  | 0%
2024 | 399 | 1449 | 1449-2 | SKAGEN VARMEVÆRK AMBA | Skagen Kraftvarmeværk | 9990 | Skagen | 813 | Decentralt værk | 317 | Skagen Fjernvarme | Wärtsilä 18V28 SG | Forbrændingsmotor | kvt | 1998-10-19 |  | 4.7 | 5.5 | naturgas_TJ | naturgas_TJ |  | 0% | 100% |  |  | 0%
2024 | 399 | 1449 | 1449-3 | SKAGEN VARMEVÆRK AMBA | Skagen Kraftvarmeværk | 9990 | Skagen | 813 | Decentralt værk | 317 | Skagen Fjernvarme | Wärtsilä 18V28 SG | Forbrændingsmotor | kvt | 1998-10-19 |  | 4.7 | 5.5 | naturgas_TJ | naturgas_TJ |  | 0% | 100% |  |  | 0%
2024 | 399 | 1449 | 1449-5 | SKAGEN VARMEVÆRK AMBA | Skagen Kraftvarmeværk | 9990 | Skagen | 813 | Decentralt værk | 317 | Skagen Fjernvarme | Elkedel (ikke kvoteomfattet) | Elpatron | fvv | 2008-10-01 |  | 0 | 12 | elektricitet_TJ | elektricitet_TJ |  | 0% |  |  |  | 0% |  |  |  |  | 100%
2024 | 399 | 1449 | 1449-6 | SKAGEN VARMEVÆRK AMBA | Skagen Kraftvarmeværk | 9990 | Skagen | 813 | Decentralt værk | 317 | Skagen Fjernvarme | Varmepumpe Luft/Vand | Varmepumpe Luft | fvv | 2020-05-01 |  | 0 | 12 | omgivelsesvarme_TJ | omgivelsesvarme_TJ |  | 0% |  |  |  | 0% |  |  |  |  | 35.17% | 64.83%
2024 | 400 | 460 | 460-2 | SKALS KRAFTVARMEVÆRK A.M.B.A. | Skals Kraftvarmeværk | 8832 | Skals | 791 | Decentralt værk | 249 | Skals Fjernvarme | Kedel 1 | Kedel | fvv | 2012-01-01 |  | 0 | 10 | naturgas_TJ | naturgas_TJ |  | 0% | 70.97% |  | 29.03% | 0%
2024 | 400 | 460 | 460-3 | SKALS KRAFTVARMEVÆRK A.M.B.A. | Skals Kraftvarmeværk | 8832 | Skals | 791 | Decentralt værk | 249 | Skals Fjernvarme | Jenbacher | Forbrændingsmotor | kvt | 2018-09-10 |  | 1.499 | 2 | biogas_TJ | biogas_TJ |  | 0% |  |  | 100% | 0%
2024 | 400 | 460 | 460-4 | SKALS KRAFTVARMEVÆRK A.M.B.A. | Skals Kraftvarmeværk | 8832 | Skals | 791 | Decentralt værk | 249 | Skals Fjernvarme | Sabroe | Varmepumpe røggas | fvv | 2019-02-11 |  | 0 | 0.5 | elektricitet_TJ | elektricitet_TJ |  | 0% |  |  |  | 0% |  |  |  |  | 100%
2024 | 400 | 460 | 460-5 | SKALS KRAFTVARMEVÆRK A.M.B.A. | Skals Kraftvarmeværk | 8832 | Skals | 791 | Decentralt værk | 249 | Skals Fjernvarme | El kedel | Elpatron | kvt | 2023-07-06 |  | 0 | 3 | elektricitet_TJ | elektricitet_TJ |  | 0% |  |  |  | 0% |  |  |  |  | 100%
2024 | 401 | 241 | 241-1 | Skanderborg-Hørning Fjernvarme | Hørning Fjernvarme, Højgaardsvej 32 | 8362 | Hørning | 746 | Fjernvarmeværk | 206 | Århus Fjernvarme | Højgaardsvej, kedel 1 | Kedel | fvv | 1984-01-01 |  | 0 | 4 | gasolie_TJ | olie_TJ |  | 100% |  |  |  | 0%
2024 | 401 | 241 | 241-2 | Skanderborg-Hørning Fjernvarme | Hørning Fjernvarme, Højgaardsvej 32 | 8362 | Hørning | 746 | Fjernvarmeværk | 206 | Århus Fjernvarme | Højgaardsvej, kedel 2 | Kedel | fvv | 1984-01-01 |  | 0 | 4 | Ej i drift i 2024 | Ej i drift i 2024
2024 | 401 | 242 | 242-1 | Skanderborg-Hørning Fjernvarme | Hørning Fjernvarme, Toftevej 24 A | 8362 | Hørning | 746 | Fjernvarmeværk | 206 | Århus Fjernvarme | Toftevej kedel 1 | Kedel | fvv | 2000-01-10 | 2025-03-10 | 0 | 7.5 | Ej i drift i 2024 | Ej i drift i 2024
2024 | 401 | 242 | 242-2 | Skanderborg-Hørning Fjernvarme | Hørning Fjernvarme, Toftevej 24 A | 8362 | Hørning | 746 | Fjernvarmeværk | 206 | Århus Fjernvarme | Toftevej kedel 2 | Kedel | fvv | 2000-01-10 | 2025-03-10 | 0 | 7.5 | Ej i drift i 2024 | Ej i drift i 2024
2024 | 401 | 461 | 461-10 | Skanderborg-Hørning Fjernvarme | Skanderborg-Hørning Fjernvarme, Danmarksvej 15 | 8660 | Skanderborg | 746 | Fjernvarmeværk | 206 | Århus Fjernvarme | Olie kedel 3 | Kedel | fvv | 2018-09-27 |  | 0 | 9.36 | Ej i drift i 2024 | Ej i drift i 2024
2024 | 401 | 461 | 461-11 | Skanderborg-Hørning Fjernvarme | Skanderborg-Hørning Fjernvarme, Danmarksvej 15 | 8660 | Skanderborg | 746 | Fjernvarmeværk | 206 | Århus Fjernvarme | LTV 2024 | Varmepumpe Luft | fvv | 2024-05-01 |  | 0 | 12.5 | omgivelsesvarme_TJ | omgivelsesvarme_TJ |  | 0% |  |  |  | 0% |  |  |  |  | 28.72% | 71.28%
2024 | 401 | 461 | 461-4 | Skanderborg-Hørning Fjernvarme | Skanderborg-Hørning Fjernvarme, Danmarksvej 15 | 8660 | Skanderborg | 746 | Fjernvarmeværk | 206 | Århus Fjernvarme | Fast Bioanlæg | Kedel | fvv | 2005-01-01 |  | 0 | 11.6 | traepiller_TJ | fast biomasse_TJ |  | 0% |  |  |  | 100%
2024 | 401 | 461 | 461-5 | Skanderborg-Hørning Fjernvarme | Skanderborg-Hørning Fjernvarme, Danmarksvej 15 | 8660 | Skanderborg | 746 | Fjernvarmeværk | 206 | Århus Fjernvarme | Fliskedel 1 | Kedel | fvv | 2010-06-01 |  | 0 | 10 | skovflis_TJ | fast biomasse_TJ |  | 0% |  |  |  | 100%
2024 | 401 | 461 | 461-6 | Skanderborg-Hørning Fjernvarme | Skanderborg-Hørning Fjernvarme, Danmarksvej 15 | 8660 | Skanderborg | 746 | Fjernvarmeværk | 206 | Århus Fjernvarme | Fliskedel 2 | Kedel | fvv | 2010-06-01 |  | 0 | 10 | skovflis_TJ | fast biomasse_TJ |  | 0% |  |  |  | 100%
2024 | 401 | 461 | 461-8 | Skanderborg-Hørning Fjernvarme | Skanderborg-Hørning Fjernvarme, Danmarksvej 15 | 8660 | Skanderborg | 746 | Fjernvarmeværk | 206 | Århus Fjernvarme | Olie kedel 1 | Kedel | fvv | 2017-10-01 |  | 0 | 9.36 | gasolie_TJ | olie_TJ |  | 100% |  |  |  | 0%
2024 | 401 | 461 | 461-9 | Skanderborg-Hørning Fjernvarme | Skanderborg-Hørning Fjernvarme, Danmarksvej 15 | 8660 | Skanderborg | 746 | Fjernvarmeværk | 206 | Århus Fjernvarme | Olie kedel 2 | Kedel | fvv | 2018-09-27 |  | 0 | 9.36 | Ej i drift i 2024 | Ej i drift i 2024
2024 | 401 | 462 | 462-1 | Skanderborg-Hørning Fjernvarme | Skanderborg-Hørning Fjernvarme, Møllegade 29 | 8660 | Skanderborg | 746 | Fjernvarmeværk | 206 | Århus Fjernvarme | Møllegade | Kedel | fvv | 1958-01-01 |  | 0 | 14 | gasolie_TJ | olie_TJ |  | 100% |  |  |  | 0%
2024 | 401 | 968 | 968-1 | Skanderborg-Hørning Fjernvarme | Skanderborg-Hørning Fjernvarme, Industritoften 21 | 8660 | Skanderborg | 746 | Fjernvarmeværk | 206 | Århus Fjernvarme | Virring | Kedel | fvv | 2012-01-01 |  | 0 | 3 | gasolie_TJ | olie_TJ |  | 100% |  |  |  | 0%
2024 | 402 | 463 | 463-1 | Skive Fjernvarme A.m.b.a | Skive Fjernvarme, Marius Jensensvej 3 | 7800 | Skive | 779 | Decentralt værk | 254 | Skive Fjernvarme | Kedel 1 | Kedel | fvv | 1993-01-01 |  | 0 | 6.5 | Ej i drift i 2024 | Ej i drift i 2024
2024 | 402 | 463 | 463-10 | Skive Fjernvarme A.m.b.a | Skive Fjernvarme, Marius Jensensvej 3 | 7800 | Skive | 779 | Decentralt værk | 254 | Skive Fjernvarme | El kedel 1 | Elpatron | fvv | 2021-11-16 |  | 0 | 13.9 | elektricitet_TJ | elektricitet_TJ |  | 0% |  |  |  | 0% |  |  |  |  | 100%
2024 | 402 | 463 | 463-2 | Skive Fjernvarme A.m.b.a | Skive Fjernvarme, Marius Jensensvej 3 | 7800 | Skive | 779 | Decentralt værk | 254 | Skive Fjernvarme | Kedel 2 | Kedel | fvv | 2002-01-01 |  | 0 | 10.2 | Ej i drift i 2024 | Ej i drift i 2024
2024 | 402 | 463 | 463-3 | Skive Fjernvarme A.m.b.a | Skive Fjernvarme, Marius Jensensvej 3 | 7800 | Skive | 779 | Decentralt værk | 254 | Skive Fjernvarme | Kedel 3 | Kedel | fvv | 1965-01-01 |  | 0 | 8.2 | Ej i drift i 2024 | Ej i drift i 2024
2024 | 402 | 463 | 463-6 | Skive Fjernvarme A.m.b.a | Skive Fjernvarme, Marius Jensensvej 3 | 7800 | Skive | 779 | Decentralt værk | 254 | Skive Fjernvarme | Motor 1 | Forbrændingsmotor | kvt | 1994-11-25 |  | 3.1 | 3.4 | naturgas_TJ | naturgas_TJ |  | 0% | 100% |  |  | 0%
2024 | 402 | 463 | 463-7 | Skive Fjernvarme A.m.b.a | Skive Fjernvarme, Marius Jensensvej 3 | 7800 | Skive | 779 | Decentralt værk | 254 | Skive Fjernvarme | Motor 2 | Forbrændingsmotor | kvt | 1994-11-25 |  | 3.1 | 3.4 | naturgas_TJ | naturgas_TJ |  | 0% | 100% |  |  | 0%
2024 | 402 | 463 | 463-8 | Skive Fjernvarme A.m.b.a | Skive Fjernvarme, Marius Jensensvej 3 | 7800 | Skive | 779 | Decentralt værk | 254 | Skive Fjernvarme | Motor 3 | Forbrændingsmotor | kvt | 1994-11-25 |  | 3.1 | 3.4 | naturgas_TJ | naturgas_TJ |  | 0% | 100% |  |  | 0%
2024 | 402 | 463 | 463-9 | Skive Fjernvarme A.m.b.a | Skive Fjernvarme, Marius Jensensvej 3 | 7800 | Skive | 779 | Decentralt værk | 254 | Skive Fjernvarme | Motor 4 | Forbrændingsmotor | kvt | 1996-11-01 |  | 3.1 | 3.4 | naturgas_TJ | naturgas_TJ |  | 0% | 100% |  |  | 0%
2024 | 402 | 464 | 464-1 | Skive Fjernvarme A.m.b.a | Skive Fjernvarme, Thorsvej 11 | 7800 | Skive | 779 | Decentralt værk | 254 | Skive Fjernvarme | Kedler 2 stk. | Kedel | fvv | 1984-07-01 |  | 0 | 17 | traepiller_TJ | fast biomasse_TJ |  | 0% |  |  |  | 100%
2024 | 402 | 464 | 464-3 | Skive Fjernvarme A.m.b.a | Skive Fjernvarme, Thorsvej 11 | 7800 | Skive | 779 | Decentralt værk | 254 | Skive Fjernvarme | I/S Skive Fjernvarme, Thorsvej 11 | Bioforgasn. m. FM | kvt | 2008-04-12 |  | 2 | 3.7 | traepiller_TJ | fast biomasse_TJ |  | 0% |  |  |  | 100%
2024 | 402 | 464 | 464-4 | Skive Fjernvarme A.m.b.a | Skive Fjernvarme, Thorsvej 11 | 7800 | Skive | 779 | Decentralt værk | 254 | Skive Fjernvarme | I/S Skive Fjernvarme, Thorsvej 11 | Bioforgasn. m. FM | kvt | 2009-01-20 |  | 2 | 3.7 | traepiller_TJ | fast biomasse_TJ |  | 0% |  |  |  | 100%
2024 | 402 | 464 | 464-5 | Skive Fjernvarme A.m.b.a | Skive Fjernvarme, Thorsvej 11 | 7800 | Skive | 779 | Decentralt værk | 254 | Skive Fjernvarme | I/S Skive Fjernvarme, Thorsvej 11 | Bioforgasn. m. FM | kvt | 2009-05-05 |  | 2 | 3.7 | traepiller_TJ | fast biomasse_TJ |  | 0% |  |  |  | 100%
2024 | 402 | 464 | 464-7 | Skive Fjernvarme A.m.b.a | Skive Fjernvarme, Thorsvej 11 | 7800 | Skive | 779 | Decentralt værk | 254 | Skive Fjernvarme | El kedel | Elpatron | fvv | 2023-11-20 |  | 0 | 13.9 | elektricitet_TJ | elektricitet_TJ |  | 0% |  |  |  | 0% |  |  |  |  | 100%
2024 | 402 | 465 | 465-1 | Skive Fjernvarme A.m.b.a | Skive Fjernvarme, Højlundsvej 264 | 7800 | Skive | 779 | Fjernvarmeværk | 254 | Skive Fjernvarme | Højlundsvej | Kedel | fvv | 1977-07-01 |  | 0 | 9.3 | naturgas_TJ | naturgas_TJ |  | 0% | 100% |  |  | 0%
2024 | 402 | 2449 | 2449-1 | Skive Fjernvarme A.m.b.a | Skive Fjernvarme, Katkjærvej 12 | 7800 | Skive | 779 | Decentralt værk | 254 | Skive Fjernvarme | Elkedel | Elpatron | fvv | 2024-05-07 |  | 0 | 13.9 | elektricitet_TJ | elektricitet_TJ |  | 0% |  |  |  | 0% |  |  |  |  | 100%
2024 | 402 | 2449 | 2449-2 | Skive Fjernvarme A.m.b.a | Skive Fjernvarme, Katkjærvej 12 | 7800 | Skive | 779 | Decentralt værk | 254 | Skive Fjernvarme | Flisanlæg | Kedel | fvv | 2024-01-08 |  | 0 | 10 | skovflis_TJ | fast biomasse_TJ |  | 0% |  |  |  | 100%
2024 | 403 | 291 | 291-1 | Skjern Fjernvarme | Skjern Fjernvarmecentral afd. Øst | 6900 | Skjern | 760 | Decentralt værk | 183 | Skjern Fjernvarme | Kraftvarmeanlæg - gasmotor | Kombianlæg | kvt | 2012-07-01 |  | 3 | 3.6 | naturgas_TJ | naturgas_TJ |  | 0% | 100% |  |  | 0%
2024 | 403 | 291 | 291-4 | Skjern Fjernvarme | Skjern Fjernvarmecentral afd. Øst | 6900 | Skjern | 760 | Decentralt værk | 183 | Skjern Fjernvarme | kedel 4 | Kedel | fvv | 2009-10-01 |  | 0 | 11.6 | naturgas_TJ | naturgas_TJ |  | 0% | 100% |  |  | 0%
2024 | 403 | 291 | 291-6 | Skjern Fjernvarme | Skjern Fjernvarmecentral afd. Øst | 6900 | Skjern | 760 | Decentralt værk | 183 | Skjern Fjernvarme | Biomassekedel 1 | Kedel | fvv | 2015-09-01 |  | 0 | 4.83 | skovflis_TJ | fast biomasse_TJ |  | 0% |  |  |  | 100%
2024 | 403 | 291 | 291-9 | Skjern Fjernvarme | Skjern Fjernvarmecentral afd. Øst | 6900 | Skjern | 760 | Decentralt værk | 183 | Skjern Fjernvarme | Kedel 1 | Kedel | fvv | 2016-11-15 |  | 0 | 5 | naturgas_TJ | naturgas_TJ |  | 0% | 100% |  |  | 0%
2024 | 403 | 1997 | 1997-1 | Skjern Fjernvarme | Skjern Fjernvarmecentral afd. Syd | 6900 | Skjern | 760 | Fjernvarmeværk | 183 | Skjern Fjernvarme | Kedel 1 | Kedel | fvv | 2006-08-01 |  | 0 | 5 | naturgas_TJ | naturgas_TJ |  | 0.2964% | 99.7% |  |  | 0%
2024 | 403 | 1997 | 1997-2 | Skjern Fjernvarme | Skjern Fjernvarmecentral afd. Syd | 6900 | Skjern | 760 | Fjernvarmeværk | 183 | Skjern Fjernvarme | Kedel 2 | Kedel | fvv | 2016-11-01 |  | 0 | 5 | naturgas_TJ | naturgas_TJ |  | 0% | 100% |  |  | 0%
2024 | 404 | 1383 | 1383-1 | SKOVLUND VARMEVÆRK | Skovlund Kraftvarme | 6823 | Ansager | 573 | Decentralt værk | 138 | Skovlund Fjernvarme | Motor Jenbacher | Forbrændingsmotor | kvt | 1997-10-05 |  | 1.84 | 2.64 | naturgas_TJ | naturgas_TJ |  | 0% | 100% |  |  | 0%
2024 | 404 | 1383 | 1383-2 | SKOVLUND VARMEVÆRK | Skovlund Kraftvarme | 6823 | Ansager | 573 | Decentralt værk | 138 | Skovlund Fjernvarme | Gas/Oliekedel | Kedel | fvv | 1997-10-05 |  | 0 | 3.25 | naturgas_TJ | naturgas_TJ |  | 0% | 100% |  |  | 0%
2024 | 404 | 1383 | 1383-3 | SKOVLUND VARMEVÆRK | Skovlund Kraftvarme | 6823 | Ansager | 573 | Decentralt værk | 138 | Skovlund Fjernvarme | Solvarmeanlæg - 2850 m2 (Arcon) | Solvarme | fvv | 2011-10-27 |  | 0 | 2.14 | solenergi_TJ | solenergi_TJ |  | 0% |  |  |  | 0% |  |  | 100%
2024 | 404 | 1383 | 1383-4 | SKOVLUND VARMEVÆRK | Skovlund Kraftvarme | 6823 | Ansager | 573 | Decentralt værk | 138 | Skovlund Fjernvarme | Biomasse kedel | Kedel | fvv | 2016-04-01 |  | 0 | 0.93 | trae- og biomasseaffald_TJ | fast biomasse_TJ |  | 0% |  |  |  | 100%
2024 | 404 | 1383 | 1383-5 | SKOVLUND VARMEVÆRK | Skovlund Kraftvarme | 6823 | Ansager | 573 | Decentralt værk | 138 | Skovlund Fjernvarme | Elkedel | Elpatron | kvt | 2024-12-20 |  | 2.4 | 2.4 | elektricitet_TJ | elektricitet_TJ |  | 0% |  |  |  | 0% |  |  |  |  | 100%
2024 | 406 | 470 | 470-1 | SKOVSGAARD VARMEVÆRK | Skovsgård Varmeværk An/S | 9460 | Brovst | 849 | Fjernvarmeværk | 274 | Skovsgård Fjernvarme | Olie kedel | Kedel | fvv | 1997-01-01 |  | 0 | 2 | Ej i drift i 2024 | Ej i drift i 2024
2024 | 406 | 470 | 470-2 | SKOVSGAARD VARMEVÆRK | Skovsgård Varmeværk An/S | 9460 | Brovst | 849 | Fjernvarmeværk | 274 | Skovsgård Fjernvarme | Fliskedel | Kedel | fvv | 1997-11-01 |  | 0 | 2 | skovflis_TJ | fast biomasse_TJ |  | 0% |  |  |  | 100%
2024 | 406 | 470 | 470-3 | SKOVSGAARD VARMEVÆRK | Skovsgård Varmeværk An/S | 9460 | Brovst | 849 | Fjernvarmeværk | 274 | Skovsgård Fjernvarme | Solvarme | Solvarme | fvv | 2018-08-01 |  | 0 | 3.1 | solenergi_TJ | solenergi_TJ |  | 0% |  |  |  | 0% |  |  | 100%
2024 | 407 | 471 | 471-1 | SKÅRUP FJERNVARME A.m.b.a. | Skårup Fjernvarme | 5881 | Skårup Fyn | 479 | Decentralt værk | 88 | Skårup Fjernvarme | Gaskedel 1 | Kedel | fvv | 1985-06-01 |  | 0 | 4.3 | naturgas_TJ | naturgas_TJ |  | 0% | 100% |  |  | 0%
2024 | 407 | 471 | 471-3 | SKÅRUP FJERNVARME A.m.b.a. | Skårup Fjernvarme | 5881 | Skårup Fyn | 479 | Decentralt værk | 88 | Skårup Fjernvarme | Gasmotorer | Forbrændingsmotor | kvt | 1996-02-01 |  | 1.4 | 2 | naturgas_TJ | naturgas_TJ |  | 0% | 100% |  |  | 0%
2024 | 407 | 471 | 471-4 | SKÅRUP FJERNVARME A.m.b.a. | Skårup Fjernvarme | 5881 | Skårup Fyn | 479 | Decentralt værk | 88 | Skårup Fjernvarme | Gaskedel 2 | Kedel | fvv | 2014-08-01 |  | 0 | 6 | naturgas_TJ | naturgas_TJ |  | 0% | 100% |  |  | 0%
2024 | 407 | 471 | 471-5 | SKÅRUP FJERNVARME A.m.b.a. | Skårup Fjernvarme | 5881 | Skårup Fyn | 479 | Decentralt værk | 88 | Skårup Fjernvarme | Varmepumpe 1 | Varmepumpe røggas | fvv | 2014-08-01 |  | 0 | 0.3 | Ej i drift i 2024 | Ej i drift i 2024
2024 | 407 | 471 | 471-6 | SKÅRUP FJERNVARME A.m.b.a. | Skårup Fjernvarme | 5881 | Skårup Fyn | 479 | Decentralt værk | 88 | Skårup Fjernvarme | Varmepumpe 2 | Varmepumpe Luft | fvv | 2020-12-01 |  | 0 | 1.6 | omgivelsesvarme_TJ | omgivelsesvarme_TJ |  | 0% |  |  |  | 0% |  |  |  |  | 32.7% | 67.3%
2024 | 407 | 2292 | 2292-1 | SKÅRUP FJERNVARME A.m.b.a. | Solvarme - Nyborgvej | 5881 | Skårup Fyn | 479 | Fjernvarmeværk | 88 | Skårup Fjernvarme | Solvarmeanlæg - 5500m2 | Solvarme | fvv | 2016-10-01 |  | 0 | 3.5 | solenergi_TJ | solenergi_TJ |  | 0% |  |  |  | 0% |  |  | 100%
2024 | 408 | 472 | 472-1 | SKÆRBÆK FJERNVARME A.M.B.A. | Skærbæk Fjernvarme | 6780 | Skærbæk | 550 | Fjernvarmeværk | 113 | Skærbæk Fjernvarme | Naturgaskedel | Kedel | fvv | 1988-01-11 |  | 0 | 5 | naturgas_TJ | naturgas_TJ |  | 0% | 100% |  |  | 0%
2024 | 408 | 473 | 473-1 | SKÆRBÆK FJERNVARME A.M.B.A. | Skærbæk Fjernvarme A.m.b.a. | 6780 | Skærbæk | 550 | Decentralt værk | 113 | Skærbæk Fjernvarme | Gasmotor nr 1 | Forbrændingsmotor | kvt | 1991-01-01 |  | 1 | 1.6 | naturgas_TJ | naturgas_TJ |  | 0% | 100% |  |  | 0%
2024 | 408 | 473 | 473-2 | SKÆRBÆK FJERNVARME A.M.B.A. | Skærbæk Fjernvarme A.m.b.a. | 6780 | Skærbæk | 550 | Decentralt værk | 113 | Skærbæk Fjernvarme | Gasmotor nr 2 | Forbrændingsmotor | kvt | 1991-01-01 |  | 1 | 1.6 | naturgas_TJ | naturgas_TJ |  | 0% | 100% |  |  | 0%
2024 | 408 | 473 | 473-3 | SKÆRBÆK FJERNVARME A.M.B.A. | Skærbæk Fjernvarme A.m.b.a. | 6780 | Skærbæk | 550 | Decentralt værk | 113 | Skærbæk Fjernvarme | Gasmotor nr 3 | Forbrændingsmotor | kvt | 1991-01-01 |  | 1 | 1.6 | naturgas_TJ | naturgas_TJ |  | 0% | 100% |  |  | 0%
2024 | 408 | 473 | 473-4 | SKÆRBÆK FJERNVARME A.M.B.A. | Skærbæk Fjernvarme A.m.b.a. | 6780 | Skærbæk | 550 | Decentralt værk | 113 | Skærbæk Fjernvarme | Gasmotor nr 4 | Forbrændingsmotor | kvt | 1995-01-01 |  | 1.05 | 1.55 | naturgas_TJ | naturgas_TJ |  | 0% | 100% |  |  | 0%
2024 | 408 | 473 | 473-5 | SKÆRBÆK FJERNVARME A.M.B.A. | Skærbæk Fjernvarme A.m.b.a. | 6780 | Skærbæk | 550 | Decentralt værk | 113 | Skærbæk Fjernvarme | Fliskedel | Kedel | fvv | 2012-12-05 |  | 0 | 5.82 | skovflis_TJ | fast biomasse_TJ |  | 0% |  |  |  | 100%
2024 | 408 | 473 | 473-6 | SKÆRBÆK FJERNVARME A.M.B.A. | Skærbæk Fjernvarme A.m.b.a. | 6780 | Skærbæk | 550 | Decentralt værk | 113 | Skærbæk Fjernvarme | El - Patron | Elpatron | fvv | 2021-05-15 |  | 0 | 4 | elektricitet_TJ | elektricitet_TJ |  | 0% |  |  |  | 0% |  |  |  |  | 100%
2024 | 408 | 473 | 473-7 | SKÆRBÆK FJERNVARME A.M.B.A. | Skærbæk Fjernvarme A.m.b.a. | 6780 | Skærbæk | 550 | Decentralt værk | 113 | Skærbæk Fjernvarme | Varmepumpe luft | Varmepumpe Luft | fvv | 2021-08-15 |  | 0 | 1.7 | omgivelsesvarme_TJ | omgivelsesvarme_TJ |  | 0% |  |  |  | 0% |  |  |  |  | 33.08% | 66.92%
2024 | 411 | 279 | 279-1 | SK VARME A/S | SK-Varme A/S - Slagelse Kraftvarmeværk | 4200 | Slagelse | 330 | Decentralt værk | 35 | Slagelse Fjernvarme | SLV | Dampturbine | kvt | 1990-01-01 |  | 10.9 | 28.1 | halm_TJ | fast biomasse_TJ |  | 0% |  | 22.1% |  | 77.9%
2024 | 411 | 326 | 326-10 | SK VARME A/S | SK-Varme A/S - Norbrinken | 4220 | Korsør | 330 | Decentralt værk | 32 | Korsør Fjernvarme | SK-Varme A/S - Norbrinken | Forbrændingsmotor | kvt | 1993-01-01 |  | 1.05 | 1.6 | naturgas_TJ | naturgas_TJ |  | 0% | 100% |  |  | 0%
2024 | 411 | 326 | 326-11 | SK VARME A/S | SK-Varme A/S - Norbrinken | 4220 | Korsør | 330 | Decentralt værk | 32 | Korsør Fjernvarme | SK-Varme A/S - Norbrinken | Forbrændingsmotor | kvt | 1993-01-01 |  | 1.05 | 1.6 | naturgas_TJ | naturgas_TJ |  | 0% | 100% |  |  | 0%
2024 | 411 | 326 | 326-13 | SK VARME A/S | SK-Varme A/S - Norbrinken | 4220 | Korsør | 330 | Decentralt værk | 32 | Korsør Fjernvarme | Norbrinken - Kedel 2 | Kedel | fvv | 1970-01-01 |  | 0 | 4.1 | naturgas_TJ | naturgas_TJ |  | 0% | 100% |  |  | 0%
2024 | 411 | 326 | 326-14 | SK VARME A/S | SK-Varme A/S - Norbrinken | 4220 | Korsør | 330 | Decentralt værk | 32 | Korsør Fjernvarme | Norbrinken - Kedel 3 | Kedel | fvv | 1971-01-01 |  | 0 | 4.8 | naturgas_TJ | naturgas_TJ |  | 0% | 100% |  |  | 0%
2024 | 411 | 326 | 326-15 | SK VARME A/S | SK-Varme A/S - Norbrinken | 4220 | Korsør | 330 | Decentralt værk | 32 | Korsør Fjernvarme | Norbrinken - Kedel 4 | Kedel | fvv | 1975-01-01 |  | 0 | 7.5 | naturgas_TJ | naturgas_TJ |  | 0% | 100% |  |  | 0%
2024 | 411 | 326 | 326-3 | SK VARME A/S | SK-Varme A/S - Norbrinken | 4220 | Korsør | 330 | Decentralt værk | 32 | Korsør Fjernvarme | Norbrinken - Kedel 1 | Kedel | fvv | 1971-01-01 |  | 0 | 2.4 | naturgas_TJ | naturgas_TJ |  | 0% | 100% |  |  | 0%
2024 | 411 | 326 | 326-4 | SK VARME A/S | SK-Varme A/S - Norbrinken | 4220 | Korsør | 330 | Decentralt værk | 32 | Korsør Fjernvarme | Fliskedel | Kedel | fvv | 2008-12-03 |  | 0 | 2.5 | skovflis_TJ | fast biomasse_TJ |  | 0% |  |  |  | 100%
2024 | 411 | 326 | 326-6 | SK VARME A/S | SK-Varme A/S - Norbrinken | 4220 | Korsør | 330 | Decentralt værk | 32 | Korsør Fjernvarme | SK-Varme A/S - Norbrinken | Forbrændingsmotor | kvt | 1993-01-01 |  | 1.05 | 1.6 | naturgas_TJ | naturgas_TJ |  | 0% | 100% |  |  | 0%
2024 | 411 | 326 | 326-7 | SK VARME A/S | SK-Varme A/S - Norbrinken | 4220 | Korsør | 330 | Decentralt værk | 32 | Korsør Fjernvarme | SK-Varme A/S - Norbrinken | Forbrændingsmotor | kvt | 1993-01-01 |  | 1.05 | 1.6 | naturgas_TJ | naturgas_TJ |  | 0% | 100% |  |  | 0%
2024 | 411 | 326 | 326-8 | SK VARME A/S | SK-Varme A/S - Norbrinken | 4220 | Korsør | 330 | Decentralt værk | 32 | Korsør Fjernvarme | SK-Varme A/S - Norbrinken | Forbrændingsmotor | kvt | 1993-01-01 |  | 1.05 | 1.6 | naturgas_TJ | naturgas_TJ |  | 0% | 100% |  |  | 0%
2024 | 411 | 326 | 326-9 | SK VARME A/S | SK-Varme A/S - Norbrinken | 4220 | Korsør | 330 | Decentralt værk | 32 | Korsør Fjernvarme | SK-Varme A/S - Norbrinken | Forbrændingsmotor | kvt | 1993-01-01 |  | 1.05 | 1.6 | naturgas_TJ | naturgas_TJ |  | 0% | 100% |  |  | 0%
2024 | 411 | 327 | 327-2 | SK VARME A/S | SK-Varme A/S - Gasværksvej Korsør | 4220 | Korsør | 330 | Fjernvarmeværk | 32 | Korsør Fjernvarme | Kedel 1 | Kedel | fvv | 1980-01-01 |  | 0 | 5.8 | Ej i drift i 2024 | Ej i drift i 2024
2024 | 411 | 327 | 327-3 | SK VARME A/S | SK-Varme A/S - Gasværksvej Korsør | 4220 | Korsør | 330 | Fjernvarmeværk | 32 | Korsør Fjernvarme | Kedel 2 | Kedel | fvv | 1980-01-01 |  | 0 | 5.8 | naturgas_TJ | naturgas_TJ |  | 0% | 100% |  |  | 0%
2024 | 411 | 475 | 475-2 | SK VARME A/S | SK-Varme A/S - Idagårdsvej | 4200 | Slagelse | 330 | Fjernvarmeværk | 35 | Slagelse Fjernvarme | Central Syd - Kedel 1 | Kedel | fvv | 1977-01-01 |  | 0 | 2.3 | naturgas_TJ | naturgas_TJ |  | 0% | 100% |  |  | 0%
2024 | 411 | 475 | 475-3 | SK VARME A/S | SK-Varme A/S - Idagårdsvej | 4200 | Slagelse | 330 | Fjernvarmeværk | 35 | Slagelse Fjernvarme | Central Syd - Kedel 2 | Kedel | fvv | 1978-01-01 |  | 0 | 4.6 | naturgas_TJ | naturgas_TJ |  | 0% | 100% |  |  | 0%
2024 | 411 | 475 | 475-4 | SK VARME A/S | SK-Varme A/S - Idagårdsvej | 4200 | Slagelse | 330 | Fjernvarmeværk | 35 | Slagelse Fjernvarme | Central Syd - Kedel 3 | Kedel | fvv | 1987-01-01 |  | 0 | 7.3 | Ej i drift i 2024 | Ej i drift i 2024
2024 | 411 | 475 | 475-5 | SK VARME A/S | SK-Varme A/S - Idagårdsvej | 4200 | Slagelse | 330 | Fjernvarmeværk | 35 | Slagelse Fjernvarme | Central Syd - Kedel 4 | Kedel | fvv | 1987-01-01 |  | 0 | 8 | naturgas_TJ | naturgas_TJ |  | 0% | 100% |  |  | 0%
2024 | 411 | 476 | 476-2 | SK VARME A/S | SK-Varme A/S, Færøvej 21 | 4200 | Slagelse | 330 | Fjernvarmeværk | 35 | Slagelse Fjernvarme | Central Øst - Kedel 1 | Kedel | fvv | 1972-01-01 |  | 0 | 2.3 | naturgas_TJ | naturgas_TJ |  | 0% | 100% |  |  | 0%
2024 | 411 | 476 | 476-3 | SK VARME A/S | SK-Varme A/S, Færøvej 21 | 4200 | Slagelse | 330 | Fjernvarmeværk | 35 | Slagelse Fjernvarme | Central Øst - Kedel 2 | Kedel | fvv | 1967-01-01 |  | 0 | 3.6 | naturgas_TJ | naturgas_TJ |  | 0% | 100% |  |  | 0%
2024 | 411 | 476 | 476-4 | SK VARME A/S | SK-Varme A/S, Færøvej 21 | 4200 | Slagelse | 330 | Fjernvarmeværk | 35 | Slagelse Fjernvarme | Central Øst - Kedel 3 | Kedel | fvv | 1985-01-01 |  | 0 | 4.6 | naturgas_TJ | naturgas_TJ |  | 0% | 100% |  |  | 0%
2024 | 411 | 477 | 477-2 | SK VARME A/S | SK-Varme A/S, Rosenkildevej 45 | 4200 | Slagelse | 330 | Fjernvarmeværk | 35 | Slagelse Fjernvarme | Centrral Nord - kedel 1 | Kedel | fvv | 1963-01-01 |  | 0 | 5.3 | naturgas_TJ | naturgas_TJ |  | 0% | 100% |  |  | 0%
2024 | 411 | 477 | 477-3 | SK VARME A/S | SK-Varme A/S, Rosenkildevej 45 | 4200 | Slagelse | 330 | Fjernvarmeværk | 35 | Slagelse Fjernvarme | Central Nord - Kedel 2 | Kedel | fvv | 1963-01-01 |  | 0 | 7.3 | naturgas_TJ | naturgas_TJ |  | 0% | 100% |  |  | 0%
2024 | 411 | 478 | 478-1 | SK VARME A/S | SK-Varme A/S - Sdr. Stationsvej | 4200 | Slagelse | 330 | Fjernvarmeværk | 35 | Slagelse Fjernvarme | Kedel 4 | Kedel | fvv | 1979-01-01 |  | 0 | 6.9 | Ej i drift i 2024 | Ej i drift i 2024
2024 | 411 | 478 | 478-3 | SK VARME A/S | SK-Varme A/S - Sdr. Stationsvej | 4200 | Slagelse | 330 | Fjernvarmeværk | 35 | Slagelse Fjernvarme | kedel 6 | Kedel | fvv | 1968-01-01 |  | 0 | 8.8 | Ej i drift i 2024 | Ej i drift i 2024
2024 | 411 | 478 | 478-4 | SK VARME A/S | SK-Varme A/S - Sdr. Stationsvej | 4200 | Slagelse | 330 | Fjernvarmeværk | 35 | Slagelse Fjernvarme | kedel 7 | Kedel | fvv | 1987-01-01 |  | 0 | 15.2 | naturgas_TJ | naturgas_TJ |  | 0% | 100% |  |  | 0%
2024 | 411 | 478 | 478-5 | SK VARME A/S | SK-Varme A/S - Sdr. Stationsvej | 4200 | Slagelse | 330 | Fjernvarmeværk | 35 | Slagelse Fjernvarme | kedel 8 | Kedel | fvv | 1987-01-01 |  | 0 | 15.2 | naturgas_TJ | naturgas_TJ |  | 0% | 100% |  |  | 0%
2024 | 411 | 2204 | 2204-1 | SK VARME A/S | SK Varme A/S, Trafikcenter Allé 32 | 4200 | Slagelse | 330 | Fjernvarmeværk | 35 | Slagelse Fjernvarme | Fliskedel 1 | Kedel | fvv | 2015-01-01 |  | 0 | 14 | skovflis_TJ | fast biomasse_TJ |  | 0% |  |  |  | 100%
2024 | 411 | 2204 | 2204-3 | SK VARME A/S | SK Varme A/S, Trafikcenter Allé 32 | 4200 | Slagelse | 330 | Fjernvarmeværk | 35 | Slagelse Fjernvarme | Halmkedel | Kedel | fvv | 2020-10-01 |  | 0 | 12.5 | halm_TJ | fast biomasse_TJ |  | 0% |  |  |  | 100%
2024 | 411 | 2359 | 2359-1 | SK VARME A/S | Halsskov halmvarmeværk | 4220 | Korsør | 330 | Fjernvarmeværk | 32 | Korsør Fjernvarme | Halmkedel | Kedel | fvv | 2018-10-22 |  | 0 | 11.5 | halm_TJ | fast biomasse_TJ |  | 0% |  |  |  | 100%
2024 | 411 | 2359 | 2359-2 | SK VARME A/S | Halsskov halmvarmeværk | 4220 | Korsør | 330 | Fjernvarmeværk | 32 | Korsør Fjernvarme | Solvarme (11.733 m2) | Solvarme | fvv | 2019-07-19 |  | 0 | 8 | solenergi_TJ | solenergi_TJ |  | 0% |  |  |  | 0% |  |  | 100%
2024 | 413 | 1068 | 1068-1 | SMØRUM KRAFTVARME AMBA | Smørum Kraftvarme | 2765 | Smørum | 240 | Decentralt værk | 4 | Smørumnedre Fjernvarme | Motor 1 | Forbrændingsmotor | kvt | 1995-10-06 |  | 2.8 | 3.4 | naturgas_TJ | naturgas_TJ |  | 0% | 100% |  |  | 0%
2024 | 413 | 1068 | 1068-4 | SMØRUM KRAFTVARME AMBA | Smørum Kraftvarme | 2765 | Smørum | 240 | Decentralt værk | 4 | Smørumnedre Fjernvarme | Motor 2 | Forbrændingsmotor | kvt | 2000-02-03 |  | 3.1 | 3.8 | naturgas_TJ | naturgas_TJ |  | 0% | 100% |  |  | 0%
2024 | 413 | 1068 | 1068-5 | SMØRUM KRAFTVARME AMBA | Smørum Kraftvarme | 2765 | Smørum | 240 | Decentralt værk | 4 | Smørumnedre Fjernvarme | Motor 3 | Forbrændingsmotor | kvt | 2000-07-01 |  | 5.5 | 6.5 | naturgas_TJ | naturgas_TJ |  | 0% | 100% |  |  | 0%
2024 | 413 | 1068 | 1068-7 | SMØRUM KRAFTVARME AMBA | Smørum Kraftvarme | 2765 | Smørum | 240 | Decentralt værk | 4 | Smørumnedre Fjernvarme | Kedel 2 | Kedel | fvv | 2010-01-01 |  | 0 | 8.5 | naturgas_TJ | naturgas_TJ |  | 0% | 100% |  |  | 0%
2024 | 413 | 1068 | 1068-8 | SMØRUM KRAFTVARME AMBA | Smørum Kraftvarme | 2765 | Smørum | 240 | Decentralt værk | 4 | Smørumnedre Fjernvarme | Kedel 1 | Kedel | fvv | 2013-05-31 |  | 0 | 9.3 | naturgas_TJ | naturgas_TJ |  | 0% | 100% |  |  | 0%
2024 | 413 | 1068 | 1068-9 | SMØRUM KRAFTVARME AMBA | Smørum Kraftvarme | 2765 | Smørum | 240 | Decentralt værk | 4 | Smørumnedre Fjernvarme | Elkedel (Ikke kvoteomfattet) | Elpatron | fvv | 2012-03-01 |  | 0 | 10 | elektricitet_TJ | elektricitet_TJ |  | 0% |  |  |  | 0% |  |  |  |  | 100%
2024 | 413 | 2360 | 2360-1 | SMØRUM KRAFTVARME AMBA | Energianlæg - Råbrovej | 2765 | Smørum | 240 | Fjernvarmeværk | 4 | Smørumnedre Fjernvarme | Solvarmeanlæg - 11312m2 | Solvarme | fvv | 2018-03-01 |  | 0 | 7.9 | solenergi_TJ | solenergi_TJ |  | 0% |  |  |  | 0% |  |  | 100%
2024 | 413 | 2360 | 2360-2 | SMØRUM KRAFTVARME AMBA | Energianlæg - Råbrovej | 2765 | Smørum | 240 | Fjernvarmeværk | 4 | Smørumnedre Fjernvarme | Varmepumpe - luft-vand | Varmepumpe Luft | fvv | 2020-12-17 |  | 0 | 5 | omgivelsesvarme_TJ | omgivelsesvarme_TJ |  | 0% |  |  |  | 0% |  |  |  |  | 34.39% | 65.61%
2024 | 414 | 480 | 480-2 | SNEDSTED VARMEVÆRK | Snedsted Varmeværk | 7752 | Snedsted | 787 | Decentralt værk | 262 | Snedsted Fjernvarme | Kedelanlæg | Kedel | fvv | 1988-12-01 |  | 0 | 4.1 | naturgas_TJ | naturgas_TJ |  | 0% | 100% |  |  | 0%
2024 | 414 | 480 | 480-3 | SNEDSTED VARMEVÆRK | Snedsted Varmeværk | 7752 | Snedsted | 787 | Decentralt værk | 262 | Snedsted Fjernvarme | Oliefyret-kedel | Kedel | fvv | 2012-01-01 |  | 0 | 4 | Ej i drift i 2024 | Ej i drift i 2024
2024 | 414 | 480 | 480-4 | SNEDSTED VARMEVÆRK | Snedsted Varmeværk | 7752 | Snedsted | 787 | Decentralt værk | 262 | Snedsted Fjernvarme | Caterpillar 3516 | Forbrændingsmotor | kvt | 1996-01-01 |  | 1.03 | 1.5 | Ej i drift i 2024 | Ej i drift i 2024
2024 | 414 | 480 | 480-5 | SNEDSTED VARMEVÆRK | Snedsted Varmeværk | 7752 | Snedsted | 787 | Decentralt værk | 262 | Snedsted Fjernvarme | Jenbacher 620 | Forbrændingsmotor | kvt | 2007-04-15 |  | 3.03 | 4 | naturgas_TJ | naturgas_TJ |  | 0% | 100% |  |  | 0%
2024 | 414 | 480 | 480-6 | SNEDSTED VARMEVÆRK | Snedsted Varmeværk | 7752 | Snedsted | 787 | Decentralt værk | 262 | Snedsted Fjernvarme | Elkedel | Elpatron | fvv | 2011-04-01 |  | 0 | 6 | elektricitet_TJ | elektricitet_TJ |  | 0% |  |  |  | 0% |  |  |  |  | 100%
2024 | 414 | 480 | 480-7 | SNEDSTED VARMEVÆRK | Snedsted Varmeværk | 7752 | Snedsted | 787 | Decentralt værk | 262 | Snedsted Fjernvarme | Solvarmeanlæg | Solvarme | fvv | 2015-07-01 |  | 0 | 6 | Ej i drift i 2024 | Ej i drift i 2024
2024 | 415 | 481 | 481-1 | Solrød Fjernvarme a m b a | Solrød Fjernvarmeværk | 4622 | Havdrup | 269 | Decentralt værk | 339 | Havdrup Fjernvarme | Loos Varmtvandskedel | Kedel | fvv | 1991-02-01 |  | 0 | 1 | Ej i drift i 2024 | Ej i drift i 2024
2024 | 415 | 481 | 481-3 | Solrød Fjernvarme a m b a | Solrød Fjernvarmeværk | 4622 | Havdrup | 269 | Decentralt værk | 339 | Havdrup Fjernvarme | Viessmann varmtvandskedel | Kedel | fvv | 2018-11-01 |  | 0 | 2 | naturgas_TJ | naturgas_TJ |  | 0% | 100% |  |  | 0%
2024 | 415 | 481 | 481-4 | Solrød Fjernvarme a m b a | Solrød Fjernvarmeværk | 4622 | Havdrup | 269 | Decentralt værk | 339 | Havdrup Fjernvarme | JMS 312 GS-B.L Biogasmotor | Forbrændingsmotor | kvt | 2019-12-20 |  | 0.527 | 0.671 | biogas_TJ | biogas_TJ |  | 0% |  |  | 100% | 0%
2024 | 415 | 2324 | 2324-1 | Solrød Fjernvarme a m b a | Solvarmecentral | 4622 | Havdrup | 269 | Fjernvarmeværk | 339 | Havdrup Fjernvarme | Solvarmeanlæg - 2569 m2 | Solvarme | fvv | 2016-12-31 |  | 0 | 1.9 | solenergi_TJ | solenergi_TJ |  | 0% |  |  |  | 0% |  |  | 100%
2024 | 415 | 2429 | 2429-1 | Solrød Fjernvarme a m b a | Varmecentralen Ørnesædet | 4622 | Havdrup | 269 | Fjernvarmeværk | 339 | Havdrup Fjernvarme | Ørnesædet | Kedel | fvv | 2020-09-01 |  | 0 | 0.9 | naturgas_TJ | naturgas_TJ |  | 0% | 100% |  |  | 0%
2024 | 418 | 487 | 487-2 | SPJALD FJERNVARME- OG VANDVÆRK | Spjald Fjernvarme- og Vandværk | 6971 | Spjald | 760 | Decentralt værk | 191 | Spjald Fjernvarme | Kedelanlæg | Kedel | fvv | 1988-10-01 |  | 0 | 7.15 | naturgas_TJ | naturgas_TJ |  | 0% | 100% |  |  | 0%
2024 | 418 | 487 | 487-3 | SPJALD FJERNVARME- OG VANDVÆRK | Spjald Fjernvarme- og Vandværk | 6971 | Spjald | 760 | Decentralt værk | 191 | Spjald Fjernvarme | Biogasmotor | Forbrændingsmotor | kvt | 2016-04-15 |  | 1.18 | 1.7 | biogas_TJ | biogas_TJ |  | 0% |  |  | 100% | 0%
2024 | 418 | 487 | 487-4 | SPJALD FJERNVARME- OG VANDVÆRK | Spjald Fjernvarme- og Vandværk | 6971 | Spjald | 760 | Decentralt værk | 191 | Spjald Fjernvarme | Varmepumpe | Varmepumpe røggas | fvv | 2016-04-15 |  | 0 | 0.5 | elektricitet_TJ | elektricitet_TJ |  | 0% |  |  |  | 0% |  |  |  |  | 100%
2024 | 418 | 487 | 487-5 | SPJALD FJERNVARME- OG VANDVÆRK | Spjald Fjernvarme- og Vandværk | 6971 | Spjald | 760 | Decentralt værk | 191 | Spjald Fjernvarme | Biogas kedel | Kedel | fvv | 2018-11-01 |  | 0 | 2.1 | biogas_TJ | biogas_TJ |  | 0% |  |  | 100% | 0%
2024 | 418 | 487 | 487-6 | SPJALD FJERNVARME- OG VANDVÆRK | Spjald Fjernvarme- og Vandværk | 6971 | Spjald | 760 | Decentralt værk | 191 | Spjald Fjernvarme | Elkedel | Elpatron | fvv | 2022-02-01 |  | 0 | 3 | elektricitet_TJ | elektricitet_TJ |  | 0% |  |  |  | 0% |  |  |  |  | 100%
2024 | 420 | 489 | 489-1 | STENSTRUP FJERNVARME AMBA | Stenstrup Fjernvarme, Hostrupvej 28 | 5771 | Stenstrup | 479 | Decentralt værk | 74 | Stenstrup Fjernvarme | Forbrændingsmotor | Forbrændingsmotor | kvt | 1994-09-01 |  | 1 | 1.9 | naturgas_TJ | naturgas_TJ |  | 0% | 100% |  |  | 0%
2024 | 420 | 489 | 489-2 | STENSTRUP FJERNVARME AMBA | Stenstrup Fjernvarme, Hostrupvej 28 | 5771 | Stenstrup | 479 | Decentralt værk | 74 | Stenstrup Fjernvarme | - | Kedel | fvv | 2003-01-01 |  | 0 | 4.3 | naturgas_TJ | naturgas_TJ |  | 0% | 100% |  |  | 0%
2024 | 420 | 1964 | 1964-1 | STENSTRUP FJERNVARME AMBA | Stenstrup Fjernvarme, Nordre Ringvej 51 | 5771 | Stenstrup | 479 | Fjernvarmeværk | 74 | Stenstrup Fjernvarme | Halmkedel | Kedel | fvv | 2007-07-01 |  | 0 | 2 | halm_TJ | fast biomasse_TJ |  | 0% |  |  |  | 100%
2024 | 421 | 490 | 490-2 | Stoholm Fjernvarmeværk | Stoholm Fjernvarmeværk Amba | 7850 | Stoholm Jyll | 791 | Fjernvarmeværk | 233 | Stoholm Fjernvarme | Kedel 1 | Kedel | fvv | 2012-01-01 |  | 0 | 4 | naturgas_TJ | naturgas_TJ |  | 0% | 100% |  |  | 0%
2024 | 421 | 490 | 490-3 | Stoholm Fjernvarmeværk | Stoholm Fjernvarmeværk Amba | 7850 | Stoholm Jyll | 791 | Fjernvarmeværk | 233 | Stoholm Fjernvarme | kedel 2 | Kedel | fvv | 2012-01-01 |  | 0 | 2.15 | naturgas_TJ | naturgas_TJ |  | 0% | 100% |  |  | 0%
2024 | 421 | 1871 | 1871-1 | Stoholm Fjernvarmeværk | Stoholm Fjernvarme, Industrivej | 7850 | Stoholm Jyll | 791 | Decentralt værk | 233 | Stoholm Fjernvarme | Jenbacher 620 | Forbrændingsmotor | kvt | 2004-11-08 |  | 3.05 | 3.64 | naturgas_TJ | naturgas_TJ |  | 0% | 100% |  |  | 0%
2024 | 421 | 1871 | 1871-2 | Stoholm Fjernvarmeværk | Stoholm Fjernvarme, Industrivej | 7850 | Stoholm Jyll | 791 | Decentralt værk | 233 | Stoholm Fjernvarme | Jenbacher 612 | Forbrændingsmotor | kvt | 2007-01-12 |  | 1.82 | 2.25 | naturgas_TJ | naturgas_TJ |  | 0% | 100% |  |  | 0%
2024 | 421 | 1871 | 1871-3 | Stoholm Fjernvarmeværk | Stoholm Fjernvarme, Industrivej | 7850 | Stoholm Jyll | 791 | Decentralt værk | 233 | Stoholm Fjernvarme | Faust træpillekedel | Kedel | fvv | 2016-01-01 |  | 0 | 4 | traepiller_TJ | fast biomasse_TJ |  | 0% |  |  |  | 100%
2024 | 421 | 2404 | 2404-1 | Stoholm Fjernvarmeværk | Stoholm Fjernvarme, Ågade | 7850 | Stoholm Jyll | 791 | Fjernvarmeværk | 233 | Stoholm Fjernvarme | Varmepumpe | Varmepumpe Luft | fvv | 2020-07-01 |  | 0 | 2.7 | omgivelsesvarme_TJ | omgivelsesvarme_TJ |  | 0% |  |  |  | 0% |  |  |  |  | 31.52% | 68.48%
2024 | 422 | 997 | 997-1 | STRANDBY VARMEVÆRK AMBA | Strandby Varmeværk A.m.b.A. | 9970 | Strandby | 813 | Decentralt værk | 290 | Strandby Fjernvarme | Kraftvarmeværket | Forbrændingsmotor | kvt | 2003-01-01 |  | 3.66 | 4.2 | naturgas_TJ | naturgas_TJ |  | 0% | 100% |  |  | 0%
2024 | 422 | 997 | 997-2 | STRANDBY VARMEVÆRK AMBA | Strandby Varmeværk A.m.b.A. | 9970 | Strandby | 813 | Decentralt værk | 290 | Strandby Fjernvarme | Solvarmeanlæg - 8019 m2 | Solvarme | fvv | 2009-02-01 |  | 0 | 6 | solenergi_TJ | solenergi_TJ |  | 0% |  |  |  | 0% |  |  | 100%
2024 | 422 | 997 | 997-3 | STRANDBY VARMEVÆRK AMBA | Strandby Varmeværk A.m.b.A. | 9970 | Strandby | 813 | Decentralt værk | 290 | Strandby Fjernvarme | Elkedel | Elpatron | fvv | 2012-10-01 |  | 0 | 10 | elektricitet_TJ | elektricitet_TJ |  | 0% |  |  |  | 0% |  |  |  |  | 100%
2024 | 422 | 997 | 997-4 | STRANDBY VARMEVÆRK AMBA | Strandby Varmeværk A.m.b.A. | 9970 | Strandby | 813 | Decentralt værk | 290 | Strandby Fjernvarme | Gaskedelanlæg | Kedel | fvv | 2000-01-01 |  | 0 | 11 | naturgas_TJ | naturgas_TJ |  | 0% | 100% |  |  | 0%
2024 | 422 | 997 | 997-5 | STRANDBY VARMEVÆRK AMBA | Strandby Varmeværk A.m.b.A. | 9970 | Strandby | 813 | Decentralt værk | 290 | Strandby Fjernvarme | Eldrevet varmepumpe | Varmepumpe Luft | fvv | 2019-12-17 |  | 0 | 3.7 | omgivelsesvarme_TJ | omgivelsesvarme_TJ |  | 0% |  |  |  | 0% |  |  |  |  | 36.31% | 63.69%
2024 | 423 | 231 | 231-1 | STRUER ENERGI FJERNVARME A/S | Humlum Varmeværk, Struer Forsyning | 7600 | Struer | 671 | Decentralt værk | 172 | Holstebro-Struer Fjernvarme | Humlum Fjernvarme | Kedel | fvv | 1964-01-01 |  | 0 | 2.9 | naturgas_TJ | naturgas_TJ |  | 0% | 100% |  |  | 0%
2024 | 423 | 493 | 493-1 | STRUER ENERGI FJERNVARME A/S | Gimsing, Struer Forsyning Fjernvarme A/S | 7600 | Struer | 671 | Fjernvarmeværk | 172 | Holstebro-Struer Fjernvarme | Varmecentral Gimsing | Kedel | fvv | 1992-01-01 |  | 0 | 9 | naturgas_TJ | naturgas_TJ |  | 0% | 100% |  |  | 0%
2024 | 423 | 494 | 494-1 | STRUER ENERGI FJERNVARME A/S | Hjerm, Struer Forsyning Fjernvarme A/S | 7560 | Hjerm | 671 | Fjernvarmeværk | 172 | Holstebro-Struer Fjernvarme | Varmecentral Hjerm | Kedel | fvv | 1991-01-01 |  | 0 | 3.15 | gasolie_TJ | olie_TJ |  | 100% |  |  |  | 0%
2024 | 423 | 495 | 495-1 | STRUER ENERGI FJERNVARME A/S | Central Vest,Struer Forsyning Fjernvarme A/S | 7600 | Struer | 671 | Fjernvarmeværk | 172 | Holstebro-Struer Fjernvarme | Varmecentral Vest | Kedel | fvv | 1966-01-01 |  | 0 | 16.2 | naturgas_TJ | naturgas_TJ |  | 0% | 100% |  |  | 0%
2024 | 423 | 496 | 496-1 | STRUER ENERGI FJERNVARME A/S | Sydvest, Struer Forsyning Fjernvarme A/S | 7600 | Struer | 671 | Fjernvarmeværk | 172 | Holstebro-Struer Fjernvarme | Gasoliekedel 1975 | Kedel | fvv | 1975-01-01 |  | 0 | 6.9 | gasolie_TJ | olie_TJ |  | 100% |  |  |  | 0%
2024 | 423 | 496 | 496-2 | STRUER ENERGI FJERNVARME A/S | Sydvest, Struer Forsyning Fjernvarme A/S | 7600 | Struer | 671 | Fjernvarmeværk | 172 | Holstebro-Struer Fjernvarme | Elkedel 2022 | Elpatron | fvv | 2022-01-01 |  | 0 | 2.4 | elektricitet_TJ | elektricitet_TJ |  | 0% |  |  |  | 0% |  |  |  |  | 100%
2024 | 423 | 497 | 497-2 | STRUER ENERGI FJERNVARME A/S | Bremdal,Struer Forsyning Fjernvarme A/S | 7600 | Struer | 671 | Fjernvarmeværk | 172 | Holstebro-Struer Fjernvarme | Kedel 2 | Kedel | fvv | 2019-12-01 |  | 0 | 4.7 | gasolie_TJ | olie_TJ |  | 100% |  |  |  | 0%
2024 | 423 | 2029 | 2029-1 | STRUER ENERGI FJERNVARME A/S | Vejrum varmecentral | 7600 | Struer | 671 | Fjernvarmeværk | 172 | Holstebro-Struer Fjernvarme | Elkedel | Elpatron | fvv | 2009-12-01 |  | 0 | 0.9 | elektricitet_TJ | elektricitet_TJ |  | 0% |  |  |  | 0% |  |  |  |  | 100%
2024 | 423 | 2455 | 2455-1 | STRUER ENERGI FJERNVARME A/S | Munkebo, Struer Forsyning Fjernvarme A/S | 7600 | Struer | 671 | Erhvervsværk | 172 | Holstebro-Struer Fjernvarme | Varmepumpe | Varmepumpe Overskudsvarme | pvp | 2023-01-01 |  | 0 | 1.5 | braendselsfrit_TJ | braendselsfrit_TJ |  | 0% |  |  |  | 0% |  | 71.63% |  |  | 28.37%
2024 | 426 | 499 | 499-1 | Støvring Kraftvarmeværk A.m.b.a. | Støvring Kraftvarmeværk | 9530 | Støvring | 840 | Decentralt værk | 322 | Støvring Fjernvarme | Jenbacher motor 1 | Forbrændingsmotor | kvt | 2004-08-01 | 2024-09-09 | 3.04 | 3.91 | naturgas_TJ | naturgas_TJ |  | 0% | 100% |  |  | 0%
2024 | 426 | 499 | 499-10 | Støvring Kraftvarmeværk A.m.b.a. | Støvring Kraftvarmeværk | 9530 | Støvring | 840 | Decentralt værk | 322 | Støvring Fjernvarme | 10 MW elkedel | Elpatron | kvt | 2023-09-25 |  | 0 | 10 | elektricitet_TJ | elektricitet_TJ |  | 0% |  |  |  | 0% |  |  |  |  | 100%
2024 | 426 | 499 | 499-11 | Støvring Kraftvarmeværk A.m.b.a. | Støvring Kraftvarmeværk | 9530 | Støvring | 840 | Decentralt værk | 322 | Støvring Fjernvarme | Varmepumpe luft 2 | Varmepumpe Luft | fvv | 2024-09-23 |  | 0 | 3.31 | omgivelsesvarme_TJ | omgivelsesvarme_TJ |  | 0% |  |  |  | 0% |  |  |  |  | 31.23% | 68.77%
2024 | 426 | 499 | 499-12 | Støvring Kraftvarmeværk A.m.b.a. | Støvring Kraftvarmeværk | 9530 | Støvring | 840 | Decentralt værk | 322 | Støvring Fjernvarme | Jenbacher motor 1 | Forbrændingsmotor | kvt | 2024-12-02 |  | 2.999 | 3.85 | naturgas_TJ | naturgas_TJ |  | 0% | 100% |  |  | 0%
2024 | 426 | 499 | 499-13 | Støvring Kraftvarmeværk A.m.b.a. | Støvring Kraftvarmeværk | 9530 | Støvring | 840 | Decentralt værk | 322 | Støvring Fjernvarme | Jenbacher motor 2 | Forbrændingsmotor | kvt | 2024-01-10 |  | 2.999 | 3.85 | naturgas_TJ | naturgas_TJ |  | 0% | 100% |  |  | 0%
2024 | 426 | 499 | 499-14 | Støvring Kraftvarmeværk A.m.b.a. | Støvring Kraftvarmeværk | 9530 | Støvring | 840 | Decentralt værk | 322 | Støvring Fjernvarme | Jenbacher motor 3 | Forbrændingsmotor | kvt | 2024-07-04 | 2024-07-04 | 2.999 | 3.85 | Ej i drift i 2024 | Ej i drift i 2024
2024 | 426 | 499 | 499-15 | Støvring Kraftvarmeværk A.m.b.a. | Støvring Kraftvarmeværk | 9530 | Støvring | 840 | Decentralt værk | 322 | Støvring Fjernvarme | Jenbacher motor 3 | Forbrændingsmotor | kvt | 2024-07-04 |  | 2.999 | 3.85 | naturgas_TJ | naturgas_TJ |  | 0% | 100% |  |  | 0%
2024 | 426 | 499 | 499-5 | Støvring Kraftvarmeværk A.m.b.a. | Støvring Kraftvarmeværk | 9530 | Støvring | 840 | Decentralt værk | 322 | Støvring Fjernvarme | Ombygget kedel 2 | Kedel | fvv | 1973-01-01 |  | 0 | 7.3 | naturgas_TJ | naturgas_TJ |  | 0% | 100% |  |  | 0%
2024 | 426 | 499 | 499-6 | Støvring Kraftvarmeværk A.m.b.a. | Støvring Kraftvarmeværk | 9530 | Støvring | 840 | Decentralt værk | 322 | Støvring Fjernvarme | ombygget kedel 3 | Kedel | fvv | 1978-01-01 |  | 0 | 11.63 | naturgas_TJ | naturgas_TJ |  | 0% | 100% |  |  | 0%
2024 | 426 | 499 | 499-7 | Støvring Kraftvarmeværk A.m.b.a. | Støvring Kraftvarmeværk | 9530 | Støvring | 840 | Decentralt værk | 322 | Støvring Fjernvarme | Jenbacher motor 2 | Forbrændingsmotor | kvt | 2004-08-01 | 2024-01-02 | 3.04 | 3.91 | Ej i drift i 2024 | Ej i drift i 2024
2024 | 426 | 499 | 499-8 | Støvring Kraftvarmeværk A.m.b.a. | Støvring Kraftvarmeværk | 9530 | Støvring | 840 | Decentralt værk | 322 | Støvring Fjernvarme | Jenbacher motor 3 | Forbrændingsmotor | kvt | 2004-08-01 | 2024-04-02 | 3.04 | 3.91 | naturgas_TJ | naturgas_TJ |  | 0% | 100% |  |  | 0%
2024 | 426 | 499 | 499-9 | Støvring Kraftvarmeværk A.m.b.a. | Støvring Kraftvarmeværk | 9530 | Støvring | 840 | Decentralt værk | 322 | Støvring Fjernvarme | Eldrevet varmepumpe. Luft/vand | Varmepumpe Luft | fvv | 2019-10-01 |  | 0 | 7.3 | omgivelsesvarme_TJ | omgivelsesvarme_TJ |  | 0% |  |  |  | 0% |  |  |  |  | 35.75% | 64.25%
2024 | 429 | 503 | 503-2 | Sunds Vand- og Varmeværk A.m.b.a. | Sunds Varmeværk, Linåvej 17 | 7451 | Sunds | 657 | Fjernvarmeværk | 163 | Herning-Ikast Fjernvarme | Linåvej - Naturgaskedel | Kedel | fvv | 2014-11-01 |  | 0 | 5 | naturgas_TJ | naturgas_TJ |  | 0% | 100% |  |  | 0%
2024 | 429 | 503 | 503-3 | Sunds Vand- og Varmeværk A.m.b.a. | Sunds Varmeværk, Linåvej 17 | 7451 | Sunds | 657 | Fjernvarmeværk | 163 | Herning-Ikast Fjernvarme | Linåvej - Gasoliekedel | Kedel | fvv | 1978-06-01 |  | 0 | 2.9 | gasolie_TJ | olie_TJ |  | 100% |  |  |  | 0%
2024 | 429 | 503 | 503-4 | Sunds Vand- og Varmeværk A.m.b.a. | Sunds Varmeværk, Linåvej 17 | 7451 | Sunds | 657 | Fjernvarmeværk | 163 | Herning-Ikast Fjernvarme | Gaskedel 2 | Kedel | fvv | 2019-04-01 |  | 0 | 8.6 | naturgas_TJ | naturgas_TJ |  | 0% | 100% |  |  | 0%
2024 | 430 | 504 | 504-1 | SVEBØLLE-VISKINGE FJERNVARMESELSKAB A.M.B.A. V/SVEND MYLLER | Svebølle-Viskinge Fjernvarmeselskab | 4470 | Svebølle | 326 | Fjernvarmeværk | 24 | Svebølle-Viskinge Fjernvarme | Fliskedel 1 | Kedel | fvv | 1992-09-03 |  | 0 | 2.16 | skovflis_TJ | fast biomasse_TJ |  | 0% |  |  |  | 100%
2024 | 430 | 504 | 504-4 | SVEBØLLE-VISKINGE FJERNVARMESELSKAB A.M.B.A. V/SVEND MYLLER | Svebølle-Viskinge Fjernvarmeselskab | 4470 | Svebølle | 326 | Fjernvarmeværk | 24 | Svebølle-Viskinge Fjernvarme | Rapsolie-kedel | Kedel | fvv | 2003-12-01 |  | 0 | 6 | Ej i drift i 2024 | Ej i drift i 2024
2024 | 430 | 504 | 504-6 | SVEBØLLE-VISKINGE FJERNVARMESELSKAB A.M.B.A. V/SVEND MYLLER | Svebølle-Viskinge Fjernvarmeselskab | 4470 | Svebølle | 326 | Fjernvarmeværk | 24 | Svebølle-Viskinge Fjernvarme | Fliskedel 2 | Kedel | fvv | 2010-11-01 |  | 0 | 3.4 | skovflis_TJ | fast biomasse_TJ |  | 0% |  |  |  | 100%
2024 | 430 | 504 | 504-7 | SVEBØLLE-VISKINGE FJERNVARMESELSKAB A.M.B.A. V/SVEND MYLLER | Svebølle-Viskinge Fjernvarmeselskab | 4470 | Svebølle | 326 | Fjernvarmeværk | 24 | Svebølle-Viskinge Fjernvarme | Solvarmeanlæg - 10.000&#43;1000 m2 | Solvarme | fvv | 2011-05-01 |  | 0 | 7.7 | solenergi_TJ | solenergi_TJ |  | 0% |  |  |  | 0% |  |  | 100%
2024 | 431 | 505 | 505-1 | Svendborg Fjernvarme A.m.b.a | Svendborg Fjernvarme, Central Bagergade | 5700 | Svendborg | 479 | Fjernvarmeværk | 87 | Svendborg Fjernvarme | Oliekedel 4 | Kedel | fvv | 1990-01-01 |  | 0 | 17.45 | bio-olie_TJ | bio-olie_TJ |  | 0% |  |  |  | 0% | 100%
2024 | 431 | 505 | 505-4 | Svendborg Fjernvarme A.m.b.a | Svendborg Fjernvarme, Central Bagergade | 5700 | Svendborg | 479 | Fjernvarmeværk | 87 | Svendborg Fjernvarme | Oliekedel 5 | Kedel | fvv | 2000-01-09 |  | 0 | 6 | bio-olie_TJ | bio-olie_TJ |  | 0% |  |  |  | 0% | 100%
2024 | 431 | 506 | 506-1 | Svendborg Fjernvarme A.m.b.a | Svendborg Fjernvarme, Vestre Central | 5700 | Svendborg | 479 | Fjernvarmeværk | 87 | Svendborg Fjernvarme | Kedel 1. | Kedel | fvv | 1997-01-01 |  | 0 | 14 | bio-olie_TJ | bio-olie_TJ |  | 0% |  |  |  | 0% | 100%
2024 | 431 | 506 | 506-3 | Svendborg Fjernvarme A.m.b.a | Svendborg Fjernvarme, Vestre Central | 5700 | Svendborg | 479 | Fjernvarmeværk | 87 | Svendborg Fjernvarme | Kedel 3. | Kedel | fvv | 1985-01-01 |  | 0 | 11.5 | bio-olie_TJ | bio-olie_TJ |  | 0% |  |  |  | 0% | 100%
2024 | 431 | 1959 | 1959-1 | Svendborg Fjernvarme A.m.b.a | Svendborg Fjernvarme, Nordre Central | 5700 | Svendborg | 479 | Decentralt værk | 87 | Svendborg Fjernvarme | Gasmotor 1 | Forbrændingsmotor | kvt | 1997-07-01 |  | 5.5 | 6.7 | naturgas_TJ | naturgas_TJ |  | 0% | 100% |  |  | 0%
2024 | 431 | 1959 | 1959-2 | Svendborg Fjernvarme A.m.b.a | Svendborg Fjernvarme, Nordre Central | 5700 | Svendborg | 479 | Decentralt værk | 87 | Svendborg Fjernvarme | Gasmotor 2 | Forbrændingsmotor | kvt | 1997-07-01 |  | 5.5 | 6.7 | naturgas_TJ | naturgas_TJ |  | 0% | 100% |  |  | 0%
2024 | 431 | 1959 | 1959-3 | Svendborg Fjernvarme A.m.b.a | Svendborg Fjernvarme, Nordre Central | 5700 | Svendborg | 479 | Decentralt værk | 87 | Svendborg Fjernvarme | Gasmotor 3 | Forbrændingsmotor | kvt | 1997-07-01 |  | 5.5 | 6.7 | naturgas_TJ | naturgas_TJ |  | 0% | 100% |  |  | 0%
2024 | 431 | 1959 | 1959-4 | Svendborg Fjernvarme A.m.b.a | Svendborg Fjernvarme, Nordre Central | 5700 | Svendborg | 479 | Decentralt værk | 87 | Svendborg Fjernvarme | Gaskedel 1 | Kedel | fvv | 2008-02-08 |  | 0 | 15 | naturgas_TJ | naturgas_TJ |  | 0% | 100% |  |  | 0%
2024 | 431 | 1959 | 1959-5 | Svendborg Fjernvarme A.m.b.a | Svendborg Fjernvarme, Nordre Central | 5700 | Svendborg | 479 | Decentralt værk | 87 | Svendborg Fjernvarme | Gaskedel 2 | Kedel | fvv | 2008-02-08 |  | 0 | 15 | naturgas_TJ | naturgas_TJ |  | 0% | 100% |  |  | 0%
2024 | 431 | 1959 | 1959-6 | Svendborg Fjernvarme A.m.b.a | Svendborg Fjernvarme, Nordre Central | 5700 | Svendborg | 479 | Decentralt værk | 87 | Svendborg Fjernvarme | 25 MW Elkedel | Elpatron | fvv | 2017-02-01 |  | 0 | 25 | elektricitet_TJ | elektricitet_TJ |  | 0% |  |  |  | 0% |  |  |  |  | 100%
2024 | 431 | 1959 | 1959-7 | Svendborg Fjernvarme A.m.b.a | Svendborg Fjernvarme, Nordre Central | 5700 | Svendborg | 479 | Decentralt værk | 87 | Svendborg Fjernvarme | Varmepumpe | Varmepumpe Luft | fvv | 2022-01-01 |  | 0 | 16 | omgivelsesvarme_TJ | omgivelsesvarme_TJ |  | 0% |  |  |  | 0% |  |  |  |  | 34.53% | 65.47%
2024 | 434 | 1825 | 1825-1 | Svogerslev Fjernvarme | Svogerslev Fjernvarmecentral | 4000 | Roskilde | 265 | Fjernvarmeværk | 2 | Storkøbenhavns Fjernvarme | Kedel 1 | Kedel | fvv | 1968-04-30 |  | 0 | 5.1 | Ej i drift i 2024 | Ej i drift i 2024
2024 | 434 | 1825 | 1825-2 | Svogerslev Fjernvarme | Svogerslev Fjernvarmecentral | 4000 | Roskilde | 265 | Fjernvarmeværk | 2 | Storkøbenhavns Fjernvarme | Kedel 2 | Kedel | fvv | 1966-01-01 |  | 0 | 5 | Ej i drift i 2024 | Ej i drift i 2024
2024 | 434 | 1825 | 1825-3 | Svogerslev Fjernvarme | Svogerslev Fjernvarmecentral | 4000 | Roskilde | 265 | Fjernvarmeværk | 2 | Storkøbenhavns Fjernvarme | Kedel 3 | Kedel | fvv | 1975-01-01 |  | 0 | 3.2 | Ej i drift i 2024 | Ej i drift i 2024
2024 | 434 | 1825 | 1825-4 | Svogerslev Fjernvarme | Svogerslev Fjernvarmecentral | 4000 | Roskilde | 265 | Fjernvarmeværk | 2 | Storkøbenhavns Fjernvarme | Kedel 4 | Kedel | fvv | 1972-01-01 |  | 0 | 6.4 | Ej i drift i 2024 | Ej i drift i 2024
2024 | 436 | 509 | 509-10 | SÆBY VARMEVÆRK A M B A | Sæby Varmeværk | 9300 | Sæby | 813 | Decentralt værk | 325 | Sæby Fjernvarme | Solvarmeanlæg 2 - 25.300 m² | Solvarme | fvv | 2019-05-13 |  | 0 | 17 | solenergi_TJ | solenergi_TJ |  | 0% |  |  |  | 0% |  |  | 100%
2024 | 436 | 509 | 509-12 | SÆBY VARMEVÆRK A M B A | Sæby Varmeværk | 9300 | Sæby | 813 | Decentralt værk | 325 | Sæby Fjernvarme | Luft/vand Varmepumpe | Varmepumpe Luft | fvv | 2023-04-01 |  | 0 | 5 | omgivelsesvarme_TJ | omgivelsesvarme_TJ |  | 0% |  |  |  | 0% |  |  |  |  | 34.7% | 65.3%
2024 | 436 | 509 | 509-3 | SÆBY VARMEVÆRK A M B A | Sæby Varmeværk | 9300 | Sæby | 813 | Decentralt værk | 325 | Sæby Fjernvarme | Gaskedel 3 | Kedel | fvv | 1988-01-01 |  | 0 | 11.6 | Ej i drift i 2024 | Ej i drift i 2024
2024 | 436 | 509 | 509-4 | SÆBY VARMEVÆRK A M B A | Sæby Varmeværk | 9300 | Sæby | 813 | Decentralt værk | 325 | Sæby Fjernvarme | Motor M1 | Forbrændingsmotor | kvt | 2001-11-06 |  | 6 | 8.5 | naturgas_TJ | naturgas_TJ |  | 0% | 100% |  |  | 0%
2024 | 436 | 509 | 509-5 | SÆBY VARMEVÆRK A M B A | Sæby Varmeværk | 9300 | Sæby | 813 | Decentralt værk | 325 | Sæby Fjernvarme | Motor M2 | Forbrændingsmotor | kvt | 2001-11-06 |  | 6 | 8.5 | naturgas_TJ | naturgas_TJ |  | 0% | 100% |  |  | 0%
2024 | 436 | 509 | 509-7 | SÆBY VARMEVÆRK A M B A | Sæby Varmeværk | 9300 | Sæby | 813 | Decentralt værk | 325 | Sæby Fjernvarme | Elkedel | Elpatron | fvv | 2009-11-04 |  | 0 | 12 | elektricitet_TJ | elektricitet_TJ |  | 0% |  |  |  | 0% |  |  |  |  | 100%
2024 | 436 | 509 | 509-8 | SÆBY VARMEVÆRK A M B A | Sæby Varmeværk | 9300 | Sæby | 813 | Decentralt værk | 325 | Sæby Fjernvarme | Solvarmeanlæg 1 - 11866 m2 | Solvarme | fvv | 2011-07-01 |  | 0 | 8 | solenergi_TJ | solenergi_TJ |  | 0% |  |  |  | 0% |  |  | 100%
2024 | 436 | 509 | 509-9 | SÆBY VARMEVÆRK A M B A | Sæby Varmeværk | 9300 | Sæby | 813 | Decentralt værk | 325 | Sæby Fjernvarme | Gaskedel 4 | Kedel | fvv | 2017-04-03 |  | 0 | 17.5 | naturgas_TJ | naturgas_TJ |  | 0% | 100% |  |  | 0%
2024 | 439 | 516 | 516-1 | SØNDERHOLM VARMEVÆRK AMBA | Sønderholm Varmeværk | 9240 | Nibe | 851 | Decentralt værk | 330 | Sønderholm Fjernvarme | Motoranlæg | Forbrændingsmotor | kvt | 1992-02-01 |  | 1.01 | 1.52 | naturgas_TJ | naturgas_TJ |  | 0% | 100% |  |  | 0%
2024 | 439 | 516 | 516-2 | SØNDERHOLM VARMEVÆRK AMBA | Sønderholm Varmeværk | 9240 | Nibe | 851 | Decentralt værk | 330 | Sønderholm Fjernvarme | Kedelanlæg | Kedel | fvv | 1991-01-01 |  | 0 | 2.1 | naturgas_TJ | naturgas_TJ |  | 0% | 100% |  |  | 0%
2024 | 439 | 516 | 516-3 | SØNDERHOLM VARMEVÆRK AMBA | Sønderholm Varmeværk | 9240 | Nibe | 851 | Decentralt værk | 330 | Sønderholm Fjernvarme | Biokeddel | Kedel | fvv | 2013-02-15 |  | 0 | 0.9 | traepiller_TJ | fast biomasse_TJ |  | 0% |  |  |  | 100%
2024 | 439 | 516 | 516-4 | SØNDERHOLM VARMEVÆRK AMBA | Sønderholm Varmeværk | 9240 | Nibe | 851 | Decentralt værk | 330 | Sønderholm Fjernvarme | Solvarmeanlæg - 4200m2 | Solvarme | fvv | 2019-01-29 |  | 0 | 2.9 | solenergi_TJ | solenergi_TJ |  | 0% |  |  |  | 0% |  |  | 100%
2024 | 443 | 525 | 525-1 | THISTED VARMEFORSYNING A M B A | Thisted Varmeforsyning - Geotermisk anlæg | 7700 | Thisted | 787 | Fjernvarmeværk | 261 | Thisted Fjernvarme | Hedtvandskedel Naturgas | Kedel | fvv | 1988-01-01 |  | 0 | 11 | naturgas_TJ | naturgas_TJ |  | 0% | 100% |  |  | 0%
2024 | 443 | 525 | 525-2 | THISTED VARMEFORSYNING A M B A | Thisted Varmeforsyning - Geotermisk anlæg | 7700 | Thisted | 787 | Fjernvarmeværk | 261 | Thisted Fjernvarme | Geotermi (ikke kvoteomfattet) | Geotermi | fvv | 1988-01-01 |  | 0 | 8.3 | braendselsfrit_TJ | braendselsfrit_TJ |  | 0% |  |  |  | 0% |  | 100%
2024 | 443 | 525 | 525-4 | THISTED VARMEFORSYNING A M B A | Thisted Varmeforsyning - Geotermisk anlæg | 7700 | Thisted | 787 | Fjernvarmeværk | 261 | Thisted Fjernvarme | Kedel Halmvarme | Kedel | fvv | 2005-11-01 |  | 0 | 9.8 | halm_TJ | fast biomasse_TJ |  | 0% |  |  |  | 100%
2024 | 443 | 526 | 526-1 | THISTED VARMEFORSYNING A M B A | Thisted Varmeforsyning | 7700 | Thisted | 787 | Fjernvarmeværk | 261 | Thisted Fjernvarme | Central Vest | Kedel | fvv | 1961-01-01 |  | 0 | 17.5 | naturgas_TJ | naturgas_TJ |  | 0% | 100% |  |  | 0%
2024 | 443 | 529 | 529-1 | THISTED VARMEFORSYNING A M B A | Thisted Varmeforsyning - Ringvej | 7700 | Thisted | 787 | Decentralt værk | 261 | Thisted Fjernvarme | Nord-N-Gas | Kedel | fvv | 1967-01-01 |  | 0 | 27.5 | naturgas_TJ | naturgas_TJ |  | 0% | 100% |  |  | 0%
2024 | 443 | 529 | 529-2 | THISTED VARMEFORSYNING A M B A | Thisted Varmeforsyning - Ringvej | 7700 | Thisted | 787 | Decentralt værk | 261 | Thisted Fjernvarme | Gen. Nord | Forbrændingsmotor | kvt | 1997-11-01 |  | 0.32 | 0.55 | naturgas_TJ | naturgas_TJ |  | 0% | 100% |  |  | 0%
2024 | 443 | 529 | 529-3 | THISTED VARMEFORSYNING A M B A | Thisted Varmeforsyning - Ringvej | 7700 | Thisted | 787 | Decentralt værk | 261 | Thisted Fjernvarme | Gen. Nord | Forbrændingsmotor | kvt | 1997-11-01 |  | 0.32 | 0.55 | naturgas_TJ | naturgas_TJ |  | 0% | 100% |  |  | 0%
2024 | 443 | 630 | 630-1 | THISTED VARMEFORSYNING A M B A | Østerild Fjernvarme | 7700 | Thisted | 787 | Fjernvarmeværk | 263 | Østerild Fjernvarme | Østerild Fjernvarme | Kedel | fvv | 1991-07-01 |  | 0 | 4 | skovflis_TJ | fast biomasse_TJ |  | 0% |  |  |  | 100%
2024 | 443 | 681 | 681-1 | THISTED VARMEFORSYNING A M B A | Klitmøller Kraftvarmeværk A.m.b.A. | 7700 | Thisted | 787 | Decentralt værk | 261 | Thisted Fjernvarme | Jenbacher 316 (2 generatorer) | Forbrændingsmotor | kvt | 1994-11-01 |  | 1.47 | 2.1 | naturgas_TJ | naturgas_TJ |  | 0% | 100% |  |  | 0%
2024 | 443 | 681 | 681-2 | THISTED VARMEFORSYNING A M B A | Klitmøller Kraftvarmeværk A.m.b.A. | 7700 | Thisted | 787 | Decentralt værk | 261 | Thisted Fjernvarme | Kedel | Kedel | fvv | 1994-11-01 |  | 0 | 1.422 | naturgas_TJ | naturgas_TJ |  | 0% | 100% |  |  | 0%
2024 | 443 | 682 | 682-1 | THISTED VARMEFORSYNING A M B A | Hillerslev Kraftvarmeværk A.m.b.A. | 7700 | Thisted | 787 | Decentralt værk | 261 | Thisted Fjernvarme | Jenbacher 316 (2 generatorer) | Forbrændingsmotor | kvt | 1993-01-01 |  | 0.74 | 0.81 | Ej i drift i 2024 | Ej i drift i 2024
2024 | 443 | 682 | 682-2 | THISTED VARMEFORSYNING A M B A | Hillerslev Kraftvarmeværk A.m.b.A. | 7700 | Thisted | 787 | Decentralt værk | 261 | Thisted Fjernvarme | Danstoker | Kedel | fvv | 1993-01-01 |  | 0 | 1.454 | Ej i drift i 2024 | Ej i drift i 2024
2024 | 444 | 530 | 530-1 | THORSAGER FJERNVARMEVÆRK A M B A | Thorsager Fjernvarmeværk | 8410 | Rønde | 706 | Fjernvarmeværk | 224 | Thorsager Fjernvarme | Weiss Halmkedel | Kedel | fvv | 2007-09-01 |  | 0 | 3.15 | halm_TJ | fast biomasse_TJ |  | 0% |  |  |  | 100%
2024 | 444 | 530 | 530-2 | THORSAGER FJERNVARMEVÆRK A M B A | Thorsager Fjernvarmeværk | 8410 | Rønde | 706 | Fjernvarmeværk | 224 | Thorsager Fjernvarme | Danstoker Oliekedel | Kedel | fvv | 1989-11-01 |  | 0 | 3.15 | Ej i drift i 2024 | Ej i drift i 2024
2024 | 445 | 531 | 531-1 | THORSØ FJERNVARMEVÆRK A M B A | Thorsø Fjernvarmeværk | 8881 | Thorsø | 710 | Decentralt værk | 239 | Thorsø Fjernvarme | Kraftvarmeanlæg | Forbrændingsmotor | kvt | 2018-03-06 |  | 2.1 | 2.8 | biogas_TJ | biogas_TJ |  | 0% | 3.053% |  | 96.95% | 0%
2024 | 445 | 531 | 531-2 | THORSØ FJERNVARMEVÆRK A M B A | Thorsø Fjernvarmeværk | 8881 | Thorsø | 710 | Decentralt værk | 239 | Thorsø Fjernvarme | Kedelanlæg | Kedel | fvv | 1986-01-01 |  | 0 | 4 | naturgas_TJ | naturgas_TJ |  | 0% | 100% |  |  | 0%
2024 | 445 | 531 | 531-3 | THORSØ FJERNVARMEVÆRK A M B A | Thorsø Fjernvarmeværk | 8881 | Thorsø | 710 | Decentralt værk | 239 | Thorsø Fjernvarme | Keldel | Kedel | fvv | 2001-01-01 |  | 0 | 2.3 | naturgas_TJ | naturgas_TJ |  | 0% | 100% |  |  | 0%
2024 | 445 | 531 | 531-4 | THORSØ FJERNVARMEVÆRK A M B A | Thorsø Fjernvarmeværk | 8881 | Thorsø | 710 | Decentralt værk | 239 | Thorsø Fjernvarme | Flis-kedel KSM | Kedel | fvv | 2023-01-15 |  | 0 | 1.9 | skovflis_TJ | fast biomasse_TJ |  | 0% |  |  |  | 100%
2024 | 445 | 2400 | 2400-1 | THORSØ FJERNVARMEVÆRK A M B A | Thorsø Fjernvarme, Kongensbrovej | 8881 | Thorsø | 710 | Fjernvarmeværk | 239 | Thorsø Fjernvarme | Varmepumpe, Johnson Controls | Varmepumpe Overskudsvarme | fvv | 2020-12-01 |  | 0 | 1.2 | braendselsfrit_TJ | braendselsfrit_TJ |  | 0% |  |  |  | 0% |  | 91.73% |  |  | 8.273%
2024 | 446 | 532 | 532-1 | TIM KRAFTVARMEVÆRK A M B A | Tim Kraftvarmeværk | 6980 | Tim | 760 | Decentralt værk | 182 | Tim Fjernvarme | Kraftvarmeværk | Forbrændingsmotor | kvt | 1991-01-01 |  | 2 | 3.5 | naturgas_TJ | naturgas_TJ |  | 0% | 100% |  |  | 0%
2024 | 446 | 532 | 532-2 | TIM KRAFTVARMEVÆRK A M B A | Tim Kraftvarmeværk | 6980 | Tim | 760 | Decentralt værk | 182 | Tim Fjernvarme | Kedelanlæg | Kedel | fvv | 1991-01-01 |  | 0 | 1 | naturgas_TJ | naturgas_TJ |  | 0% | 100% |  |  | 0%
2024 | 446 | 532 | 532-3 | TIM KRAFTVARMEVÆRK A M B A | Tim Kraftvarmeværk | 6980 | Tim | 760 | Decentralt værk | 182 | Tim Fjernvarme | Solvarme | Solvarme | fvv | 2013-10-01 |  | 0 | 1 | solenergi_TJ | solenergi_TJ |  | 0% |  |  |  | 0% |  |  | 100%
2024 | 446 | 532 | 532-4 | TIM KRAFTVARMEVÆRK A M B A | Tim Kraftvarmeværk | 6980 | Tim | 760 | Decentralt værk | 182 | Tim Fjernvarme | Varmepumpe | Varmepumpe Luft | fvv | 2019-01-01 |  | 0 | 1.2 | omgivelsesvarme_TJ | omgivelsesvarme_TJ |  | 0% |  |  |  | 0% |  |  |  |  | 31.68% | 68.32%
2024 | 446 | 532 | 532-5 | TIM KRAFTVARMEVÆRK A M B A | Tim Kraftvarmeværk | 6980 | Tim | 760 | Decentralt værk | 182 | Tim Fjernvarme | Elpatron | Elpatron | fvv | 2023-05-15 |  | 0 | 2.4 | elektricitet_TJ | elektricitet_TJ |  | 0% |  |  |  | 0% |  |  |  |  | 100%
2024 | 448 | 533 | 533-10 | TOFTLUND FJERNVARME A.M.B.A. | Toftlund Fjernvarmecentral | 6520 | Toftlund | 550 | Decentralt værk | 109 | Toftlund Fjernvarme | 10 MW elkedel | Elpatron | fvv | 2024-02-01 |  | 0 | 10 | elektricitet_TJ | elektricitet_TJ |  | 0% |  |  |  | 0% |  |  |  |  | 100%
2024 | 448 | 533 | 533-2 | TOFTLUND FJERNVARME A.M.B.A. | Toftlund Fjernvarmecentral | 6520 | Toftlund | 550 | Decentralt værk | 109 | Toftlund Fjernvarme | Motoranlæg | Forbrændingsmotor | kvt | 1995-01-01 |  | 5.5 | 6.5 | naturgas_TJ | naturgas_TJ |  | 0% | 100% |  |  | 0%
2024 | 448 | 533 | 533-5 | TOFTLUND FJERNVARME A.M.B.A. | Toftlund Fjernvarmecentral | 6520 | Toftlund | 550 | Decentralt værk | 109 | Toftlund Fjernvarme | Solvarmeanlæg (27115 m2 fra 2016 - tidl. 11.000 m2) | Solvarme | fvv | 2014-01-01 |  | 0 | 6.5 | solenergi_TJ | solenergi_TJ |  | 0% |  |  |  | 0% |  |  | 100%
2024 | 448 | 533 | 533-6 | TOFTLUND FJERNVARME A.M.B.A. | Toftlund Fjernvarmecentral | 6520 | Toftlund | 550 | Decentralt værk | 109 | Toftlund Fjernvarme | Elkedel | Elpatron | fvv | 2016-09-22 |  | 0 | 2.9 | elektricitet_TJ | elektricitet_TJ |  | 0% |  |  |  | 0% |  |  |  |  | 100%
2024 | 448 | 533 | 533-7 | TOFTLUND FJERNVARME A.M.B.A. | Toftlund Fjernvarmecentral | 6520 | Toftlund | 550 | Decentralt værk | 109 | Toftlund Fjernvarme | Kedelanlæg 4,4 | Kedel | fvv | 2016-08-01 |  | 0 | 4.4 | naturgas_TJ | naturgas_TJ |  | 0% | 100% |  |  | 0%
2024 | 448 | 533 | 533-9 | TOFTLUND FJERNVARME A.M.B.A. | Toftlund Fjernvarmecentral | 6520 | Toftlund | 550 | Decentralt værk | 109 | Toftlund Fjernvarme | Træpillekedel | Kedel | fvv | 2023-11-01 |  | 0 | 3.2 | traepiller_TJ | fast biomasse_TJ |  | 0% |  |  |  | 100%
2024 | 449 | 534 | 534-3 | TOMMERUP BYS FJERNVARMEFORSYNING | Tommerup Bys Fjernvarmeforsyning | 5690 | Tommerup | 420 | Fjernvarmeværk | 90 | Tommerup Fjernvarme I/S (fusion af Tommerup by Fjernvarme og Tommerup Stationsby Fjernvarme) | Danstoker | Kedel | fvv | 2003-09-05 |  | 0 | 3.5 | skovflis_TJ | fast biomasse_TJ |  | 0% |  |  |  | 100%
2024 | 449 | 534 | 534-4 | TOMMERUP BYS FJERNVARMEFORSYNING | Tommerup Bys Fjernvarmeforsyning | 5690 | Tommerup | 420 | Fjernvarmeværk | 90 | Tommerup Fjernvarme I/S (fusion af Tommerup by Fjernvarme og Tommerup Stationsby Fjernvarme) | Gaskedel | Kedel | fvv | 2012-10-01 |  | 0 | 5 | naturgas_TJ | naturgas_TJ |  | 0% | 100% |  |  | 0%
2024 | 449 | 2293 | 2293-1 | TOMMERUP BYS FJERNVARMEFORSYNING | Tommerup Solvarme | 5690 | Tommerup | 420 | Fjernvarmeværk | 90 | Tommerup Fjernvarme I/S (fusion af Tommerup by Fjernvarme og Tommerup Stationsby Fjernvarme) | Solvarmeanlæg - 15120m2 | Solvarme | fvv | 2016-06-01 |  | 0 | 14 | solenergi_TJ | solenergi_TJ |  | 0% |  |  |  | 0% |  |  | 100%
2024 | 450 | 535 | 535-1 | TOMMERUP ST VARMEFORSYNING A M B A | Tommerup St. Bys Varmeforsyning | 5690 | Tommerup | 420 | Decentralt værk | 90 | Tommerup Fjernvarme I/S (fusion af Tommerup by Fjernvarme og Tommerup Stationsby Fjernvarme) | Kraftvarmeanlæg | Forbrændingsmotor | kvt | 1990-01-01 |  | 0.85 | 1.4 | Ej i drift i 2024 | Ej i drift i 2024
2024 | 450 | 535 | 535-2 | TOMMERUP ST VARMEFORSYNING A M B A | Tommerup St. Bys Varmeforsyning | 5690 | Tommerup | 420 | Decentralt værk | 90 | Tommerup Fjernvarme I/S (fusion af Tommerup by Fjernvarme og Tommerup Stationsby Fjernvarme) | Gaskedel | Kedel | fvv | 1984-05-01 |  | 0 | 3.15 | naturgas_TJ | naturgas_TJ |  | 0% | 100% |  |  | 0%
2024 | 450 | 535 | 535-4 | TOMMERUP ST VARMEFORSYNING A M B A | Tommerup St. Bys Varmeforsyning | 5690 | Tommerup | 420 | Decentralt værk | 90 | Tommerup Fjernvarme I/S (fusion af Tommerup by Fjernvarme og Tommerup Stationsby Fjernvarme) | Varmepumpe | Varmepumpe Luft | fvv | 2020-12-28 |  | 0 | 2 | omgivelsesvarme_TJ | omgivelsesvarme_TJ |  | 0% |  |  |  | 0% |  |  |  |  | 33.33% | 66.67%
2024 | 450 | 535 | 535-5 | TOMMERUP ST VARMEFORSYNING A M B A | Tommerup St. Bys Varmeforsyning | 5690 | Tommerup | 420 | Decentralt værk | 90 | Tommerup Fjernvarme I/S (fusion af Tommerup by Fjernvarme og Tommerup Stationsby Fjernvarme) | Varmepumpe | Varmepumpe Luft | fvv | 2024-02-08 |  | 0 | 1.8 | omgivelsesvarme_TJ | omgivelsesvarme_TJ |  | 0% |  |  |  | 0% |  |  |  |  | 40% | 60%
2024 | 451 | 536 | 536-2 | TRANBJERG VARMEVÆRK A M B A | Tranbjerg Varmeværk | 8310 | Tranbjerg J | 751 | Fjernvarmeværk | 206 | Århus Fjernvarme | Kedel 1 | Kedel | fvv | 1998-01-01 |  | 0 | 16 | gasolie_TJ | olie_TJ |  | 100% |  |  |  | 0%
2024 | 451 | 536 | 536-3 | TRANBJERG VARMEVÆRK A M B A | Tranbjerg Varmeværk | 8310 | Tranbjerg J | 751 | Fjernvarmeværk | 206 | Århus Fjernvarme | Kedel 2 | Kedel | fvv | 2006-08-18 |  | 0 | 11.6 | Ej i drift i 2024 | Ej i drift i 2024
2024 | 460 | 543 | 543-1 | Tårs Varmeværk | Taars Varmeværk Amba | 9830 | Tårs | 860 | Decentralt værk | 299 | Tårs Fjernvarme | Naturgas Kedel 3 | Kedel | fvv | 1987-01-01 |  | 0 | 5.6 | naturgas_TJ | naturgas_TJ |  | 0% | 100% |  |  | 0%
2024 | 460 | 543 | 543-2 | Tårs Varmeværk | Taars Varmeværk Amba | 9830 | Tårs | 860 | Decentralt værk | 299 | Tårs Fjernvarme | Naturgas Kedel 2 | Kedel | fvv | 1987-01-01 |  | 0 | 2.5 | Ej i drift i 2024 | Ej i drift i 2024
2024 | 460 | 543 | 543-3 | Tårs Varmeværk | Taars Varmeværk Amba | 9830 | Tårs | 860 | Decentralt værk | 299 | Tårs Fjernvarme | Rolls-Royce B35:40V-12AG | Forbrændingsmotor | kvt | 2006-08-18 |  | 4.99 | 5.3 | naturgas_TJ | naturgas_TJ |  | 0% | 100% |  |  | 0%
2024 | 460 | 543 | 543-5 | Tårs Varmeværk | Taars Varmeværk Amba | 9830 | Tårs | 860 | Decentralt værk | 299 | Tårs Fjernvarme | Arcon-Sunmark | Solvarme | fvv | 2015-07-27 |  | 0 | 4 | solenergi_TJ | solenergi_TJ |  | 0% |  |  |  | 0% |  |  | 100%
2024 | 460 | 543 | 543-6 | Tårs Varmeværk | Taars Varmeværk Amba | 9830 | Tårs | 860 | Decentralt værk | 299 | Tårs Fjernvarme | Aalborg CSP | Solvarme | fvv | 2015-07-27 |  | 0 | 2.5 | solenergi_TJ | solenergi_TJ |  | 0% |  |  |  | 0% |  |  | 100%
2024 | 460 | 2463 | 2463-1 | Tårs Varmeværk | Varmepumpe 1 | 9830 | Tårs |  | Fjernvarmeværk | 299 | Tårs Fjernvarme | Fenagy | Varmepumpe Luft | fvv | 2024-12-15 |  | 0 | 2.6 | omgivelsesvarme_TJ | omgivelsesvarme_TJ |  | 0% |  |  |  | 0% |  |  |  |  | 33.05% | 66.95%
2024 | 462 | 545 | 545-1 | TØNDER FJERNVARMESELSKAB A.M.B.A. | Tønder Fjernvarmeselskab Amba (Østergade) | 6270 | Tønder | 550 | Fjernvarmeværk | 115 | Tønder Fjernvarme | Østergade kedel 1 | Kedel | fvv | 1989-06-01 |  | 0 | 10 | naturgas_TJ | naturgas_TJ |  | 0% | 100% |  |  | 0%
2024 | 462 | 1352 | 1352-1 | TØNDER FJERNVARMESELSKAB A.M.B.A. | Tønder Fjernvarmeselskab Amba (Grønnevej) | 6270 | Tønder | 550 | Fjernvarmeværk | 115 | Tønder Fjernvarme | Reservelastcentral kedel 2 | Kedel | fvv | 1996-01-01 |  | 0 | 10 | naturgas_TJ | naturgas_TJ |  | 0% | 100% |  |  | 0%
2024 | 462 | 1352 | 1352-2 | TØNDER FJERNVARMESELSKAB A.M.B.A. | Tønder Fjernvarmeselskab Amba (Grønnevej) | 6270 | Tønder | 550 | Fjernvarmeværk | 115 | Tønder Fjernvarme | Reservelastcentral kedel 1 | Kedel | fvv | 1996-01-01 |  | 0 | 5 | naturgas_TJ | naturgas_TJ |  | 0% | 100% |  |  | 0%
2024 | 462 | 2272 | 2272-1 | TØNDER FJERNVARMESELSKAB A.M.B.A. | Tønder fjernvarmeselskab Amba (Energivej) | 6270 | Tønder | 550 | Fjernvarmeværk | 115 | Tønder Fjernvarme | Gaskedel | Kedel | fvv | 2016-09-01 |  | 0 | 12 | naturgas_TJ | naturgas_TJ |  | 0% | 100% |  |  | 0%
2024 | 462 | 2272 | 2272-2 | TØNDER FJERNVARMESELSKAB A.M.B.A. | Tønder fjernvarmeselskab Amba (Energivej) | 6270 | Tønder | 550 | Fjernvarmeværk | 115 | Tønder Fjernvarme | Fliskedel | Kedel | fvv | 2021-01-28 |  | 0 | 3.75 | skovflis_TJ | fast biomasse_TJ |  | 0% |  |  |  | 100%
2024 | 462 | 2272 | 2272-3 | TØNDER FJERNVARMESELSKAB A.M.B.A. | Tønder fjernvarmeselskab Amba (Energivej) | 6270 | Tønder | 550 | Fjernvarmeværk | 115 | Tønder Fjernvarme | El kedel | Elpatron | fvv | 2021-09-01 |  | 0 | 15 | elektricitet_TJ | elektricitet_TJ |  | 0% |  |  |  | 0% |  |  |  |  | 100%
2024 | 462 | 2337 | 2337-1 | TØNDER FJERNVARMESELSKAB A.M.B.A. | Varmepumpecentral | 6270 | Tønder | 550 | Fjernvarmeværk | 115 | Tønder Fjernvarme | Varmepumpe 1 | Varmepumpe Luft | fvv | 2018-06-01 |  | 0 | 2 | omgivelsesvarme_TJ | omgivelsesvarme_TJ |  | 0% |  |  |  | 0% |  |  |  |  | 27.31% | 72.69%
2024 | 462 | 2337 | 2337-2 | TØNDER FJERNVARMESELSKAB A.M.B.A. | Varmepumpecentral | 6270 | Tønder | 550 | Fjernvarmeværk | 115 | Tønder Fjernvarme | Varmepumpe 2 | Varmepumpe Luft | fvv | 2018-06-01 |  | 0 | 2 | omgivelsesvarme_TJ | omgivelsesvarme_TJ |  | 0% |  |  |  | 0% |  |  |  |  | 27.31% | 72.69%
2024 | 463 | 547 | 547-15 | Tørring Kraftvarmeværk A.M.B.A. | Tørring Kraftvarmeværk | 7160 | Tørring | 766 | Decentralt værk | 153 | Tørring Fjernvarme | El Kedel | Elpatron | kvt | 2023-03-01 |  | 0 | 8 | elektricitet_TJ | elektricitet_TJ |  | 0% |  |  |  | 0% |  |  |  |  | 100%
2024 | 463 | 547 | 547-2 | Tørring Kraftvarmeværk A.M.B.A. | Tørring Kraftvarmeværk | 7160 | Tørring | 766 | Decentralt værk | 153 | Tørring Fjernvarme | Tørring Kraftvarmeværk | Kedel | fvv | 2012-01-01 |  | 0 | 3.15 | naturgas_TJ | naturgas_TJ |  | 0% | 100% |  |  | 0%
2024 | 463 | 547 | 547-3 | Tørring Kraftvarmeværk A.M.B.A. | Tørring Kraftvarmeværk | 7160 | Tørring | 766 | Decentralt værk | 153 | Tørring Fjernvarme | Tørring Kraftvarmeværk | Kedel | fvv | 2012-01-01 |  | 0 | 3.66 | naturgas_TJ | naturgas_TJ |  | 0% | 100% |  |  | 0%
2024 | 463 | 547 | 547-5 | Tørring Kraftvarmeværk A.M.B.A. | Tørring Kraftvarmeværk | 7160 | Tørring | 766 | Decentralt værk | 153 | Tørring Fjernvarme | Rolls-Royce | Forbrændingsmotor | kvt | 2003-10-21 |  | 5.1 | 5.3 | naturgas_TJ | naturgas_TJ |  | 0% | 100% |  |  | 0%
2024 | 463 | 547 | 547-8 | Tørring Kraftvarmeværk A.M.B.A. | Tørring Kraftvarmeværk | 7160 | Tørring | 766 | Decentralt værk | 153 | Tørring Fjernvarme | Pillefyr | Kedel | fvv | 2013-06-11 |  | 0 | 0.95 | traepiller_TJ | fast biomasse_TJ |  | 0% |  |  |  | 100%
2024 | 463 | 2043 | 2043-1 | Tørring Kraftvarmeværk A.M.B.A. | Tørring Kraftvarmeværk - Solvarme | 7160 | Tørring | 766 | Fjernvarmeværk | 153 | Tørring Fjernvarme | Solvarmeanlæg - 7455 m2 (Sunmark) | Solvarme | fvv | 2009-06-01 |  | 0 | 4.6 | solenergi_TJ | solenergi_TJ |  | 0% |  |  |  | 0% |  |  | 100%
2024 | 463 | 2043 | 2043-2 | Tørring Kraftvarmeværk A.M.B.A. | Tørring Kraftvarmeværk - Solvarme | 7160 | Tørring | 766 | Fjernvarmeværk | 153 | Tørring Fjernvarme | udv solvarme-2016 | Solvarme | fvv | 2016-06-20 |  | 0 | 6 | solenergi_TJ | solenergi_TJ |  | 0% |  |  |  | 0% |  |  | 100%
2024 | 463 | 2043 | 2043-3 | Tørring Kraftvarmeværk A.M.B.A. | Tørring Kraftvarmeværk - Solvarme | 7160 | Tørring | 766 | Fjernvarmeværk | 153 | Tørring Fjernvarme | Varmepumpe | Varmepumpe Solvarme | fvv | 2020-12-01 |  | 0 | 1.2 | solenergi_TJ | solenergi_TJ |  | 0% |  |  |  | 0% |  |  | 66.77% |  | 33.23%
2024 | 463 | 2043 | 2043-4 | Tørring Kraftvarmeværk A.M.B.A. | Tørring Kraftvarmeværk - Solvarme | 7160 | Tørring | 766 | Fjernvarmeværk | 153 | Tørring Fjernvarme | Nødgenerator | Nødstrømsanlæg | kvt | 2022-03-28 |  | 0.088 | 0 | Ej i drift i 2024 | Ej i drift i 2024
2024 | 463 | 2451 | 2451-1 | Tørring Kraftvarmeværk A.M.B.A. | Tørring varme - Erhvervsparken | 7160 | Tørring | 766 | Fjernvarmeværk | 153 | Tørring Fjernvarme | Træpille containeranlæg 1 | Kedel | fvv | 2024-02-28 | 2024-02-28 | 0 | 0.25 | Ej i drift i 2024 | Ej i drift i 2024
2024 | 463 | 2451 | 2451-2 | Tørring Kraftvarmeværk A.M.B.A. | Tørring varme - Erhvervsparken | 7160 | Tørring | 766 | Fjernvarmeværk | 153 | Tørring Fjernvarme | Træpille containeranlæg 2 | Kedel | fvv | 2023-12-05 |  | 0 | 0.25 | traepiller_TJ | fast biomasse_TJ |  | 0% |  |  |  | 100%
2024 | 463 | 2451 | 2451-3 | Tørring Kraftvarmeværk A.M.B.A. | Tørring varme - Erhvervsparken | 7160 | Tørring | 766 | Fjernvarmeværk | 153 | Tørring Fjernvarme | Træpille containeranlæg 3 | Kedel | fvv | 2023-12-05 |  | 0 | 0.25 | traepiller_TJ | fast biomasse_TJ |  | 0% |  |  |  | 100%
2024 | 463 | 2451 | 2451-4 | Tørring Kraftvarmeværk A.M.B.A. | Tørring varme - Erhvervsparken | 7160 | Tørring | 766 | Fjernvarmeværk | 153 | Tørring Fjernvarme | Træpille containeranlæg 4 | Kedel | fvv | 2023-12-05 |  | 0 | 0.25 | traepiller_TJ | fast biomasse_TJ |  | 0% |  |  |  | 100%
2024 | 463 | 2451 | 2451-5 | Tørring Kraftvarmeværk A.M.B.A. | Tørring varme - Erhvervsparken | 7160 | Tørring | 766 | Fjernvarmeværk | 153 | Tørring Fjernvarme | Træpille containeranlæg 5 | Kedel | fvv | 2023-12-05 |  | 0 | 0.25 | traepiller_TJ | fast biomasse_TJ |  | 0% |  |  |  | 100%
2024 | 463 | 2451 | 2451-6 | Tørring Kraftvarmeværk A.M.B.A. | Tørring varme - Erhvervsparken | 7160 | Tørring | 766 | Fjernvarmeværk | 153 | Tørring Fjernvarme | Træpille containeranlæg 1 | Kedel | fvv | 2023-12-05 |  | 0 | 0.25 | traepiller_TJ | fast biomasse_TJ |  | 0% |  |  |  | 100%
2024 | 465 | 548 | 548-2 | Rask Mølle Uldum Forsyning A.m.b.a | Uldum Varmeværk | 7171 | Uldum | 766 | Fjernvarmeværk | 155 | Uldum Fjernvarme inkl. Rask Mølle | Kedel 2 | Kedel | fvv | 2007-01-01 |  | 0 | 4.5 | skovflis_TJ | fast biomasse_TJ |  | 0% |  |  |  | 100%
2024 | 465 | 548 | 548-3 | Rask Mølle Uldum Forsyning A.m.b.a | Uldum Varmeværk | 7171 | Uldum | 766 | Fjernvarmeværk | 155 | Uldum Fjernvarme inkl. Rask Mølle | Oliekedel | Kedel | fvv | 2008-01-01 |  | 0 | 7.5 | Ej i drift i 2024 | Ej i drift i 2024
2024 | 465 | 548 | 548-4 | Rask Mølle Uldum Forsyning A.m.b.a | Uldum Varmeværk | 7171 | Uldum | 766 | Fjernvarmeværk | 155 | Uldum Fjernvarme inkl. Rask Mølle | Kedel 3 | Kedel | fvv | 2017-06-01 |  | 0 | 2.55 | skovflis_TJ | fast biomasse_TJ |  | 0% |  |  |  | 100%
2024 | 466 | 549 | 549-1 | ULFBORG FJERNVARME | Ulfborg Fjernvarmeværk A.m.b.a. | 6990 | Ulfborg | 661 | Fjernvarmeværk | 189 | Ulfborg Fjernvarme | Flisværket | Kedel | fvv | 2013-01-16 |  | 0 | 7 | skovflis_TJ | fast biomasse_TJ |  | 0% |  |  |  | 100%
2024 | 466 | 549 | 549-2 | ULFBORG FJERNVARME | Ulfborg Fjernvarmeværk A.m.b.a. | 6990 | Ulfborg | 661 | Fjernvarmeværk | 189 | Ulfborg Fjernvarme | Nordheat Flisanlæg | Kedel | fvv | 2019-07-01 |  | 0 | 3.7 | skovflis_TJ | fast biomasse_TJ |  | 0% |  |  |  | 100%
2024 | 466 | 549 | 549-3 | ULFBORG FJERNVARME | Ulfborg Fjernvarmeværk A.m.b.a. | 6990 | Ulfborg | 661 | Fjernvarmeværk | 189 | Ulfborg Fjernvarme | Gl. oliekedel flyttet fra Olieværket (ENSid 550) | Kedel | fvv | 2021-01-01 |  | 0 | 5.5 | Ej i drift i 2024 | Ej i drift i 2024
2024 | 469 | 551 | 551-1 | ULSTED VARMEVÆRK | Ulsted Varmeværk | 9370 | Hals | 851 | Fjernvarmeværk | 294 | Ulsted Fjernvarme | Træpillekedel | Kedel | fvv | 1982-01-01 |  | 0 | 2.9 | Ej i drift i 2024 | Ej i drift i 2024
2024 | 469 | 551 | 551-2 | ULSTED VARMEVÆRK | Ulsted Varmeværk | 9370 | Hals | 851 | Fjernvarmeværk | 294 | Ulsted Fjernvarme | Oliekedel | Kedel | fvv | 2012-01-01 |  | 0 | 3.45 | Ej i drift i 2024 | Ej i drift i 2024
2024 | 469 | 551 | 551-3 | ULSTED VARMEVÆRK | Ulsted Varmeværk | 9370 | Hals | 851 | Fjernvarmeværk | 294 | Ulsted Fjernvarme | Solvarmeanlæg - 5012 m2 | Solvarme | fvv | 2006-01-01 |  | 0 | 3.5 | solenergi_TJ | solenergi_TJ |  | 0% |  |  |  | 0% |  |  | 100%
2024 | 469 | 551 | 551-4 | ULSTED VARMEVÆRK | Ulsted Varmeværk | 9370 | Hals | 851 | Fjernvarmeværk | 294 | Ulsted Fjernvarme | Halm/Træpille | Kedel | fvv | 2013-10-01 |  | 0 | 3.5 | halm_TJ | fast biomasse_TJ |  | 0% |  |  |  | 100%
2024 | 473 | 554 | 554-1 | Vamdrup Fjernvarme A m b A | Vamdrup Fjernvarme | 6580 | Vamdrup | 621 | Decentralt værk | 81 | TVIS | Kedel 1 | Kedel | fvv | 1959-12-01 |  | 0 | 2 | Ej i drift i 2024 | Ej i drift i 2024
2024 | 473 | 554 | 554-2 | Vamdrup Fjernvarme A m b A | Vamdrup Fjernvarme | 6580 | Vamdrup | 621 | Decentralt værk | 81 | TVIS | Kedel 2 | Kedel | fvv | 2012-01-01 |  | 0 | 2.5 | Ej i drift i 2024 | Ej i drift i 2024
2024 | 473 | 554 | 554-3 | Vamdrup Fjernvarme A m b A | Vamdrup Fjernvarme | 6580 | Vamdrup | 621 | Decentralt værk | 81 | TVIS | Kedel 3 | Kedel | fvv | 2012-01-01 |  | 0 | 7.1 | Ej i drift i 2024 | Ej i drift i 2024
2024 | 475 | 558 | 558-3 | Vejen Varmeværk a.m.b.a. | Vejen Varmeværk | 6600 | Vejen | 575 | Fjernvarmeværk | 135 | Vejen Fjernvarme | Flisanlæg VE1 | Kedel | fvv | 2003-01-01 |  | 0 | 7 | skovflis_TJ | fast biomasse_TJ |  | 0% |  |  |  | 100%
2024 | 475 | 558 | 558-5 | Vejen Varmeværk a.m.b.a. | Vejen Varmeværk | 6600 | Vejen | 575 | Fjernvarmeværk | 135 | Vejen Fjernvarme | Flisanlæg VE2 | Kedel | fvv | 2010-12-01 |  | 0 | 7 | skovflis_TJ | fast biomasse_TJ |  | 0% |  |  |  | 100%
2024 | 475 | 558 | 558-6 | Vejen Varmeværk a.m.b.a. | Vejen Varmeværk | 6600 | Vejen | 575 | Fjernvarmeværk | 135 | Vejen Fjernvarme | Varmepumpe røggaskondensering kedel 1 | Varmepumpe røggas | fvv | 2013-02-01 |  | 0 | 0.5 | elektricitet_TJ | elektricitet_TJ |  | 0% |  |  |  | 0% |  |  |  |  | 100%
2024 | 475 | 558 | 558-7 | Vejen Varmeværk a.m.b.a. | Vejen Varmeværk | 6600 | Vejen | 575 | Fjernvarmeværk | 135 | Vejen Fjernvarme | Varmepumpe røggaskondensering kedel 2 | Varmepumpe røggas | fvv | 2013-02-01 |  | 0 | 0.5 | elektricitet_TJ | elektricitet_TJ |  | 0% |  |  |  | 0% |  |  |  |  | 100%
2024 | 475 | 559 | 559-1 | Vejen Varmeværk a.m.b.a. | Vejen Varmeværk (Koldingvej) | 6600 | Vejen | 575 | Fjernvarmeværk | 135 | Vejen Fjernvarme | RAB | Kedel | fvv | 1992-01-01 |  | 0 | 9 | naturgas_TJ | naturgas_TJ |  | 0% | 100% |  |  | 0%
2024 | 475 | 559 | 559-2 | Vejen Varmeværk a.m.b.a. | Vejen Varmeværk (Koldingvej) | 6600 | Vejen | 575 | Fjernvarmeværk | 135 | Vejen Fjernvarme | Halmværk | Kedel | fvv | 2014-12-10 |  | 0 | 10 | halm_TJ | fast biomasse_TJ |  | 0% |  |  |  | 100%
2024 | 475 | 1970 | 1970-1 | Vejen Varmeværk a.m.b.a. | Vejen Varmeværk (Grønvang) | 6600 | Vejen | 575 | Fjernvarmeværk | 135 | Vejen Fjernvarme | Grønvangcentralen | Kedel | fvv | 2007-01-01 |  | 0 | 10 | naturgas_TJ | naturgas_TJ |  | 0% | 100% |  |  | 0%
2024 | 481 | 736 | 736-3 | VESTEGNENS KRAFTVARMESELSKAB I/S | Køge Kraftvarmeværk | 4600 | Køge | 259 | Decentralt værk | 2 | Storkøbenhavns Fjernvarme | KKV 8 | Dampturbine | kvt | 1998-01-01 |  | 15 | 53 | skovflis_TJ | fast biomasse_TJ |  | 0.0005546% |  |  |  | 100%
2024 | 481 | 970 | 970-2 | VESTEGNENS KRAFTVARMESELSKAB I/S | VEKS - Solrød Kedelcentral | 2680 | Solrød Strand | 269 | Decentralt værk | 2 | Storkøbenhavns Fjernvarme | Kedel 1 Loos/Zantingh | Kedel | fvv | 1998-09-01 |  | 0 | 12 | biogas_TJ | biogas_TJ |  | 2.366% |  |  | 97.63% | 0%
2024 | 481 | 970 | 970-3 | VESTEGNENS KRAFTVARMESELSKAB I/S | VEKS - Solrød Kedelcentral | 2680 | Solrød Strand | 269 | Decentralt værk | 2 | Storkøbenhavns Fjernvarme | Kedel 2 Loos/Ray | Kedel | fvv | 1998-09-01 |  | 0 | 12 | biogas_TJ | biogas_TJ |  | 2.366% |  |  | 97.63% | 0%
2024 | 481 | 970 | 970-4 | VESTEGNENS KRAFTVARMESELSKAB I/S | VEKS - Solrød Kedelcentral | 2680 | Solrød Strand | 269 | Decentralt værk | 2 | Storkøbenhavns Fjernvarme | Jenbacher gasmotor | Forbrændingsmotor | kvt | 2015-12-01 |  | 3.047 | 3.686 | biogas_TJ | biogas_TJ |  | 0% |  |  | 100% | 0%
2024 | 481 | 2445 | 2445-1 | VESTEGNENS KRAFTVARMESELSKAB I/S | Risø Kedelcentral | 4000 | Roskilde | 265 | Fjernvarmeværk | 2 | Storkøbenhavns Fjernvarme | Kedel 1 | Kedel | fvv | 2017-01-01 |  | 0 | 12 | naturgas_TJ | naturgas_TJ |  | 0% | 100% |  |  | 0%
2024 | 481 | 2446 | 2446-1 | VESTEGNENS KRAFTVARMESELSKAB I/S | Køge Sygehus Kedelcentral | 4600 | Køge | 259 | Fjernvarmeværk | 2 | Storkøbenhavns Fjernvarme | Kedel 1 | Kedel | fvv | 2015-12-01 |  | 0 | 7.5 | naturgas_TJ | naturgas_TJ |  | 0% | 100% |  |  | 0%
2024 | 481 | 2446 | 2446-2 | VESTEGNENS KRAFTVARMESELSKAB I/S | Køge Sygehus Kedelcentral | 4600 | Køge | 259 | Fjernvarmeværk | 2 | Storkøbenhavns Fjernvarme | Kedel 2 | Kedel | fvv | 2015-12-01 |  | 0 | 7.5 | naturgas_TJ | naturgas_TJ |  | 0% | 100% |  |  | 0%
2024 | 482 | 561 | 561-2 | VEMB VARMEVÆRK | Vemb Varmeværk | 7570 | Vemb | 661 | Fjernvarmeværk | 188 | Vemb Fjernvarme | Oliekedel 1 | Kedel | fvv | 2012-01-01 |  | 0 | 2 | gasolie_TJ | olie_TJ |  | 100% |  |  |  | 0%
2024 | 482 | 561 | 561-3 | VEMB VARMEVÆRK | Vemb Varmeværk | 7570 | Vemb | 661 | Fjernvarmeværk | 188 | Vemb Fjernvarme | Oliekedel 2 | Kedel | fvv | 2012-01-01 |  | 0 | 3.65 | gasolie_TJ | olie_TJ |  | 100% |  |  |  | 0%
2024 | 482 | 561 | 561-4 | VEMB VARMEVÆRK | Vemb Varmeværk | 7570 | Vemb | 661 | Fjernvarmeværk | 188 | Vemb Fjernvarme | Fliskedel | Kedel | fvv | 2014-09-04 |  | 0 | 4 | skovflis_TJ | fast biomasse_TJ |  | 0% |  |  |  | 100%
2024 | 484 | 562 | 562-2 | V HJERMITSLEV VARMEVÆRK | Vester Hjermitslev Varmeværk | 9700 | Brønderslev | 849 | Fjernvarmeværk | 311 | Vester Hjermitslev Fjernvarme | Oliekedel | Kedel | fvv | 1984-01-01 |  | 0 | 1.2 | fuelolie_TJ | olie_TJ |  | 100% |  |  |  | 0%
2024 | 484 | 562 | 562-5 | V HJERMITSLEV VARMEVÆRK | Vester Hjermitslev Varmeværk | 9700 | Brønderslev | 849 | Fjernvarmeværk | 311 | Vester Hjermitslev Fjernvarme | Pillekedel | Kedel | fvv | 2018-10-01 |  | 0 | 1 | traepiller_TJ | fast biomasse_TJ |  | 0% |  |  |  | 100%
2024 | 486 | 564 | 564-1 | Vestervig Fjernvarme A.m.b.a | Vestervig Fjernvarme | 7770 | Vestervig | 787 | Fjernvarmeværk | 259 | Vestervig Fjernvarme | Fliskedel | Kedel | fvv | 2011-11-01 |  | 0 | 4.5 | skovflis_TJ | fast biomasse_TJ |  | 0% |  |  |  | 100%
2024 | 486 | 564 | 564-2 | Vestervig Fjernvarme A.m.b.a | Vestervig Fjernvarme | 7770 | Vestervig | 787 | Fjernvarmeværk | 259 | Vestervig Fjernvarme | Spidslastkedel | Kedel | fvv | 1964-06-01 |  | 0 | 2.25 | Ej i drift i 2024 | Ej i drift i 2024
2024 | 486 | 564 | 564-3 | Vestervig Fjernvarme A.m.b.a | Vestervig Fjernvarme | 7770 | Vestervig | 787 | Fjernvarmeværk | 259 | Vestervig Fjernvarme | Reservelastkedel | Kedel | fvv | 1964-06-01 |  | 0 | 0.9 | Ej i drift i 2024 | Ej i drift i 2024
2024 | 486 | 564 | 564-4 | Vestervig Fjernvarme A.m.b.a | Vestervig Fjernvarme | 7770 | Vestervig | 787 | Fjernvarmeværk | 259 | Vestervig Fjernvarme | Luft til vand varmepumpe | Varmepumpe Luft | fvv | 2022-01-01 |  | 0 | 1.6 | omgivelsesvarme_TJ | omgivelsesvarme_TJ |  | 0% |  |  |  | 0% |  |  |  |  | 26.05% | 73.95%
2024 | 490 | 567 | 567-1 | VINDERUP VARMEVÆRK A M B A | Vinderup Varmeværk | 7830 | Vinderup | 661 | Decentralt værk | 194 | Vinderup - Sevel Fjernvarme | 10 MW kedel | Kedel | fvv | 1983-12-01 |  | 0 | 10 | naturgas_TJ | naturgas_TJ |  | 0% | 100% |  |  | 0%
2024 | 490 | 567 | 567-2 | VINDERUP VARMEVÆRK A M B A | Vinderup Varmeværk | 7830 | Vinderup | 661 | Decentralt værk | 194 | Vinderup - Sevel Fjernvarme | 5 MW kedel | Kedel | fvv | 1995-10-01 |  | 0 | 5 | naturgas_TJ | naturgas_TJ |  | 0% | 100% |  |  | 0%
2024 | 490 | 567 | 567-3 | VINDERUP VARMEVÆRK A M B A | Vinderup Varmeværk | 7830 | Vinderup | 661 | Decentralt værk | 194 | Vinderup - Sevel Fjernvarme | Motor 1 | Forbrændingsmotor | kvt | 1995-10-01 |  | 2.7 | 3.35 | naturgas_TJ | naturgas_TJ |  | 0% | 100% |  |  | 0%
2024 | 490 | 567 | 567-4 | VINDERUP VARMEVÆRK A M B A | Vinderup Varmeværk | 7830 | Vinderup | 661 | Decentralt værk | 194 | Vinderup - Sevel Fjernvarme | Motor 2 | Forbrændingsmotor | kvt | 1995-10-01 |  | 2.7 | 3.35 | naturgas_TJ | naturgas_TJ |  | 0% | 100% |  |  | 0%
2024 | 490 | 567 | 567-5 | VINDERUP VARMEVÆRK A M B A | Vinderup Varmeværk | 7830 | Vinderup | 661 | Decentralt værk | 194 | Vinderup - Sevel Fjernvarme | Motor 3 | Forbrændingsmotor | kvt | 2012-05-01 |  | 3.04 | 4 | biogas_TJ | biogas_TJ |  | 0% |  |  | 100% | 0%
2024 | 490 | 567 | 567-6 | VINDERUP VARMEVÆRK A M B A | Vinderup Varmeværk | 7830 | Vinderup | 661 | Decentralt værk | 194 | Vinderup - Sevel Fjernvarme | Varmepumpe 1 | Varmepumpe røggas | fvv | 2012-05-01 |  | 0 | 0.54 | elektricitet_TJ | elektricitet_TJ |  | 0% |  |  |  | 0% |  |  |  |  | 100%
2024 | 490 | 567 | 567-7 | VINDERUP VARMEVÆRK A M B A | Vinderup Varmeværk | 7830 | Vinderup | 661 | Decentralt værk | 194 | Vinderup - Sevel Fjernvarme | El-kedel | Elpatron | fvv | 2018-02-01 |  | 0 | 15 | elektricitet_TJ | elektricitet_TJ |  | 0% |  |  |  | 0% |  |  |  |  | 100%
2024 | 490 | 677 | 677-1 | VINDERUP VARMEVÆRK A M B A | Sevel Kraftvarmeværk | 7830 | Vinderup | 661 | Decentralt værk | 194 | Vinderup - Sevel Fjernvarme | Motor | Forbrændingsmotor | kvt | 1993-01-01 |  | 1 | 1.6 | naturgas_TJ | naturgas_TJ |  | 0% | 100% |  |  | 0%
2024 | 490 | 677 | 677-2 | VINDERUP VARMEVÆRK A M B A | Sevel Kraftvarmeværk | 7830 | Vinderup | 661 | Decentralt værk | 194 | Vinderup - Sevel Fjernvarme | Kedel (1,0 + 1,1 MW) | Kedel | fvv | 1992-12-23 |  | 0 | 2.1 | naturgas_TJ | naturgas_TJ |  | 0% | 100% |  |  | 0%
2024 | 492 | 569 | 569-3 | VIVILD VARMEVÆRK A M B A | Vivild Varmeværk, Søndermarksvej 39 | 8961 | Allingåbro | 707 | Fjernvarmeværk | 221 | Vivild Fjernvarme | - | Kedel | fvv | 2004-11-01 |  | 0 | 6 | Ej i drift i 2024 | Ej i drift i 2024
2024 | 492 | 667 | 667-2 | VIVILD VARMEVÆRK A M B A | Vivild Varmeværk, Nørregade 21 | 8961 | Allingåbro | 707 | Fjernvarmeværk | 221 | Vivild Fjernvarme | Weiss | Kedel | fvv | 2008-11-01 |  | 0 | 4.9 | skovflis_TJ | fast biomasse_TJ |  | 0% |  |  |  | 100%
2024 | 492 | 667 | 667-3 | VIVILD VARMEVÆRK A M B A | Vivild Varmeværk, Nørregade 21 | 8961 | Allingåbro | 707 | Fjernvarmeværk | 221 | Vivild Fjernvarme | Solvarmeanlæg - 6124m2 | Solvarme | fvv | 2017-06-01 |  | 0 | 4.3 | solenergi_TJ | solenergi_TJ |  | 0% |  |  |  | 0% |  |  | 100%
2024 | 493 | 570 | 570-1 | VOJENS FJERNVARME A.M.B.A. | Vojens Fjernvarme Hejmdals Brovej | 6500 | Vojens | 510 | Fjernvarmeværk | 116 | Vojens Fjernvarme | Central 3, KI | Kedel | fvv | 1984-10-01 |  | 0 | 6.3 | naturgas_TJ | naturgas_TJ |  | 0% | 100% |  |  | 0%
2024 | 493 | 570 | 570-6 | VOJENS FJERNVARME A.M.B.A. | Vojens Fjernvarme Hejmdals Brovej | 6500 | Vojens | 510 | Fjernvarmeværk | 116 | Vojens Fjernvarme | Central 3, K2 NY | Kedel | fvv | 2008-09-01 |  | 0 | 7 | naturgas_TJ | naturgas_TJ |  | 0% | 100% |  |  | 0%
2024 | 493 | 571 | 571-1 | VOJENS FJERNVARME A.M.B.A. | Vojens Fjernvarme Sdr. Ringvej | 6500 | Vojens | 510 | Decentralt værk | 116 | Vojens Fjernvarme | Kedel 1, Hollensen | Kedel | fvv | 1995-11-01 |  | 0 | 7 | naturgas_TJ | naturgas_TJ |  | 0% | 100% |  |  | 0%
2024 | 493 | 571 | 571-10 | VOJENS FJERNVARME A.M.B.A. | Vojens Fjernvarme Sdr. Ringvej | 6500 | Vojens | 510 | Decentralt værk | 116 | Vojens Fjernvarme | Elkedel (ikke kvoteomfattet) | Elpatron | fvv | 2011-10-26 |  | 0 | 10 | elektricitet_TJ | elektricitet_TJ |  | 0% |  |  |  | 0% |  |  |  |  | 100%
2024 | 493 | 571 | 571-6 | VOJENS FJERNVARME A.M.B.A. | Vojens Fjernvarme Sdr. Ringvej | 6500 | Vojens | 510 | Decentralt værk | 116 | Vojens Fjernvarme | Motor 3, Rolls-Royce | Forbrændingsmotor | kvt | 2001-11-13 |  | 3.61 | 4.4 | naturgas_TJ | naturgas_TJ |  | 0% | 100% |  |  | 0%
2024 | 493 | 571 | 571-7 | VOJENS FJERNVARME A.M.B.A. | Vojens Fjernvarme Sdr. Ringvej | 6500 | Vojens | 510 | Decentralt værk | 116 | Vojens Fjernvarme | Motor 1, Rolls-Royce | Forbrændingsmotor | kvt | 1994-01-01 |  | 2.7 | 3.3 | naturgas_TJ | naturgas_TJ |  | 0% | 100% |  |  | 0%
2024 | 493 | 571 | 571-8 | VOJENS FJERNVARME A.M.B.A. | Vojens Fjernvarme Sdr. Ringvej | 6500 | Vojens | 510 | Decentralt værk | 116 | Vojens Fjernvarme | Motor 2, Rolls-Royce | Forbrændingsmotor | kvt | 1994-01-01 |  | 2.7 | 3.3 | naturgas_TJ | naturgas_TJ |  | 0% | 100% |  |  | 0%
2024 | 493 | 2108 | 2108-1 | VOJENS FJERNVARME A.M.B.A. | Vojens Fjernvarme Tingvejen | 6500 | Vojens | 510 | Fjernvarmeværk | 116 | Vojens Fjernvarme | Kedel (flyttet fra Sdr. Ringvej (571-5)) | Kedel | fvv | 2011-12-15 |  | 0 | 7 | naturgas_TJ | naturgas_TJ |  | 0% | 100% |  |  | 0%
2024 | 493 | 2108 | 2108-2 | VOJENS FJERNVARME A.M.B.A. | Vojens Fjernvarme Tingvejen | 6500 | Vojens | 510 | Fjernvarmeværk | 116 | Vojens Fjernvarme | Solvarmeanlæg - 17500 m2 (Sunmark) | Solvarme | fvv | 2012-02-15 |  | 0 | 11 | solenergi_TJ | solenergi_TJ |  | 0% |  |  |  | 0% |  |  | 100%
2024 | 493 | 2108 | 2108-3 | VOJENS FJERNVARME A.M.B.A. | Vojens Fjernvarme Tingvejen | 6500 | Vojens | 510 | Fjernvarmeværk | 116 | Vojens Fjernvarme | Solvarme etape 2, 52500 m2 | Solvarme | fvv | 2015-06-01 |  | 0 | 36 | solenergi_TJ | solenergi_TJ |  | 0% |  |  |  | 0% |  |  | 100%
2024 | 495 | 574 | 574-1 | VRÅ VARMEVÆRK AMBA | Vrå Varmeværk | 9760 | Vrå | 860 | Decentralt værk | 304 | Vrå Fjernvarme | Gaskedel 1 | Kedel | fvv | 1991-06-13 |  | 0 | 6.3 | naturgas_TJ | naturgas_TJ |  | 0% | 100% |  |  | 0%
2024 | 495 | 574 | 574-2 | VRÅ VARMEVÆRK AMBA | Vrå Varmeværk | 9760 | Vrå | 860 | Decentralt værk | 304 | Vrå Fjernvarme | Gaskedel 2 | Kedel | fvv | 1989-01-01 |  | 0 | 4 | Ej i drift i 2024 | Ej i drift i 2024
2024 | 495 | 574 | 574-7 | VRÅ VARMEVÆRK AMBA | Vrå Varmeværk | 9760 | Vrå | 860 | Decentralt værk | 304 | Vrå Fjernvarme | Elkedel | Elpatron | fvv | 2023-01-01 |  | 0 | 14 | elektricitet_TJ | elektricitet_TJ |  | 0% |  |  |  | 0% |  |  |  |  | 100%
2024 | 495 | 2229 | 2229-1 | VRÅ VARMEVÆRK AMBA | Solvarmeanlæg | 9760 | Vrå | 860 | Fjernvarmeværk | 304 | Vrå Fjernvarme | Solvarmeanlæg - 13000m2 | Solvarme | fvv | 2015-05-01 |  | 0 | 8 | solenergi_TJ | solenergi_TJ |  | 0% |  |  |  | 0% |  |  | 100%
2024 | 497 | 575 | 575-2 | VÆRLØSE VARMEVÆRK A M B A | Værløse Varmeværk | 3500 | Værløse | 190 | Fjernvarmeværk | 18 | Hillerød-Farum-Værløse | Kedel 2 | Kedel | fvv | 1985-12-05 |  | 0 | 9.9 | naturgas_TJ | naturgas_TJ |  | 0% | 100% |  |  | 0%
2024 | 497 | 575 | 575-3 | VÆRLØSE VARMEVÆRK A M B A | Værløse Varmeværk | 3500 | Værløse | 190 | Fjernvarmeværk | 18 | Hillerød-Farum-Værløse | Kedel 1 | Kedel | fvv | 1985-12-05 |  | 0 | 9.9 | naturgas_TJ | naturgas_TJ |  | 0% | 100% |  |  | 0%
2024 | 499 | 443 | 443-2 | Aabenraa Fjernvarme A.m.b.a. | Aabenraa Fjernvarme - Rødekro central | 6230 | Rødekro | 580 | Fjernvarmeværk | 117 | Aabenrå - Rødekro - Hjordkær Fjernvarme | KEDEL 2 | Kedel | fvv | 1988-12-01 |  | 0 | 5 | Ej i drift i 2024 | Ej i drift i 2024
2024 | 499 | 443 | 443-3 | Aabenraa Fjernvarme A.m.b.a. | Aabenraa Fjernvarme - Rødekro central | 6230 | Rødekro | 580 | Fjernvarmeværk | 117 | Aabenrå - Rødekro - Hjordkær Fjernvarme | KEDEL 3 | Kedel | fvv | 1990-08-01 |  | 0 | 6.2 | Ej i drift i 2024 | Ej i drift i 2024
2024 | 499 | 443 | 443-4 | Aabenraa Fjernvarme A.m.b.a. | Aabenraa Fjernvarme - Rødekro central | 6230 | Rødekro | 580 | Fjernvarmeværk | 117 | Aabenrå - Rødekro - Hjordkær Fjernvarme | KEDEL 4 | Kedel | fvv | 2002-04-01 |  | 0 | 10 | gasolie_TJ | olie_TJ |  | 100% |  |  |  | 0%
2024 | 499 | 578 | 578-3 | Aabenraa Fjernvarme A.m.b.a. | Aabenraa-Rødekro Fjernvarme - Rådmandsløkken central | 6200 | Aabenraa | 580 | Fjernvarmeværk | 117 | Aabenrå - Rødekro - Hjordkær Fjernvarme | KEDEL 3 | Kedel | fvv | 1986-01-01 |  | 0 | 9 | Ej i drift i 2024 | Ej i drift i 2024
2024 | 499 | 578 | 578-4 | Aabenraa Fjernvarme A.m.b.a. | Aabenraa-Rødekro Fjernvarme - Rådmandsløkken central | 6200 | Aabenraa | 580 | Fjernvarmeværk | 117 | Aabenrå - Rødekro - Hjordkær Fjernvarme | Træpillekedel | Kedel | fvv | 2013-11-01 |  | 0 | 5 | traepiller_TJ | fast biomasse_TJ |  | 0% |  |  |  | 100%
2024 | 499 | 579 | 579-1 | Aabenraa Fjernvarme A.m.b.a. | Aabenraa-Rødekro Fjernvarme, Langrode Central | 6200 | Aabenraa | 580 | Fjernvarmeværk | 117 | Aabenrå - Rødekro - Hjordkær Fjernvarme | Langrode Central | Kedel | fvv | 2012-01-01 |  | 0 | 14.4 | gasolie_TJ | olie_TJ |  | 100% |  |  |  | 0%
2024 | 499 | 581 | 581-1 | Aabenraa Fjernvarme A.m.b.a. | Aabenraa-Rødekro Fjernvarme, Styrtom Central | 6200 | Aabenraa | 580 | Fjernvarmeværk | 117 | Aabenrå - Rødekro - Hjordkær Fjernvarme | Styrtom Central | Kedel | fvv | 1993-01-01 |  | 0 | 3 | Ej i drift i 2024 | Ej i drift i 2024
2024 | 499 | 998 | 998-2 | Aabenraa Fjernvarme A.m.b.a. | Aabenraa-Rødekro Fjernvarme, Stubbæk Central | 6200 | Aabenraa | 580 | Fjernvarmeværk | 117 | Aabenrå - Rødekro - Hjordkær Fjernvarme | træpillekedel | Kedel | fvv | 2013-11-01 |  | 0 | 5 | traepiller_TJ | fast biomasse_TJ |  | 0% |  |  |  | 100%
2024 | 499 | 1246 | 1246-1 | Aabenraa Fjernvarme A.m.b.a. | Aabenraa-Rødekro Fjernvarme, Lindbjerg Central | 6200 | Aabenraa | 580 | Fjernvarmeværk | 117 | Aabenrå - Rødekro - Hjordkær Fjernvarme | Lindbjerg Central | Kedel | fvv | 2012-01-01 |  | 0 | 5.4 | gasolie_TJ | olie_TJ |  | 100% |  |  |  | 0%
2024 | 499 | 2232 | 2232-1 | Aabenraa Fjernvarme A.m.b.a. | Aabenraa-Rødekro Fjernvarme, Egelund | 6200 | Aabenraa | 580 | Fjernvarmeværk | 117 | Aabenrå - Rødekro - Hjordkær Fjernvarme | Fliskedel 1 | Kedel | fvv | 2012-11-01 |  | 0 | 15 | skovflis_TJ | fast biomasse_TJ |  | 0% |  |  |  | 100%
2024 | 499 | 2232 | 2232-2 | Aabenraa Fjernvarme A.m.b.a. | Aabenraa-Rødekro Fjernvarme, Egelund | 6200 | Aabenraa | 580 | Fjernvarmeværk | 117 | Aabenrå - Rødekro - Hjordkær Fjernvarme | Fliskedel 2 | Kedel | fvv | 2012-11-01 |  | 0 | 15 | skovflis_TJ | fast biomasse_TJ |  | 0% |  |  |  | 100%
2024 | 499 | 2232 | 2232-3 | Aabenraa Fjernvarme A.m.b.a. | Aabenraa-Rødekro Fjernvarme, Egelund | 6200 | Aabenraa | 580 | Fjernvarmeværk | 117 | Aabenrå - Rødekro - Hjordkær Fjernvarme | Gasoliekedel | Kedel | fvv | 2012-11-01 |  | 0 | 15 | gasolie_TJ | olie_TJ |  | 100% |  |  |  | 0%
2024 | 499 | 2233 | 2233-1 | Aabenraa Fjernvarme A.m.b.a. | Aabenraa-Rødekro Fjernvarme, Lundsbjerg Industrivej | 6200 | Aabenraa | 580 | Fjernvarmeværk | 117 | Aabenrå - Rødekro - Hjordkær Fjernvarme | Halmkedel 1 | Kedel | fvv | 2014-11-01 |  | 0 | 12 | halm_TJ | fast biomasse_TJ |  | 0% |  |  |  | 100%
2024 | 499 | 2233 | 2233-2 | Aabenraa Fjernvarme A.m.b.a. | Aabenraa-Rødekro Fjernvarme, Lundsbjerg Industrivej | 6200 | Aabenraa | 580 | Fjernvarmeværk | 117 | Aabenrå - Rødekro - Hjordkær Fjernvarme | Halmkedel 2 | Kedel | fvv | 2014-11-01 |  | 0 | 12 | halm_TJ | fast biomasse_TJ |  | 0% |  |  |  | 100%
2024 | 499 | 2233 | 2233-3 | Aabenraa Fjernvarme A.m.b.a. | Aabenraa-Rødekro Fjernvarme, Lundsbjerg Industrivej | 6200 | Aabenraa | 580 | Fjernvarmeværk | 117 | Aabenrå - Rødekro - Hjordkær Fjernvarme | Halmkedel 3 | Kedel | fvv | 2014-11-01 |  | 0 | 12 | halm_TJ | fast biomasse_TJ |  | 0% |  |  |  | 100%
2024 | 505 | 621 | 621-1 | ÆRØSKØBING FJERNVARME | Ærøskøbing Fjernvarme, Halmfyringsanlægget | 5970 | Ærøskøbing | 492 | Fjernvarmeværk | 94 | Ærøskøbing Fjernvarme | Halmkedel | Kedel | fvv | 2004-10-22 |  | 0 | 3.15 | halm_TJ | fast biomasse_TJ |  | 0% |  |  |  | 100%
2024 | 505 | 621 | 621-7 | ÆRØSKØBING FJERNVARME | Ærøskøbing Fjernvarme, Halmfyringsanlægget | 5970 | Ærøskøbing | 492 | Fjernvarmeværk | 94 | Ærøskøbing Fjernvarme | Solvarmeanlæg - 7050 m2 | Solvarme | fvv | 1999-01-02 |  | 0 | 4 | solenergi_TJ | solenergi_TJ |  | 0% |  |  |  | 0% |  |  | 100%
2024 | 505 | 621 | 621-8 | ÆRØSKØBING FJERNVARME | Ærøskøbing Fjernvarme, Halmfyringsanlægget | 5970 | Ærøskøbing | 492 | Fjernvarmeværk | 94 | Ærøskøbing Fjernvarme | Biobrændselsanlæg | Kedel | fvv | 2000-01-01 |  | 0 | 0.95 | traepiller_TJ | fast biomasse_TJ |  | 0% |  |  |  | 100%
2024 | 505 | 621 | 621-9 | ÆRØSKØBING FJERNVARME | Ærøskøbing Fjernvarme, Halmfyringsanlægget | 5970 | Ærøskøbing | 492 | Fjernvarmeværk | 94 | Ærøskøbing Fjernvarme | Solvarme 1620m2 | Solvarme | fvv | 2024-10-01 |  | 0 | 1.12 | Ej i drift i 2024 | Ej i drift i 2024
2024 | 505 | 622 | 622-1 | ÆRØSKØBING FJERNVARME | Ærøskøbing Fjernvarme, Kalkovnsvej 1 | 5970 | Ærøskøbing | 492 | Fjernvarmeværk | 94 | Ærøskøbing Fjernvarme | Centralen | Kedel | fvv | 1963-01-01 |  | 0 | 5.9 | gasolie_TJ | olie_TJ |  | 100% |  |  |  | 0%
2024 | 505 | 1557 | 1557-1 | ÆRØSKØBING FJERNVARME | Rise Fjernvarme Amba, St.Rise Landevej 2 | 5970 | Ærøskøbing | 492 | Fjernvarmeværk | 451 | St-Rise/Dunkær | Pillefyr | Kedel | fvv | 2001-01-01 |  | 0 | 0.8 | traepiller_TJ | fast biomasse_TJ |  | 0% |  |  |  | 100%
2024 | 505 | 1557 | 1557-2 | ÆRØSKØBING FJERNVARME | Rise Fjernvarme Amba, St.Rise Landevej 2 | 5970 | Ærøskøbing | 492 | Fjernvarmeværk | 451 | St-Rise/Dunkær | Solvarmeanlæg - 3588 m2 (Sunmark) | Solvarme | fvv | 2000-01-01 |  | 0 | 2.9 | solenergi_TJ | solenergi_TJ |  | 0% |  |  |  | 0% |  |  | 100%
2024 | 505 | 1557 | 1557-3 | ÆRØSKØBING FJERNVARME | Rise Fjernvarme Amba, St.Rise Landevej 2 | 5970 | Ærøskøbing | 492 | Fjernvarmeværk | 451 | St-Rise/Dunkær | Oliekedel - spids-/reservelast | Kedel | fvv | 2011-01-01 |  | 0 | 0.95 | Ej i drift i 2024 | Ej i drift i 2024
2024 | 506 | 624 | 624-2 | Ølgod Fjernvarmeselskab AMBA | Ølgod Fjernvarmeselskab Amba., Industrivej 11 | 6870 | Ølgod | 573 | Decentralt værk | 136 | Ølgod Fjernvarme | Elkedel | Elpatron | fvv | 2021-10-30 |  | 0 | 6 | elektricitet_TJ | elektricitet_TJ |  | 0% |  |  |  | 0% |  |  |  |  | 100%
2024 | 506 | 1933 | 1933-1 | Ølgod Fjernvarmeselskab AMBA | Ølgod Fjernvarmeselskab Amba., Industrivej 9 | 6870 | Ølgod | 573 | Fjernvarmeværk | 136 | Ølgod Fjernvarme | Fliskedel - vådflis | Kedel | fvv | 2006-09-15 |  | 0 | 8 | skovflis_TJ | fast biomasse_TJ |  | 0% |  |  |  | 100%
2024 | 506 | 1933 | 1933-2 | Ølgod Fjernvarmeselskab AMBA | Ølgod Fjernvarmeselskab Amba., Industrivej 9 | 6870 | Ølgod | 573 | Fjernvarmeværk | 136 | Ølgod Fjernvarme | Oliekedel | Kedel | fvv | 2006-09-15 |  | 0 | 10 | gasolie_TJ | olie_TJ |  | 100% |  |  |  | 0%
2024 | 506 | 1933 | 1933-3 | Ølgod Fjernvarmeselskab AMBA | Ølgod Fjernvarmeselskab Amba., Industrivej 9 | 6870 | Ølgod | 573 | Fjernvarmeværk | 136 | Ølgod Fjernvarme | Fliskedel - tørflis | Kedel | fvv | 2013-12-01 |  | 0 | 2 | skovflis_TJ | fast biomasse_TJ |  | 0% |  |  |  | 100%
2024 | 506 | 1933 | 1933-4 | Ølgod Fjernvarmeselskab AMBA | Ølgod Fjernvarmeselskab Amba., Industrivej 9 | 6870 | Ølgod | 573 | Fjernvarmeværk | 136 | Ølgod Fjernvarme | Gaskedel | Kedel | fvv | 2018-10-01 |  | 0 | 5.5 | naturgas_TJ | naturgas_TJ |  | 0% | 100% |  |  | 0%
2024 | 507 | 625 | 625-1 | ØRNHØJ-GRØNBJERG KRAFTVARMEVÆRK AMBA | Ørnhøj Grønbjerg Kraftvarmeværk A.m.b.a. | 6973 | Ørnhøj | 657 | Decentralt værk | 193 | Ørnhøj-Grønbjerg Fjernvarme | Gasmotorer | Forbrændingsmotor | kvt | 1992-01-01 |  | 2 | 3.2 | naturgas_TJ | naturgas_TJ |  | 0% | 100% |  |  | 0%
2024 | 507 | 625 | 625-2 | ØRNHØJ-GRØNBJERG KRAFTVARMEVÆRK AMBA | Ørnhøj Grønbjerg Kraftvarmeværk A.m.b.a. | 6973 | Ørnhøj | 657 | Decentralt værk | 193 | Ørnhøj-Grønbjerg Fjernvarme | Solvarmeanlæg - 5000 m2 | Solvarme | fvv | 2012-08-15 |  | 0 | 4 | solenergi_TJ | solenergi_TJ |  | 0% |  |  |  | 0% |  |  | 100%
2024 | 507 | 625 | 625-3 | ØRNHØJ-GRØNBJERG KRAFTVARMEVÆRK AMBA | Ørnhøj Grønbjerg Kraftvarmeværk A.m.b.a. | 6973 | Ørnhøj | 657 | Decentralt værk | 193 | Ørnhøj-Grønbjerg Fjernvarme | Gaskedel | Kedel | fvv | 1992-01-01 |  | 0 | 3.15 | naturgas_TJ | naturgas_TJ |  | 0% | 100% |  |  | 0%
2024 | 507 | 625 | 625-4 | ØRNHØJ-GRØNBJERG KRAFTVARMEVÆRK AMBA | Ørnhøj Grønbjerg Kraftvarmeværk A.m.b.a. | 6973 | Ørnhøj | 657 | Decentralt værk | 193 | Ørnhøj-Grønbjerg Fjernvarme | Halmkedel | Kedel | fvv | 2017-09-04 |  | 0 | 1.5 | halm_TJ | fast biomasse_TJ |  | 0% |  |  |  | 100%
2024 | 508 | 626 | 626-3 | ØRSTED FJERNVARMEVÆRK | Ørsted Fjernvarmeværk | 8950 | Ørsted | 707 | Fjernvarmeværk | 220 | Ørsted Fjernvarme | Halmkedel | Kedel | fvv | 2007-10-09 |  | 0 | 6.3 | halm_TJ | fast biomasse_TJ |  | 0% |  |  |  | 100%
2024 | 508 | 626 | 626-4 | ØRSTED FJERNVARMEVÆRK | Ørsted Fjernvarmeværk | 8950 | Ørsted | 707 | Fjernvarmeværk | 220 | Ørsted Fjernvarme | Oliekedel | Kedel | fvv | 2007-11-01 |  | 0 | 7.5 | gasolie_TJ | olie_TJ |  | 100% |  |  |  | 0%
2024 | 509 | 627 | 627-1 | ØRUM VARMEVÆRK AMBA | Ørum Varmeværk (Tjele) | 8830 | Tjele | 791 | Decentralt værk | 266 | Ørum Fjernvarme (Tjele) | Kedelanlæg | Kedel | fvv | 1963-01-01 |  | 0 | 5.12 | naturgas_TJ | naturgas_TJ |  | 0% | 100% |  |  | 0%
2024 | 509 | 627 | 627-2 | ØRUM VARMEVÆRK AMBA | Ørum Varmeværk (Tjele) | 8830 | Tjele | 791 | Decentralt værk | 266 | Ørum Fjernvarme (Tjele) | Kraft-varmeanlæg | Forbrændingsmotor | kvt | 1995-01-01 |  | 2.07 | 3.3 | naturgas_TJ | naturgas_TJ |  | 0% | 100% |  |  | 0%
2024 | 509 | 2335 | 2335-1 | ØRUM VARMEVÆRK AMBA | Ørum Varmeværk Solvarme | 8830 | Tjele | 791 | Fjernvarmeværk | 266 | Ørum Fjernvarme (Tjele) | Solvarme | Solvarme | fvv | 2016-09-09 |  | 0 | 4 | solenergi_TJ | solenergi_TJ |  | 0% |  |  |  | 0% |  |  | 100%
2024 | 509 | 2335 | 2335-2 | ØRUM VARMEVÆRK AMBA | Ørum Varmeværk Solvarme | 8830 | Tjele | 791 | Fjernvarmeværk | 266 | Ørum Fjernvarme (Tjele) | Varmepumpe | Varmepumpe Luft | fvv | 2020-12-18 |  | 0 | 1 | omgivelsesvarme_TJ | omgivelsesvarme_TJ |  | 0% |  |  |  | 0% |  |  |  |  | 30.27% | 69.73%
2024 | 510 | 486 | 486-2 | Østbirk Varmeværk A M B A | Østbirk Varmeværk a.m.b.a, Industrivej 9 | 8752 | Østbirk | 615 | Fjernvarmeværk | 144 | Østbirk Fjernvarme | Oliekedel | Kedel | fvv | 2005-11-01 |  | 0 | 6 | Ej i drift i 2024 | Ej i drift i 2024
2024 | 510 | 486 | 486-3 | Østbirk Varmeværk A M B A | Østbirk Varmeværk a.m.b.a, Industrivej 9 | 8752 | Østbirk | 615 | Fjernvarmeværk | 144 | Østbirk Fjernvarme | Fliskedel | Kedel | fvv | 2010-10-01 |  | 0 | 4.125 | skovflis_TJ | fast biomasse_TJ |  | 0% |  |  |  | 100%
2024 | 511 | 629 | 629-1 | Ø HORNUM VARMEVÆRK AMBA | Øster Hornum Varmeværk | 9530 | Støvring | 840 | Fjernvarmeværk | 324 | Øster Hornum Fjernvarme | Danstoker/nordfab | Kedel | fvv | 1991-11-01 |  | 0 | 1.6 | halm_TJ | fast biomasse_TJ |  | 0% |  |  |  | 100%
2024 | 511 | 629 | 629-2 | Ø HORNUM VARMEVÆRK AMBA | Øster Hornum Varmeværk | 9530 | Støvring | 840 | Fjernvarmeværk | 324 | Øster Hornum Fjernvarme | Danstoker Spids og Reservelas | Kedel | fvv | 1991-10-01 |  | 0 | 2.5 | gasolie_TJ | olie_TJ |  | 100% |  |  |  | 0%
2024 | 511 | 629 | 629-3 | Ø HORNUM VARMEVÆRK AMBA | Øster Hornum Varmeværk | 9530 | Støvring | 840 | Fjernvarmeværk | 324 | Øster Hornum Fjernvarme | Danstoker Weiss | Kedel | fvv | 2015-06-22 |  | 0 | 2.9 | halm_TJ | fast biomasse_TJ |  | 0% |  |  |  | 100%
2024 | 514 | 634 | 634-2 | FRØSTRUP VARMEVÆRK A M B A | Frøstrup Varmeværk | 7741 | Frøstrup | 787 | Fjernvarmeværk | 235 | Frøstrup Fjernvarme | fliskedel | Kedel | fvv | 2010-01-02 |  | 0 | 2 | skovflis_TJ | fast biomasse_TJ |  | 0% |  |  |  | 100%
2024 | 525 | 640 | 640-1 | ULBJERG KRAFT/VARME A M B A | Ulbjerg Kraftvarme | 8832 | Skals | 791 | Decentralt værk | 248 | Ulbjerg Fjernvarme | Jenbacher-316 | Forbrændingsmotor | kvt | 1992-01-01 |  | 0.74 | 1.04 | Ej i drift i 2024 | Ej i drift i 2024
2024 | 525 | 640 | 640-2 | ULBJERG KRAFT/VARME A M B A | Ulbjerg Kraftvarme | 8832 | Skals | 791 | Decentralt værk | 248 | Ulbjerg Fjernvarme | Kedel | Kedel | fvv | 1991-10-15 |  | 0 | 1 | naturgas_TJ | naturgas_TJ |  | 0% | 100% |  |  | 0%
2024 | 525 | 640 | 640-3 | ULBJERG KRAFT/VARME A M B A | Ulbjerg Kraftvarme | 8832 | Skals | 791 | Decentralt værk | 248 | Ulbjerg Fjernvarme | Halmkedel | Kedel | fvv | 2016-08-01 |  | 0 | 0.9 | halm_TJ | fast biomasse_TJ |  | 0% |  |  |  | 100%
2024 | 528 | 641 | 641-1 | Bornholms Regionskommune | Bornholms Affaldsbehandling | 3700 | Rønne | 400 | Erhvervsværk | 68 | Rønne Fjernvarme | - | Kedel | pvp | 1991-01-01 |  | 0 | 7 | affald_TJ | affald_TJ |  | 0% |  | 100% |  | 0%
2024 | 542 | 648 | 648-2 | LØJT KIRKEBY FJERNVARMESELSKAB AMBA | Løjt Kirkeby Fjernvarmeforsyning | 6200 | Aabenraa | 580 | Fjernvarmeværk | 118 | Løjt Kirkeby Fjernvarme | Oliekedel | Kedel | fvv | 1989-10-17 |  | 0 | 4 | Ej i drift i 2024 | Ej i drift i 2024
2024 | 542 | 648 | 648-3 | LØJT KIRKEBY FJERNVARMESELSKAB AMBA | Løjt Kirkeby Fjernvarmeforsyning | 6200 | Aabenraa | 580 | Fjernvarmeværk | 118 | Løjt Kirkeby Fjernvarme | Træpille Kedel | Kedel | fvv | 2001-01-01 |  | 0 | 1.75 | traepiller_TJ | fast biomasse_TJ |  | 0% |  |  |  | 100%
2024 | 542 | 648 | 648-4 | LØJT KIRKEBY FJERNVARMESELSKAB AMBA | Løjt Kirkeby Fjernvarmeforsyning | 6200 | Aabenraa | 580 | Fjernvarmeværk | 118 | Løjt Kirkeby Fjernvarme | Justsen | Kedel | fvv | 2015-06-15 |  | 0 | 5.5 | halm_TJ | fast biomasse_TJ |  | 0% |  |  |  | 100%
2024 | 543 | 649 | 649-5 | Mellerup Fjernvarme A.M.B.A | Mellerup Fjernvarme | 8930 | Randers NØ | 730 | Decentralt værk | 216 | Mellerup Fjernvarme | Nordheat NH215S | Kedel | fvv | 2020-12-02 |  | 0 | 0.95 | halm_TJ | fast biomasse_TJ |  | 0% |  |  |  | 100%
2024 | 543 | 649 | 649-6 | Mellerup Fjernvarme A.M.B.A | Mellerup Fjernvarme | 8930 | Randers NØ | 730 | Decentralt værk | 216 | Mellerup Fjernvarme | Bosch Uni Condens 6000F | Kedel | fvv | 2017-08-14 |  | 0 | 1.2 | naturgas_TJ | naturgas_TJ |  | 0% | 100% |  |  | 0%
2024 | 545 | 651 | 651-1 | DANSK TRÆEMBALLAGE A/S | Dansk Træemballage A/S | 6760 | Ribe | 561 | Erhvervsværk | 133 | Ribe Fjernvarme | DTE A/S | Kedel | pvp | 2012-01-01 |  | 0 | 3 | trae- og biomasseaffald_TJ | fast biomasse_TJ |  | 0% |  |  |  | 100%
2024 | 545 | 2371 | 2371-2 | DANSK TRÆEMBALLAGE A/S | Dansk Træemballage (Ulsa) | 5540 | Ullerslev | 450 | Erhvervsværk | 92 | Ullerslev Fjernvarme | Kedel | Kedel | pvp | 2007-01-01 |  | 0 | 0.85 | trae- og biomasseaffald_TJ | fast biomasse_TJ |  | 0% |  |  |  | 100%
2024 | 551 | 656 | 656-2 | LAURBJERG KRAFTVARMEVÆRK AMBA | Laurbjerg Kraftvarmeværk A.m.b.a. | 8870 | Langå | 710 | Decentralt værk | 208 | Laurbjerg Fjernvarme | Kedel - Hvidtjørnevej | Kedel | fvv | 1993-01-01 |  | 0 | 2.5 | naturgas_TJ | naturgas_TJ |  | 0% | 100% |  |  | 0%
2024 | 551 | 656 | 656-3 | LAURBJERG KRAFTVARMEVÆRK AMBA | Laurbjerg Kraftvarmeværk A.m.b.a. | 8870 | Langå | 710 | Decentralt værk | 208 | Laurbjerg Fjernvarme | Motor - Hvidtjørnevej | Forbrændingsmotor | kvt | 2006-06-01 |  | 1.8 | 2.3 | naturgas_TJ | naturgas_TJ |  | 0% | 100% |  |  | 0%
2024 | 551 | 656 | 656-4 | LAURBJERG KRAFTVARMEVÆRK AMBA | Laurbjerg Kraftvarmeværk A.m.b.a. | 8870 | Langå | 710 | Decentralt værk | 208 | Laurbjerg Fjernvarme | VP - Hammelvej | Varmepumpe | fvv | 2023-03-01 |  | 0 | 1.5 | omgivelsesvarme_TJ | omgivelsesvarme_TJ |  | 0% |  |  |  | 0% |  |  |  |  | 32.88% | 67.12%
2024 | 552 | 657 | 657-1 | TERNDRUP FJERNVARME A M B A | Terndrup Fjernvarme | 9575 | Terndrup | 840 | Fjernvarmeværk | 320 | Terndrup Fjernvarme | Halmkedel | Kedel | fvv | 2012-01-01 |  | 0 | 4 | halm_TJ | fast biomasse_TJ |  | 0% |  |  |  | 100%
2024 | 552 | 657 | 657-2 | TERNDRUP FJERNVARME A M B A | Terndrup Fjernvarme | 9575 | Terndrup | 840 | Fjernvarmeværk | 320 | Terndrup Fjernvarme | Oliekedel | Kedel | fvv | 2012-01-01 |  | 0 | 6.3 | Ej i drift i 2024 | Ej i drift i 2024
2024 | 552 | 657 | 657-3 | TERNDRUP FJERNVARME A M B A | Terndrup Fjernvarme | 9575 | Terndrup | 840 | Fjernvarmeværk | 320 | Terndrup Fjernvarme | Halmkedel | Kedel | fvv | 2012-01-01 |  | 0 | 6.3 | halm_TJ | fast biomasse_TJ |  | 0% |  |  |  | 100%
2024 | 553 | 658 | 658-1 | HARBOØRE VARMEVÆRK A.M.B.A. | Harboøre Varmeværk A.m.b.A. | 7673 | Harboøre | 665 | Decentralt værk | 185 | Harboøre Fjernvarme | Oliekedel | Kedel | fvv | 1992-01-01 |  | 0 | 4.5 | bio-olie_TJ | bio-olie_TJ |  | 0% |  |  |  | 0% | 100%
2024 | 553 | 658 | 658-2 | HARBOØRE VARMEVÆRK A.M.B.A. | Harboøre Varmeværk A.m.b.A. | 7673 | Harboøre | 665 | Decentralt værk | 185 | Harboøre Fjernvarme | Forgasningsanlæg (Gaskedel, gasmotorer, tjæreforbrænding) | Kombianlæg | kvt | 1993-01-01 |  | 1 | 2.5 | skovflis_TJ | fast biomasse_TJ |  | 0.005896% |  |  |  | 99.99%
2024 | 557 | 661 | 661-1 | HASHØJ KRAFTVARMEFORSYNING A M B A | Hashøj Kraftvarmeforsyning A.m.b.a. | 4261 | Dalmose | 330 | Decentralt værk | 337 | Hashøj Fjernvarme | Biogasmotor, Caterpillar 3512, naturgasm | Forbrændingsmotor | kvt | 1992-06-01 |  | 0.76 | 1.21 | naturgas_TJ | naturgas_TJ |  | 0% | 100% |  |  | 0%
2024 | 557 | 661 | 661-2 | HASHØJ KRAFTVARMEFORSYNING A M B A | Hashøj Kraftvarmeforsyning A.m.b.a. | 4261 | Dalmose | 330 | Decentralt værk | 337 | Hashøj Fjernvarme | Kedel | Kedel | fvv | 1993-08-04 |  | 0 | 4 | naturgas_TJ | naturgas_TJ |  | 0% | 100% |  |  | 0%
2024 | 557 | 661 | 661-4 | HASHØJ KRAFTVARMEFORSYNING A M B A | Hashøj Kraftvarmeforsyning A.m.b.a. | 4261 | Dalmose | 330 | Decentralt værk | 337 | Hashøj Fjernvarme | Biokedel | Kedel | fvv | 2004-01-14 |  | 0 | 0.93 | traepiller_TJ | fast biomasse_TJ |  | 0% |  |  |  | 100%
2024 | 557 | 661 | 661-6 | HASHØJ KRAFTVARMEFORSYNING A M B A | Hashøj Kraftvarmeforsyning A.m.b.a. | 4261 | Dalmose | 330 | Decentralt værk | 337 | Hashøj Fjernvarme | Gasmotor Jenbacher 616 | Forbrændingsmotor | kvt | 2010-11-10 |  | 2.2 | 2.4 | naturgas_TJ | naturgas_TJ |  | 0% | 100% |  |  | 0%
2024 | 557 | 661 | 661-7 | HASHØJ KRAFTVARMEFORSYNING A M B A | Hashøj Kraftvarmeforsyning A.m.b.a. | 4261 | Dalmose | 330 | Decentralt værk | 337 | Hashøj Fjernvarme | Motor 3, Jenbacher 416 | Forbrændingsmotor | kvt | 2014-12-01 |  | 1.194 | 1.45 | naturgas_TJ | naturgas_TJ |  | 0% | 100% |  |  | 0%
2024 | 557 | 661 | 661-8 | HASHØJ KRAFTVARMEFORSYNING A M B A | Hashøj Kraftvarmeforsyning A.m.b.a. | 4261 | Dalmose | 330 | Decentralt værk | 337 | Hashøj Fjernvarme | Fliskedel | Kedel | fvv | 2022-01-01 |  | 0 | 2.2 | skovflis_TJ | fast biomasse_TJ |  | 0% |  |  |  | 100%
2024 | 557 | 661 | 661-9 | HASHØJ KRAFTVARMEFORSYNING A M B A | Hashøj Kraftvarmeforsyning A.m.b.a. | 4261 | Dalmose | 330 | Decentralt værk | 337 | Hashøj Fjernvarme | Varmepumpe | Varmepumpe Luft | fvv | 2022-01-01 |  | 0 | 2 | omgivelsesvarme_TJ | omgivelsesvarme_TJ |  | 0% |  |  |  | 0% |  |  |  |  | 29.23% | 70.77%
2024 | 559 | 664 | 664-1 | HVALPSUND KRAFTVARMEVÆRK AMBA | Hvalpsund Kraftvarme A.m.b.a. | 9640 | Farsø | 820 | Decentralt værk | 287 | Hvalpsund Fjernvarme | Kraftvarmeværk | Forbrændingsmotor | kvt | 1994-01-01 |  | 1.5 | 1.81 | naturgas_TJ | naturgas_TJ |  | 0% | 100% |  |  | 0%
2024 | 559 | 664 | 664-2 | HVALPSUND KRAFTVARMEVÆRK AMBA | Hvalpsund Kraftvarme A.m.b.a. | 9640 | Farsø | 820 | Decentralt værk | 287 | Hvalpsund Fjernvarme | - | Kedel | fvv | 2012-01-01 |  | 0 | 2 | naturgas_TJ | naturgas_TJ |  | 0% | 100% |  |  | 0%
2024 | 559 | 664 | 664-3 | HVALPSUND KRAFTVARMEVÆRK AMBA | Hvalpsund Kraftvarme A.m.b.a. | 9640 | Farsø | 820 | Decentralt værk | 287 | Hvalpsund Fjernvarme | Fliskedel | Kedel | fvv | 2011-01-01 |  | 0 | 1.5 | skovflis_TJ | fast biomasse_TJ |  | 0% |  |  |  | 100%
2024 | 565 | 668 | 668-1 | DOLLE A/S | Dolle A/S | 7741 | Frøstrup | 787 | Erhvervsværk | 235 | Frøstrup Fjernvarme | Dolle | Kedel | pvp | 1992-01-01 |  | 0 | 0.9 | trae- og biomasseaffald_TJ | fast biomasse_TJ |  | 0% |  |  |  | 100%
2024 | 571 | 1827 | 1827-3 | Fjernvarmecentralen Avedøre Holme | Fjernvarmecentralen Avedøre Holme | 2650 | Hvidovre | 167 | Fjernvarmeværk | 2 | Storkøbenhavns Fjernvarme | Hedtvandsanlæg 6 | Kedel | fvv | 2000-08-01 |  | 0 | 18 | naturgas_TJ | naturgas_TJ |  | 0% | 100% |  |  | 0%
2024 | 571 | 1827 | 1827-5 | Fjernvarmecentralen Avedøre Holme | Fjernvarmecentralen Avedøre Holme | 2650 | Hvidovre | 167 | Fjernvarmeværk | 2 | Storkøbenhavns Fjernvarme | Hedtvandsanlæg 5 | Kedel | fvv | 1987-08-01 |  | 0 | 18 | naturgas_TJ | naturgas_TJ |  | 0% | 100% |  |  | 0%
2024 | 571 | 1827 | 1827-6 | Fjernvarmecentralen Avedøre Holme | Fjernvarmecentralen Avedøre Holme | 2650 | Hvidovre | 167 | Fjernvarmeværk | 2 | Storkøbenhavns Fjernvarme | Kedel 7 | Kedel | fvv | 2020-12-15 |  | 0 | 10 | naturgas_TJ | naturgas_TJ |  | 0% | 100% |  |  | 0%
2024 | 594 | 683 | 683-2 | HALVRIMMEN - ARENTSMINDE KRAFTVARMEVÆRK A M B A | Halvrimmen-Arentsminde Kraftv.værk Amba | 9460 | Brovst | 849 | Decentralt værk | 276 | Halvrimmen Fjernvarme | Vismann | Kedel | fvv | 1993-01-01 |  | 0 | 4.1 | naturgas_TJ | naturgas_TJ |  | 0% | 100% |  |  | 0%
2024 | 594 | 683 | 683-3 | HALVRIMMEN - ARENTSMINDE KRAFTVARMEVÆRK A M B A | Halvrimmen-Arentsminde Kraftv.værk Amba | 9460 | Brovst | 849 | Decentralt værk | 276 | Halvrimmen Fjernvarme | Jenbacher 316 Motor 1 | Forbrændingsmotor | kvt | 1999-01-01 |  | 0.66 | 0.96 | naturgas_TJ | naturgas_TJ |  | 0% | 100% |  |  | 0%
2024 | 594 | 683 | 683-4 | HALVRIMMEN - ARENTSMINDE KRAFTVARMEVÆRK A M B A | Halvrimmen-Arentsminde Kraftv.værk Amba | 9460 | Brovst | 849 | Decentralt værk | 276 | Halvrimmen Fjernvarme | Jenbacher 316 Motor 3 | Forbrændingsmotor | kvt | 1993-01-01 |  | 0.66 | 0.96 | naturgas_TJ | naturgas_TJ |  | 0% | 100% |  |  | 0%
2024 | 594 | 683 | 683-5 | HALVRIMMEN - ARENTSMINDE KRAFTVARMEVÆRK A M B A | Halvrimmen-Arentsminde Kraftv.værk Amba | 9460 | Brovst | 849 | Decentralt værk | 276 | Halvrimmen Fjernvarme | Bioanlæg | Kedel | fvv | 2016-09-30 |  | 0 | 0.9 | traepiller_TJ | fast biomasse_TJ |  | 0% |  |  |  | 100%
2024 | 594 | 683 | 683-6 | HALVRIMMEN - ARENTSMINDE KRAFTVARMEVÆRK A M B A | Halvrimmen-Arentsminde Kraftv.værk Amba | 9460 | Brovst | 849 | Decentralt værk | 276 | Halvrimmen Fjernvarme | Varmepumpe 1 | Varmepumpe Luft | fvv | 2019-10-15 |  | 0 | 1.272 | omgivelsesvarme_TJ | omgivelsesvarme_TJ |  | 0% |  |  |  | 0% |  |  |  |  | 33.86% | 66.14%
2024 | 595 | 684 | 684-1 | LENDUM KRAFTVARMEVÆRK AMBA | Lendum Kraftvarmeværk A.m.b.a. | 9870 | Sindal | 860 | Decentralt værk | 316 | Lendum Fjernvarme | Motor | Forbrændingsmotor | kvt | 1994-01-01 |  | 1.36 | 1.65 | naturgas_TJ | naturgas_TJ |  | 0% | 100% |  |  | 0%
2024 | 595 | 684 | 684-2 | LENDUM KRAFTVARMEVÆRK AMBA | Lendum Kraftvarmeværk A.m.b.a. | 9870 | Sindal | 860 | Decentralt værk | 316 | Lendum Fjernvarme | Gaskedel | Kedel | fvv | 1994-01-01 |  | 0 | 1.25 | naturgas_TJ | naturgas_TJ |  | 0% | 100% |  |  | 0%
2024 | 595 | 684 | 684-3 | LENDUM KRAFTVARMEVÆRK AMBA | Lendum Kraftvarmeværk A.m.b.a. | 9870 | Sindal | 860 | Decentralt værk | 316 | Lendum Fjernvarme | Pillekedel | Kedel | fvv | 2013-10-01 |  | 0 | 0.9 | traepiller_TJ | fast biomasse_TJ |  | 0% |  |  |  | 100%
2024 | 595 | 684 | 684-4 | LENDUM KRAFTVARMEVÆRK AMBA | Lendum Kraftvarmeværk A.m.b.a. | 9870 | Sindal | 860 | Decentralt værk | 316 | Lendum Fjernvarme | Varmepumpe | Varmepumpe Luft | fvv | 2020-12-15 |  | 0 | 0.3 | omgivelsesvarme_TJ | omgivelsesvarme_TJ |  | 0% |  |  |  | 0% |  |  |  |  | 35.15% | 64.85%
2024 | 596 | 685 | 685-1 | BLENSTRUP KRAFTVARMEVÆRK A.M.B.A. | Blenstrup Kraftvarmeværk A.m.b.a. | 9520 | Skørping | 840 | Decentralt værk | 321 | Blenstrup Fjernvarme | Danstoker | Kedel | fvv | 1992-10-01 |  | 0 | 2.1 | naturgas_TJ | naturgas_TJ |  | 0% | 100% |  |  | 0%
2024 | 596 | 685 | 685-2 | BLENSTRUP KRAFTVARMEVÆRK A.M.B.A. | Blenstrup Kraftvarmeværk A.m.b.a. | 9520 | Skørping | 840 | Decentralt værk | 321 | Blenstrup Fjernvarme | Dorman 16 cyl. gasmotoranlæg | Forbrændingsmotor | kvt | 1993-01-01 |  | 0.8 | 1.3 | naturgas_TJ | naturgas_TJ |  | 0% | 100% |  |  | 0%
2024 | 596 | 685 | 685-3 | BLENSTRUP KRAFTVARMEVÆRK A.M.B.A. | Blenstrup Kraftvarmeværk A.m.b.a. | 9520 | Skørping | 840 | Decentralt værk | 321 | Blenstrup Fjernvarme | Solfangeranlæg | Solvarme | fvv | 2023-03-22 |  | 0 | 1 | solenergi_TJ | solenergi_TJ |  | 0% |  |  |  | 0% |  |  | 100%
2024 | 597 | 687 | 687-2 | FILSKOV ENERGISELSKAB A M B A | Filskov Energiselskab | 7200 | Grindsted | 530 | Decentralt værk | 343 | Filskov Fjernvarme | biogas | Forbrændingsmotor | kvt | 1995-06-01 |  | 0.52 | 0.75 | biogas_TJ | biogas_TJ |  | 0% |  |  | 100% | 0%
2024 | 597 | 687 | 687-3 | FILSKOV ENERGISELSKAB A M B A | Filskov Energiselskab | 7200 | Grindsted | 530 | Decentralt værk | 343 | Filskov Fjernvarme | olie/gas kedel | Kedel | fvv | 1992-10-01 |  | 0 | 1.6 | biogas_TJ | biogas_TJ |  | 0% |  |  | 100% | 0%
2024 | 597 | 687 | 687-4 | FILSKOV ENERGISELSKAB A M B A | Filskov Energiselskab | 7200 | Grindsted | 530 | Decentralt værk | 343 | Filskov Fjernvarme | Træpillekedel | Kedel | fvv | 2013-10-10 |  | 0 | 0.99 | traepiller_TJ | fast biomasse_TJ |  | 0% |  |  |  | 100%
2024 | 597 | 687 | 687-5 | FILSKOV ENERGISELSKAB A M B A | Filskov Energiselskab | 7200 | Grindsted | 530 | Decentralt værk | 343 | Filskov Fjernvarme | Biogasmotor | Forbrændingsmotor | kvt | 2013-12-18 |  | 1.2 | 1.61 | biogas_TJ | biogas_TJ |  | 0% |  |  | 100% | 0%
2024 | 610 | 699 | 699-1 | I/S KRAFTVARMEVÆRK THISTED | I/S Kraftvarmeværk Thisted | 7700 | Thisted | 787 | Decentralt værk | 261 | Thisted Fjernvarme | I/S Kraftvarmeværk Thisted | Dampturbine | pev | 1991-01-01 |  | 3.3 | 14.2 | affald_TJ | affald_TJ |  | 0% |  | 95.2% |  | 4.797%
2024 | 612 | 1767 | 1767-19 | ROCKWOOL Danmark A/S | Rockwool A/S Doense | 9500 | Hobro | 846 | Erhvervsværk | 272 | Arden Fjernvarme | Varmegenvindingsanlæg | Overskudsvarme | pvp | 2012-01-01 |  | 0 | 2 | braendselsfrit_TJ | braendselsfrit_TJ |  | 0% |  |  |  | 0% |  | 100%
2024 | 612 | 1769 | 1769-25 | ROCKWOOL Danmark A/S | Rockwool A/S, Vamdrup | 6580 | Vamdrup | 621 | Erhvervsværk | 81 | TVIS | Varmegenvindingsanlæg | Overskudsvarme | pvp | 2012-01-01 |  | 0 | 5 | braendselsfrit_TJ | braendselsfrit_TJ |  | 0% |  |  |  | 0% |  | 100%
2024 | 705 | 1137 | 1137-1 | Gudenaacentralen A.m.b.a. | Tangeværket | 8850 | Bjerringbro | 791 | Vandkraftværk |  |  | Gudenaacentralen | Vandkraft | vkt | 1900-09-01 |  | 3.9 | 0 | vandkraft_TJ | vandkraft_TJ |  | 0% |  |  |  | 0% |  |  |  | 100%
2024 | 718 | 293 | 293-2 | VIBORG VARME PRODUKTION A/S | Viborg Varme Produktion A/S, Farvervej 9 | 8800 | Viborg | 791 | Fjernvarmeværk | 267 | Viborg Fjernvarme | Kedel 2 | Kedel | fvv | 1996-01-01 |  | 0 | 11.57 | naturgas_TJ | naturgas_TJ |  | 0% | 100% |  |  | 0%
2024 | 718 | 293 | 293-3 | VIBORG VARME PRODUKTION A/S | Viborg Varme Produktion A/S, Farvervej 9 | 8800 | Viborg | 791 | Fjernvarmeværk | 267 | Viborg Fjernvarme | Kedel 3 | Kedel | fvv | 1996-01-01 |  | 0 | 8.3 | naturgas_TJ | naturgas_TJ |  | 0% | 100% |  |  | 0%
2024 | 718 | 294 | 294-1 | VIBORG VARME PRODUKTION A/S | Viborg Varme Produktion A/S, Hamlen 4 | 8800 | Viborg | 791 | Fjernvarmeværk | 267 | Viborg Fjernvarme | Central Hamlen (2 kedler) | Kedel | fvv | 2013-01-01 |  | 0 | 19.9 | naturgas_TJ | naturgas_TJ |  | 0% | 100% |  |  | 0%
2024 | 718 | 295 | 295-2 | VIBORG VARME PRODUKTION A/S | Viborg Varme Produktion A/S, Gyldenrisvej 7 | 8800 | Viborg | 791 | Fjernvarmeværk | 267 | Viborg Fjernvarme | Kedel 3 | Kedel | fvv | 1996-01-01 |  | 0 | 7.51 | naturgas_TJ | naturgas_TJ |  | 0% | 100% |  |  | 0%
2024 | 718 | 295 | 295-3 | VIBORG VARME PRODUKTION A/S | Viborg Varme Produktion A/S, Gyldenrisvej 7 | 8800 | Viborg | 791 | Fjernvarmeværk | 267 | Viborg Fjernvarme | Kedel 4 | Kedel | fvv | 1996-01-01 |  | 0 | 12.07 | naturgas_TJ | naturgas_TJ |  | 0% | 100% |  |  | 0%
2024 | 718 | 1069 | 1069-1 | VIBORG VARME PRODUKTION A/S | Viborg Varme Produktion A/S, Industrivej 40-42 | 8800 | Viborg | 791 | Decentralt værk | 267 | Viborg Fjernvarme | Kombianlæg | Kombianlæg | kvt | 1996-01-01 |  | 57 | 56 | Ej i drift i 2024 | Ej i drift i 2024
2024 | 718 | 1069 | 1069-10 | VIBORG VARME PRODUKTION A/S | Viborg Varme Produktion A/S, Industrivej 40-42 | 8800 | Viborg | 791 | Decentralt værk | 267 | Viborg Fjernvarme | INVP | Varmepumpe Luft | fvv | 2023-07-01 |  | 0 | 12 | omgivelsesvarme_TJ | omgivelsesvarme_TJ |  | 0% |  |  |  | 0% |  |  |  |  | 28.15% | 71.85%
2024 | 718 | 1069 | 1069-6 | VIBORG VARME PRODUKTION A/S | Viborg Varme Produktion A/S, Industrivej 40-42 | 8800 | Viborg | 791 | Decentralt værk | 267 | Viborg Fjernvarme | Kedel 2 | Kedel | fvv | 2014-10-27 |  | 0 | 15.8 | naturgas_TJ | naturgas_TJ |  | 0% | 100% |  |  | 0%
2024 | 718 | 1069 | 1069-7 | VIBORG VARME PRODUKTION A/S | Viborg Varme Produktion A/S, Industrivej 40-42 | 8800 | Viborg | 791 | Decentralt værk | 267 | Viborg Fjernvarme | Kedel 3 | Kedel | fvv | 2014-10-27 |  | 0 | 15.8 | naturgas_TJ | naturgas_TJ |  | 0% | 100% |  |  | 0%
2024 | 718 | 1069 | 1069-8 | VIBORG VARME PRODUKTION A/S | Viborg Varme Produktion A/S, Industrivej 40-42 | 8800 | Viborg | 791 | Decentralt værk | 267 | Viborg Fjernvarme | INVP | Varmepumpe Luft | fvv | 2024-03-07 | 2024-03-07 | 0 | 12 | Ej i drift i 2024 | Ej i drift i 2024
2024 | 718 | 1069 | 1069-9 | VIBORG VARME PRODUKTION A/S | Viborg Varme Produktion A/S, Industrivej 40-42 | 8800 | Viborg | 791 | Decentralt værk | 267 | Viborg Fjernvarme | ELK | Elpatron | fvv | 2023-10-01 |  | 0 | 50 | elektricitet_TJ | elektricitet_TJ |  | 0% |  |  |  | 0% |  |  |  |  | 100%
2024 | 718 | 1371 | 1371-3 | VIBORG VARME PRODUKTION A/S | Viborg Varme Produktion A/S, Kirkebækvej 124C | 8800 | Viborg | 791 | Fjernvarmeværk | 267 | Viborg Fjernvarme | Lossepladsgas 8 (NY KEDEL 2012) | Kedel | fvv | 2012-08-01 |  | 0 | 0.5 | biogas_TJ | biogas_TJ |  | 0% |  |  | 100% | 0%
2024 | 718 | 1836 | 1836-1 | VIBORG VARME PRODUKTION A/S | Hald Ege Varmeværk | 8800 | Viborg | 791 | Fjernvarmeværk | 267 | Viborg Fjernvarme | Kedelcentral Hald Ege (2 kedler) | Kedel | fvv | 2012-03-01 |  | 0 | 2 | naturgas_TJ | naturgas_TJ |  | 0% | 100% |  |  | 0%
2024 | 718 | 1836 | 1836-2 | VIBORG VARME PRODUKTION A/S | Hald Ege Varmeværk | 8800 | Viborg | 791 | Fjernvarmeværk | 267 | Viborg Fjernvarme | Grundvands-varmepumpe | Varmepumpe Grundvand | fvv | 2020-12-31 |  | 0 | 0.32 | omgivelsesvarme_TJ | omgivelsesvarme_TJ |  | 0% |  |  |  | 0% |  |  |  |  | 27.66% | 72.34%
2024 | 718 | 1836 | 1836-3 | VIBORG VARME PRODUKTION A/S | Hald Ege Varmeværk | 8800 | Viborg | 791 | Fjernvarmeværk | 267 | Viborg Fjernvarme | Træpillekedel | Kedel | fvv | 2024-05-01 |  | 0 | 0.85 | traepiller_TJ | fast biomasse_TJ |  | 0% |  |  |  | 100%
2024 | 718 | 2467 | 2467-2 | VIBORG VARME PRODUKTION A/S | Viborg Varme Produktion A/S, Sct. Kjelds gade | 8800 | Viborg |  | Fjernvarmeværk | 267 | Viborg Fjernvarme | SOVP | Varmepumpe Grundvand | fvv | 2024-11-01 |  | 0 | 6.6 | omgivelsesvarme_TJ | omgivelsesvarme_TJ |  | 0% |  |  |  | 0% |  |  |  |  | 35.72% | 64.28%
2024 | 772 | 1139 | 1139-1 | MIDTJYLLANDS ELEKTRICITETSFORSYNINGS SELSKAB A.M.B.A. | Dørslund Vandkraftværk | 7330 | Brande | 756 | Vandkraftværk |  |  | Dørslund Vandkraftværk | Vandkraft | vkt | 1922-01-01 |  | 0.15 | 0 | vandkraft_TJ | vandkraft_TJ |  | 0% |  |  |  | 0% |  |  |  | 100%
2024 | 777 | 313 | 313-2 | TREFOR VARME A/S | Kolding Varmeværk Syd | 6000 | Kolding | 621 | Fjernvarmeværk | 81 | TVIS | Kedel 2 | Kedel | fvv | 2004-06-13 |  | 0 | 12 | naturgas_TJ | naturgas_TJ |  | 2.774% | 97.23% |  |  | 0%
2024 | 777 | 313 | 313-3 | TREFOR VARME A/S | Kolding Varmeværk Syd | 6000 | Kolding | 621 | Fjernvarmeværk | 81 | TVIS | Kedel 3 | Kedel | fvv | 2004-06-13 |  | 0 | 12 | naturgas_TJ | naturgas_TJ |  | 2.773% | 97.23% |  |  | 0%
2024 | 777 | 313 | 313-4 | TREFOR VARME A/S | Kolding Varmeværk Syd | 6000 | Kolding | 621 | Fjernvarmeværk | 81 | TVIS | kedel 4 | Kedel | fvv | 2004-06-13 |  | 0 | 12 | naturgas_TJ | naturgas_TJ |  | 2.774% | 97.23% |  |  | 0%
2024 | 777 | 314 | 314-1 | TREFOR VARME A/S | Central Vest | 6000 | Kolding | 621 | Fjernvarmeværk | 81 | TVIS | Central Vest | Kedel | fvv | 1977-02-01 |  | 0 | 13.2 | naturgas_TJ | naturgas_TJ |  | 7.41% | 92.59% |  |  | 0%
2024 | 777 | 315 | 315-2 | TREFOR VARME A/S | Kolding Varmeværk Dampcentralen | 6000 | Kolding | 621 | Fjernvarmeværk | 81 | TVIS | Kedel 4 | Kedel | fvv | 2004-09-22 |  | 0 | 9.3 | naturgas_TJ | naturgas_TJ |  | 6.928% | 93.07% |  |  | 0%
2024 | 777 | 315 | 315-3 | TREFOR VARME A/S | Kolding Varmeværk Dampcentralen | 6000 | Kolding | 621 | Fjernvarmeværk | 81 | TVIS | Kedel 7 | Kedel | fvv | 1958-03-01 |  | 0 | 16.2 | naturgas_TJ | naturgas_TJ |  | 6.928% | 93.07% |  |  | 0%
2024 | 777 | 315 | 315-4 | TREFOR VARME A/S | Kolding Varmeværk Dampcentralen | 6000 | Kolding | 621 | Fjernvarmeværk | 81 | TVIS | Kedel 8 | Kedel | fvv | 1956-05-01 |  | 0 | 25.6 | Ej i drift i 2024 | Ej i drift i 2024
2024 | 777 | 316 | 316-1 | TREFOR VARME A/S | Central Brogården | 6000 | Kolding | 621 | Fjernvarmeværk | 81 | TVIS | Brogård | Kedel | fvv | 1975-07-01 |  | 0 | 16.7 | naturgas_TJ | naturgas_TJ |  | 1.27% | 98.73% |  |  | 0%
2024 | 777 | 317 | 317-2 | TREFOR VARME A/S | Kolding Varmeværk Skovparken | 6000 | Kolding | 621 | Fjernvarmeværk | 81 | TVIS | Kedel 1 | Kedel | fvv | 1972-05-15 |  | 0 | 7.3 | naturgas_TJ | naturgas_TJ |  | 14.24% | 85.76% |  |  | 0%
2024 | 777 | 317 | 317-3 | TREFOR VARME A/S | Kolding Varmeværk Skovparken | 6000 | Kolding | 621 | Fjernvarmeværk | 81 | TVIS | Kedel 2 | Kedel | fvv | 1972-05-15 |  | 0 | 7.3 | naturgas_TJ | naturgas_TJ |  | 14.24% | 85.76% |  |  | 0%
2024 | 777 | 317 | 317-4 | TREFOR VARME A/S | Kolding Varmeværk Skovparken | 6000 | Kolding | 621 | Fjernvarmeværk | 81 | TVIS | Kedel 4 | Kedel | fvv | 1979-08-20 |  | 0 | 10.2 | naturgas_TJ | naturgas_TJ |  | 14.24% | 85.76% |  |  | 0%
2024 | 777 | 320 | 320-1 | TREFOR VARME A/S | Central Øst | 6000 | Kolding | 621 | Fjernvarmeværk | 81 | TVIS | Central Øst | Kedel | fvv | 2008-08-20 |  | 0 | 17 | gasolie_TJ | olie_TJ |  | 100% |  |  |  | 0%
2024 | 777 | 321 | 321-1 | TREFOR VARME A/S | Kolding Varmeværk Strandhuse | 6000 | Kolding | 621 | Fjernvarmeværk | 81 | TVIS | Kedel 1 | Kedel | fvv | 2004-06-14 |  | 0 | 9.5 | gasolie_TJ | olie_TJ |  | 100% |  |  |  | 0%
2024 | 777 | 321 | 321-2 | TREFOR VARME A/S | Kolding Varmeværk Strandhuse | 6000 | Kolding | 621 | Fjernvarmeværk | 81 | TVIS | Kedel 2 | Kedel | fvv | 2004-06-14 |  | 0 | 9.5 | gasolie_TJ | olie_TJ |  | 100% |  |  |  | 0%
2024 | 777 | 322 | 322-1 | TREFOR VARME A/S | Hvidsminde Varmecentral | 6000 | Kolding | 621 | Fjernvarmeværk | 81 | TVIS | Hvidsminde | Kedel | fvv | 2004-06-14 |  | 0 | 12 | gasolie_TJ | olie_TJ |  | 100% |  |  |  | 0%
2024 | 777 | 343 | 343-1 | TREFOR VARME A/S | Lunderskov Varmeværk | 6640 | Lunderskov | 621 | Fjernvarmeværk | 81 | TVIS | Varmeværket | Kedel | fvv | 1964-08-13 |  | 0 | 6.45 | naturgas_TJ | naturgas_TJ |  | 0% | 100% |  |  | 0%
2024 | 777 | 1632 | 1632-1 | TREFOR VARME A/S | Fredericia Varmeværk, Erritsø | 7000 | Fredericia | 607 | Fjernvarmeværk | 81 | TVIS | Kedel 1 | Kedel | fvv | 1985-05-03 |  | 0 | 6.7 | gasolie_TJ | olie_TJ |  | 100% |  |  |  | 0%
2024 | 777 | 1632 | 1632-2 | TREFOR VARME A/S | Fredericia Varmeværk, Erritsø | 7000 | Fredericia | 607 | Fjernvarmeværk | 81 | TVIS | Kedel 2 | Kedel | fvv | 2004-07-06 |  | 0 | 15 | Ej i drift i 2024 | Ej i drift i 2024
2024 | 777 | 1633 | 1633-1 | TREFOR VARME A/S | Bredballe Varmecentral | 7120 | Vejle Øst | 630 | Fjernvarmeværk | 81 | TVIS | Bredballe varmecentral | Kedel | fvv | 1969-05-03 |  | 0 | 5.9 | naturgas_TJ | naturgas_TJ |  | 0.3003% | 99.7% |  |  | 0%
2024 | 777 | 1635 | 1635-2 | TREFOR VARME A/S | Kedelcentral Nørremarken | 7100 | Vejle | 630 | Fjernvarmeværk | 81 | TVIS | Kedel 1 | Kedel | fvv | 1965-05-08 |  | 0 | 9.3 | naturgas_TJ | naturgas_TJ |  | 1.672% | 98.33% |  |  | 0%
2024 | 777 | 1635 | 1635-3 | TREFOR VARME A/S | Kedelcentral Nørremarken | 7100 | Vejle | 630 | Fjernvarmeværk | 81 | TVIS | Kedel 2 | Kedel | fvv | 1967-08-07 |  | 0 | 9.3 | naturgas_TJ | naturgas_TJ |  | 1.673% | 98.33% |  |  | 0%
2024 | 777 | 1636 | 1636-2 | TREFOR VARME A/S | Kedelcentral Søndermarken | 7100 | Vejle | 630 | Fjernvarmeværk | 81 | TVIS | Kedel 2 | Kedel | fvv | 1981-08-24 |  | 0 | 7.5 | naturgas_TJ | naturgas_TJ |  | 3.009% | 96.99% |  |  | 0%
2024 | 777 | 1636 | 1636-3 | TREFOR VARME A/S | Kedelcentral Søndermarken | 7100 | Vejle | 630 | Fjernvarmeværk | 81 | TVIS | Kedel 3 | Kedel | fvv | 1984-07-12 |  | 0 | 11.6 | naturgas_TJ | naturgas_TJ |  | 3.011% | 96.99% |  |  | 0%
2024 | 777 | 1965 | 1965-1 | TREFOR VARME A/S | Containercentral | 6000 | Kolding | 621 | Fjernvarmeværk | 81 | TVIS | Container | Kedel | fvv | 2007-06-18 |  | 0 | 0.88 | Ej i drift i 2024 | Ej i drift i 2024
2024 | 777 | 2031 | 2031-1 | TREFOR VARME A/S | Central Taulov | 7000 | Fredericia | 607 | Fjernvarmeværk | 81 | TVIS | Kedel 1 | Kedel | fvv | 2009-01-02 |  | 0 | 10 | gasolie_TJ | olie_TJ |  | 100% |  |  |  | 0%
2024 | 777 | 2032 | 2032-1 | TREFOR VARME A/S | Central Skærbæk | 7000 | Fredericia | 607 | Fjernvarmeværk | 81 | TVIS | Kedel 1 | Kedel | fvv | 2009-01-02 |  | 0 | 10 | gasolie_TJ | olie_TJ |  | 100% |  |  |  | 0%
2024 | 777 | 2033 | 2033-1 | TREFOR VARME A/S | Central Ullerup | 7000 | Fredericia | 607 | Fjernvarmeværk | 81 | TVIS | Kedel 1 | Kedel | fvv | 2009-01-02 |  | 0 | 8.5 | gasolie_TJ | olie_TJ |  | 100% |  |  |  | 0%
2024 | 777 | 2034 | 2034-1 | TREFOR VARME A/S | Central Egeskov-Bøgeskov | 7000 | Fredericia | 607 | Fjernvarmeværk | 81 | TVIS | Kedel 1 | Kedel | fvv | 2009-01-02 |  | 0 | 4.3 | gasolie_TJ | olie_TJ |  | 100% |  |  |  | 0%
2024 | 777 | 2035 | 2035-1 | TREFOR VARME A/S | Central Snoghøj | 7000 | Fredericia | 607 | Fjernvarmeværk | 81 | TVIS | Kedel 1 | Kedel | fvv | 2009-01-02 |  | 0 | 15 | gasolie_TJ | olie_TJ |  | 100% |  |  |  | 0%
2024 | 777 | 2319 | 2319-1 | TREFOR VARME A/S | Central CON20 | 7100 | Vejle | 630 | Fjernvarmeværk | 81 | TVIS | CON20 - kedel | Kedel | fvv | 2017-01-01 |  | 0 | 0.112 | Ej i drift i 2024 | Ej i drift i 2024
2024 | 777 | 2320 | 2320-1 | TREFOR VARME A/S | Central CON30 | 7000 | Fredericia | 607 | Fjernvarmeværk | 81 | TVIS | CON30 - Kedel | Kedel | fvv | 2017-01-01 |  | 0 | 0.224 | traepiller_TJ | fast biomasse_TJ |  | 0% |  |  |  | 100%
2024 | 777 | 2321 | 2321-1 | TREFOR VARME A/S | Central CON40 | 6000 | Kolding | 621 | Fjernvarmeværk | 81 | TVIS | CON40 - Kedel | Kedel | fvv | 2017-01-01 |  | 0 | 0.168 | traepiller_TJ | fast biomasse_TJ |  | 0% |  |  |  | 100%
2024 | 777 | 2322 | 2322-1 | TREFOR VARME A/S | Varmecentral Eltang | 6000 | Kolding | 621 | Fjernvarmeværk | 81 | TVIS | CON50 - Kedel | Kedel | fvv | 2018-01-01 |  | 0 | 0.168 | traepiller_TJ | fast biomasse_TJ |  | 0% |  |  |  | 100%
2024 | 777 | 2322 | 2322-2 | TREFOR VARME A/S | Varmecentral Eltang | 6000 | Kolding | 621 | Fjernvarmeværk | 81 | TVIS | Varmepumpe | Varmepumpe Luft | fvv | 2024-03-14 |  | 0 | 0.11 | omgivelsesvarme_TJ | omgivelsesvarme_TJ |  | 0% |  |  |  | 0% |  |  |  |  | 30.3% | 69.7%
2024 | 777 | 2323 | 2323-1 | TREFOR VARME A/S | Central Vester Nebel | 6040 | Egtved | 621 | Fjernvarmeværk | 81 | TVIS | Varmepumpe (jordvarme) | Varmepumpe Anden | fvv | 2018-01-01 |  | 0 | 0.966 | omgivelsesvarme_TJ | omgivelsesvarme_TJ |  | 0% |  |  |  | 0% |  |  |  |  | 48.62% | 51.38%
2024 | 829 | 815 | 815-1 | Andel Ratio A/S | Byskovsparken | 4200 | Slagelse | 330 | Lokalt værk |  |  | Byskovparken | Forbrændingsmotor | kvt | 1994-01-12 |  | 1 | 1.5 | Ej i drift i 2024 | Ej i drift i 2024
2024 | 855 | 703 | 703-1 | VOERSÅ KRAFTVARMEVÆRK A M B A | Voersaa Kraftvarmeværk A.m.b.a. | 9300 | Sæby | 813 | Decentralt værk | 349 | Voersaa Fjernvarme | Gasmotor | Forbrændingsmotor | kvt | 2003-06-26 |  | 0.92 | 1.19 | naturgas_TJ | naturgas_TJ |  | 0% | 100% |  |  | 0%
2024 | 855 | 703 | 703-2 | VOERSÅ KRAFTVARMEVÆRK A M B A | Voersaa Kraftvarmeværk A.m.b.a. | 9300 | Sæby | 813 | Decentralt værk | 349 | Voersaa Fjernvarme | Gaskedel | Kedel | fvv | 1993-01-01 |  | 0 | 1.86 | naturgas_TJ | naturgas_TJ |  | 0% | 100% |  |  | 0%
2024 | 855 | 703 | 703-3 | VOERSÅ KRAFTVARMEVÆRK A M B A | Voersaa Kraftvarmeværk A.m.b.a. | 9300 | Sæby | 813 | Decentralt værk | 349 | Voersaa Fjernvarme | Solvarme - 2872 m2 | Solvarme | fvv | 2016-07-04 |  | 0 | 2.3 | solenergi_TJ | solenergi_TJ |  | 0% |  |  |  | 0% |  |  | 100%
2024 | 855 | 703 | 703-4 | VOERSÅ KRAFTVARMEVÆRK A M B A | Voersaa Kraftvarmeværk A.m.b.a. | 9300 | Sæby | 813 | Decentralt værk | 349 | Voersaa Fjernvarme | Varmepumpe- luft til vand | Varmepumpe Luft | fvv | 2022-11-11 |  | 0 | 1.05 | omgivelsesvarme_TJ | omgivelsesvarme_TJ |  | 0% |  |  |  | 0% |  |  |  |  | 33.52% | 66.48%
2024 | 857 | 705 | 705-1 | GJØL PRIVATE KRAFTVARMEVÆRK AMBA | Gjøl Private Kraftvarmeværk A.m.b.a. | 9440 | Aabybro | 849 | Decentralt værk | 351 | Gjøl Fjernvarme | Motor 1 | Forbrændingsmotor | kvt | 1993-12-23 |  | 0.74 | 1.1 | naturgas_TJ | naturgas_TJ |  | 0% | 100% |  |  | 0%
2024 | 857 | 705 | 705-2 | GJØL PRIVATE KRAFTVARMEVÆRK AMBA | Gjøl Private Kraftvarmeværk A.m.b.a. | 9440 | Aabybro | 849 | Decentralt værk | 351 | Gjøl Fjernvarme | Reservekedel | Kedel | fvv | 1993-12-23 |  | 0 | 3 | naturgas_TJ | naturgas_TJ |  | 0% | 100% |  |  | 0%
2024 | 857 | 705 | 705-3 | GJØL PRIVATE KRAFTVARMEVÆRK AMBA | Gjøl Private Kraftvarmeværk A.m.b.a. | 9440 | Aabybro | 849 | Decentralt værk | 351 | Gjøl Fjernvarme | motor 2 | Forbrændingsmotor | kvt | 2012-01-01 |  | 0.74 | 1.1 | naturgas_TJ | naturgas_TJ |  | 0% | 100% |  |  | 0%
2024 | 857 | 705 | 705-4 | GJØL PRIVATE KRAFTVARMEVÆRK AMBA | Gjøl Private Kraftvarmeværk A.m.b.a. | 9440 | Aabybro | 849 | Decentralt værk | 351 | Gjøl Fjernvarme | Fliskedel | Kedel | fvv | 2006-06-01 |  | 0 | 1.5 | skovflis_TJ | fast biomasse_TJ |  | 0% |  |  |  | 100%
2024 | 858 | 706 | 706-1 | RAMSING LEM LIHME KRAFTVARMEVÆRK AMBA | Ramsing-Lem-Lihme Kraftvarmeværk | 7860 | Spøttrup | 779 | Decentralt værk | 352 | Ramsing-Lem-Lihme Fjernvarme | Ulstein Bergen (type KVGS-16G | Forbrændingsmotor | kvt | 1994-01-01 |  | 2.69 | 3.3 | naturgas_TJ | naturgas_TJ |  | 0% | 100% |  |  | 0%
2024 | 858 | 706 | 706-2 | RAMSING LEM LIHME KRAFTVARMEVÆRK AMBA | Ramsing-Lem-Lihme Kraftvarmeværk | 7860 | Spøttrup | 779 | Decentralt værk | 352 | Ramsing-Lem-Lihme Fjernvarme | Danstoker TVB-nr 11 | Kedel | fvv | 1993-08-01 |  | 0 | 5 | naturgas_TJ | naturgas_TJ |  | 0% | 100% |  |  | 0%
2024 | 858 | 706 | 706-3 | RAMSING LEM LIHME KRAFTVARMEVÆRK AMBA | Ramsing-Lem-Lihme Kraftvarmeværk | 7860 | Spøttrup | 779 | Decentralt værk | 352 | Ramsing-Lem-Lihme Fjernvarme | Halmværk | Kedel | fvv | 2017-08-15 |  | 0 | 1.5 | halm_TJ | fast biomasse_TJ |  | 0% |  |  |  | 100%
2024 | 858 | 706 | 706-4 | RAMSING LEM LIHME KRAFTVARMEVÆRK AMBA | Ramsing-Lem-Lihme Kraftvarmeværk | 7860 | Spøttrup | 779 | Decentralt værk | 352 | Ramsing-Lem-Lihme Fjernvarme | Sol | Solvarme | fvv | 2019-05-01 |  | 0 | 4 | solenergi_TJ | solenergi_TJ |  | 0% |  |  |  | 0% |  |  | 100%
2024 | 861 | 707 | 707-1 | SDR HERREDS KRAFTVARMEVÆRKER AMBA | Sdr. Herreds Kraftvarmeværker, Frøslev | 7900 | Nykøbing M | 773 | Decentralt værk | 356 | Frøslev Fjernvarme | Frøslev Kedel | Kedel | fvv | 1993-11-01 |  | 0 | 1 | naturgas_TJ | naturgas_TJ |  | 0% | 100% |  |  | 0%
2024 | 861 | 707 | 707-2 | SDR HERREDS KRAFTVARMEVÆRKER AMBA | Sdr. Herreds Kraftvarmeværker, Frøslev | 7900 | Nykøbing M | 773 | Decentralt værk | 356 | Frøslev Fjernvarme | Frøslev Motor | Forbrændingsmotor | kvt | 1993-11-01 |  | 0.66 | 0.84 | naturgas_TJ | naturgas_TJ |  | 0% | 100% |  |  | 0%
2024 | 861 | 707 | 707-3 | SDR HERREDS KRAFTVARMEVÆRKER AMBA | Sdr. Herreds Kraftvarmeværker, Frøslev | 7900 | Nykøbing M | 773 | Decentralt værk | 356 | Frøslev Fjernvarme | Træpillekedel | Kedel | fvv | 2015-07-01 |  | 0 | 0.75 | trae- og biomasseaffald_TJ | fast biomasse_TJ |  | 0% |  |  |  | 100%
2024 | 861 | 708 | 708-1 | SDR HERREDS KRAFTVARMEVÆRKER AMBA | Sdr. Herreds Kraftvarmeværker, Hvidbjerg | 7960 | Karby | 773 | Decentralt værk | 353 | Karby-Hvidbjerg-Redsted Fjernv | Hvidbjerg Kedel | Kedel | fvv | 1993-12-01 |  | 0 | 3.5 | naturgas_TJ | naturgas_TJ |  | 0% | 100% |  |  | 0%
2024 | 861 | 708 | 708-2 | SDR HERREDS KRAFTVARMEVÆRKER AMBA | Sdr. Herreds Kraftvarmeværker, Hvidbjerg | 7960 | Karby | 773 | Decentralt værk | 353 | Karby-Hvidbjerg-Redsted Fjernv | Hvidbjerg Motor | Forbrændingsmotor | kvt | 1994-01-01 |  | 1.98 | 2.52 | naturgas_TJ | naturgas_TJ |  | 0% | 100% |  |  | 0%
2024 | 861 | 708 | 708-5 | SDR HERREDS KRAFTVARMEVÆRKER AMBA | Sdr. Herreds Kraftvarmeværker, Hvidbjerg | 7960 | Karby | 773 | Decentralt værk | 353 | Karby-Hvidbjerg-Redsted Fjernv | Varmepumpe | Varmepumpe Luft | fvv | 2022-01-02 |  | 0 | 1.2 | omgivelsesvarme_TJ | omgivelsesvarme_TJ |  | 0% |  |  |  | 0% |  |  |  |  | 33.57% | 66.43%
2024 | 861 | 709 | 709-1 | SDR HERREDS KRAFTVARMEVÆRKER AMBA | Sdr. Herreds Kraftvarmeværker, Ørding | 7990 | Øster Assels | 773 | Decentralt værk | 355 | Ørding Fjernvarme | Ørding Motor | Forbrændingsmotor | kvt | 1994-01-01 |  | 0.66 | 0.84 | naturgas_TJ | naturgas_TJ |  | 0% | 100% |  |  | 0%
2024 | 861 | 709 | 709-2 | SDR HERREDS KRAFTVARMEVÆRKER AMBA | Sdr. Herreds Kraftvarmeværker, Ørding | 7990 | Øster Assels | 773 | Decentralt værk | 355 | Ørding Fjernvarme | Ørding Kedel | Kedel | fvv | 1994-01-01 |  | 0 | 1 | naturgas_TJ | naturgas_TJ |  | 0% | 100% |  |  | 0%
2024 | 861 | 709 | 709-3 | SDR HERREDS KRAFTVARMEVÆRKER AMBA | Sdr. Herreds Kraftvarmeværker, Ørding | 7990 | Øster Assels | 773 | Decentralt værk | 355 | Ørding Fjernvarme | træpillekedel | Kedel | fvv | 2015-07-01 |  | 0 | 0.75 | trae- og biomasseaffald_TJ | fast biomasse_TJ |  | 0% |  |  |  | 100%
2024 | 861 | 710 | 710-1 | SDR HERREDS KRAFTVARMEVÆRKER AMBA | Sdr. Herreds Kraftvarmeværker, Ø. Assels | 7990 | Øster Assels | 773 | Decentralt værk | 354 | Øster Assels Fjernvarme | Øster Assels motor | Forbrændingsmotor | kvt | 1994-01-01 |  | 0.74 | 1 | naturgas_TJ | naturgas_TJ |  | 0% | 100% |  |  | 0%
2024 | 861 | 710 | 710-2 | SDR HERREDS KRAFTVARMEVÆRKER AMBA | Sdr. Herreds Kraftvarmeværker, Ø. Assels | 7990 | Øster Assels | 773 | Decentralt værk | 354 | Øster Assels Fjernvarme | Øster Assels kedel | Kedel | fvv | 1994-01-01 |  | 0 | 1 | naturgas_TJ | naturgas_TJ |  | 0% | 100% |  |  | 0%
2024 | 861 | 710 | 710-3 | SDR HERREDS KRAFTVARMEVÆRKER AMBA | Sdr. Herreds Kraftvarmeværker, Ø. Assels | 7990 | Øster Assels | 773 | Decentralt værk | 354 | Øster Assels Fjernvarme | Øster Assel, Kedel 2 | Kedel | fvv | 2013-01-01 |  | 0 | 0.99 | halm_TJ | fast biomasse_TJ |  | 0% |  |  |  | 100%
2024 | 861 | 2285 | 2285-1 | SDR HERREDS KRAFTVARMEVÆRKER AMBA | KSM Stoker A/S | 7960 | Karby | 773 | Erhvervsværk | 353 | Karby-Hvidbjerg-Redsted Fjernv | Overskudsvarme fra KSM Stoker | Overskudsvarme | pvp | 2014-01-01 |  | 0 | 1.2 | braendselsfrit_TJ | braendselsfrit_TJ |  | 0% |  |  |  | 0% |  | 100%
2024 | 868 | 713 | 713-2 | THORSMINDE VARMEVÆRK A.M.B.A. | Thorsminde Fjernvarme A.m.b.a. | 6990 | Ulfborg | 661 | Fjernvarmeværk | 364 | Thorsminde Fjernvarme | Oliekedel | Kedel | fvv | 1993-01-01 |  | 0 | 1.6 | Ej i drift i 2024 | Ej i drift i 2024
2024 | 868 | 713 | 713-3 | THORSMINDE VARMEVÆRK A.M.B.A. | Thorsminde Fjernvarme A.m.b.a. | 6990 | Ulfborg | 661 | Fjernvarmeværk | 364 | Thorsminde Fjernvarme | Ny fliskedel | Kedel | fvv | 1993-01-01 |  | 0 | 1.6 | skovflis_TJ | fast biomasse_TJ |  | 0% |  |  |  | 100%
2024 | 868 | 713 | 713-4 | THORSMINDE VARMEVÆRK A.M.B.A. | Thorsminde Fjernvarme A.m.b.a. | 6990 | Ulfborg | 661 | Fjernvarmeværk | 364 | Thorsminde Fjernvarme | Varmepumpe | Varmepumpe | fvv | 2023-01-01 |  | 0 | 0 | omgivelsesvarme_TJ | omgivelsesvarme_TJ |  | 0% |  |  |  | 0% |  |  |  |  | 30.7% | 69.3%
2024 | 870 | 715 | 715-2 | SYDLANGELAND FJERNVARME A.M.B.A. | Sydlangeland Fjernvarme A.m.b.a. | 5932 | Humble | 482 | Fjernvarmeværk | 366 | Sydlangeland Fjernvarme | DanStoker - Oliekedel - TVB nr. 12 | Kedel | fvv | 1994-04-01 |  | 0 | 6.3 | Ej i drift i 2024 | Ej i drift i 2024
2024 | 870 | 715 | 715-3 | SYDLANGELAND FJERNVARME A.M.B.A. | Sydlangeland Fjernvarme A.m.b.a. | 5932 | Humble | 482 | Fjernvarmeværk | 366 | Sydlangeland Fjernvarme | Weiss -Halmkedel - GVB 6300 | Kedel | fvv | 2003-01-30 |  | 0 | 6.3 | halm_TJ | fast biomasse_TJ |  | 0% |  |  |  | 100%
2024 | 870 | 715 | 715-4 | SYDLANGELAND FJERNVARME A.M.B.A. | Sydlangeland Fjernvarme A.m.b.a. | 5932 | Humble | 482 | Fjernvarmeværk | 366 | Sydlangeland Fjernvarme | Solfangeranlæg | Solvarme | fvv | 2013-11-01 |  | 0 | 7.5 | solenergi_TJ | solenergi_TJ |  | 0% |  |  |  | 0% |  |  | 100%
2024 | 870 | 715 | 715-5 | SYDLANGELAND FJERNVARME A.M.B.A. | Sydlangeland Fjernvarme A.m.b.a. | 5932 | Humble | 482 | Fjernvarmeværk | 366 | Sydlangeland Fjernvarme | Termax varmepumpe | Varmepumpe Solvarme | fvv | 2015-01-01 |  | 0 | 1.739 | Ej i drift i 2024 | Ej i drift i 2024
2024 | 870 | 715 | 715-6 | SYDLANGELAND FJERNVARME A.M.B.A. | Sydlangeland Fjernvarme A.m.b.a. | 5932 | Humble | 482 | Fjernvarmeværk | 366 | Sydlangeland Fjernvarme | Verdo | Kedel | fvv | 2021-01-01 |  | 0 | 6.5 | halm_TJ | fast biomasse_TJ |  | 0% |  |  |  | 100%
2024 | 871 | 716 | 716-2 | LOHALS VARMEFORSYNING A.M.B.A. | Lohals Varmeforsyning A.m.b.a. | 5953 | Tranekær | 482 | Fjernvarmeværk | 367 | Lohals Fjernvarme | Oliekedel | Kedel | fvv | 2003-08-01 |  | 0 | 3 | gasolie_TJ | olie_TJ |  | 100% |  |  |  | 0%
2024 | 871 | 716 | 716-3 | LOHALS VARMEFORSYNING A.M.B.A. | Lohals Varmeforsyning A.m.b.a. | 5953 | Tranekær | 482 | Fjernvarmeværk | 367 | Lohals Fjernvarme | Fliskedel | Kedel | fvv | 2011-11-01 |  | 0 | 2 | skovflis_TJ | fast biomasse_TJ |  | 0% |  |  |  | 100%
2024 | 871 | 716 | 716-4 | LOHALS VARMEFORSYNING A.M.B.A. | Lohals Varmeforsyning A.m.b.a. | 5953 | Tranekær | 482 | Fjernvarmeværk | 367 | Lohals Fjernvarme | Halmkedel | Kedel | fvv | 2023-10-01 |  | 0 | 2.5 | halm_TJ | fast biomasse_TJ |  | 0% |  |  |  | 100%
2024 | 872 | 717 | 717-1 | THYBORØN FJERNVARME A.M.B.A. | Thyborøn Fjernvarme A.m.b.a. | 7680 | Thyborøn | 665 | Fjernvarmeværk | 368 | Thyborøn Fjernvarme | 4,2 MW Fliskedel | Kedel | fvv | 1994-04-01 |  | 0 | 4.8 | skovflis_TJ | fast biomasse_TJ |  | 0% |  |  |  | 100%
2024 | 872 | 717 | 717-2 | THYBORØN FJERNVARME A.M.B.A. | Thyborøn Fjernvarme A.m.b.a. | 7680 | Thyborøn | 665 | Fjernvarmeværk | 368 | Thyborøn Fjernvarme | 2 MW oliekedel | Kedel | fvv | 1993-12-01 |  | 0 | 2 | Ej i drift i 2024 | Ej i drift i 2024
2024 | 872 | 717 | 717-3 | THYBORØN FJERNVARME A.M.B.A. | Thyborøn Fjernvarme A.m.b.a. | 7680 | Thyborøn | 665 | Fjernvarmeværk | 368 | Thyborøn Fjernvarme | 5 MW oliekedel | Kedel | fvv | 1993-12-01 |  | 0 | 5 | Ej i drift i 2024 | Ej i drift i 2024
2024 | 872 | 717 | 717-4 | THYBORØN FJERNVARME A.M.B.A. | Thyborøn Fjernvarme A.m.b.a. | 7680 | Thyborøn | 665 | Fjernvarmeværk | 368 | Thyborøn Fjernvarme | 6,5 MW Fliskedel | Kedel | fvv | 2015-07-01 |  | 0 | 8.3 | skovflis_TJ | fast biomasse_TJ |  | 0% |  |  |  | 100%
2024 | 873 | 718 | 718-1 | HAVNDAL FJERNVARME A M B A | Havndal Fjernvarme A.m.b.a. | 8970 | Havndal | 730 | Fjernvarmeværk | 369 | Havndal Fjernvarme | Oliekedlen | Kedel | fvv | 1993-08-15 |  | 0 | 2.5 | Ej i drift i 2024 | Ej i drift i 2024
2024 | 873 | 718 | 718-3 | HAVNDAL FJERNVARME A M B A | Havndal Fjernvarme A.m.b.a. | 8970 | Havndal | 730 | Fjernvarmeværk | 369 | Havndal Fjernvarme | Halmkedel 2007/2008 | Kedel | fvv | 2008-06-24 |  | 0 | 3.15 | halm_TJ | fast biomasse_TJ |  | 0% |  |  |  | 100%
2024 | 875 | 721 | 721-1 | FELDBORG KRAFTVARMEVÆRK A.M.B.A. | Feldborg Kraftvarmeværk A.m.b.a. | 7540 | Haderup | 657 | Decentralt værk | 371 | Feldborg Fjernvarme | Gaskedel | Kedel | fvv | 1994-08-06 |  | 0 | 1.5 | naturgas_TJ | naturgas_TJ |  | 0% | 100% |  |  | 0%
2024 | 875 | 721 | 721-3 | FELDBORG KRAFTVARMEVÆRK A.M.B.A. | Feldborg Kraftvarmeværk A.m.b.a. | 7540 | Haderup | 657 | Decentralt værk | 371 | Feldborg Fjernvarme | Motor 2 | Forbrændingsmotor | kvt | 1994-10-01 |  | 0.66 | 0.95 | Ej i drift i 2024 | Ej i drift i 2024
2024 | 875 | 721 | 721-4 | FELDBORG KRAFTVARMEVÆRK A.M.B.A. | Feldborg Kraftvarmeværk A.m.b.a. | 7540 | Haderup | 657 | Decentralt værk | 371 | Feldborg Fjernvarme | Solvarmeanlæg - 4006 m2 | Solvarme | fvv | 2012-09-05 |  | 0 | 3 | solenergi_TJ | solenergi_TJ |  | 0% |  |  |  | 0% |  |  | 100%
2024 | 875 | 721 | 721-5 | FELDBORG KRAFTVARMEVÆRK A.M.B.A. | Feldborg Kraftvarmeværk A.m.b.a. | 7540 | Haderup | 657 | Decentralt værk | 371 | Feldborg Fjernvarme | Varmepumpe | Varmepumpe Luft | fvv | 2021-12-01 |  | 0 | 1.2 | omgivelsesvarme_TJ | omgivelsesvarme_TJ |  | 0% |  |  |  | 0% |  |  |  |  | 32.71% | 67.29%
2024 | 876 | 722 | 722-1 | HADERUP KRAFTVARMEVÆRK A.M.B.A. | Haderup Kraftvarmeværk | 7540 | Haderup | 657 | Decentralt værk | 372 | Haderup Fjernvarme | Gas-Kedel | Kedel | fvv | 1993-03-01 |  | 0 | 1.5 | naturgas_TJ | naturgas_TJ |  | 0% | 100% |  |  | 0%
2024 | 876 | 722 | 722-2 | HADERUP KRAFTVARMEVÆRK A.M.B.A. | Haderup Kraftvarmeværk | 7540 | Haderup | 657 | Decentralt værk | 372 | Haderup Fjernvarme | M-2 | Forbrændingsmotor | kvt | 1995-01-01 |  | 0.66 | 1 | Ej i drift i 2024 | Ej i drift i 2024
2024 | 876 | 722 | 722-4 | HADERUP KRAFTVARMEVÆRK A.M.B.A. | Haderup Kraftvarmeværk | 7540 | Haderup | 657 | Decentralt værk | 372 | Haderup Fjernvarme | Solvarmeanlæg | Solvarme | fvv | 2015-04-01 |  | 0 | 3 | solenergi_TJ | solenergi_TJ |  | 0% |  |  |  | 0% |  |  | 100%
2024 | 876 | 722 | 722-5 | HADERUP KRAFTVARMEVÆRK A.M.B.A. | Haderup Kraftvarmeværk | 7540 | Haderup | 657 | Decentralt værk | 372 | Haderup Fjernvarme | Varmepumpe | Varmepumpe Luft | fvv | 2021-11-01 |  | 0 | 1.2 | omgivelsesvarme_TJ | omgivelsesvarme_TJ |  | 0% |  |  |  | 0% |  |  |  |  | 33.92% | 66.08%
2024 | 877 | 1047 | 1047-2 | GASSUM-HVIDSTEN KRAFTVARMEVÆRK AMBA | Gassum-Hvidsten Kraftvarmeværk | 8981 | Spentrup | 730 | Decentralt værk | 373 | Gassum-Hvidsten Fjernvarme | Kedel | Kedel | fvv | 1995-01-01 |  | 0 | 1 | naturgas_TJ | naturgas_TJ |  | 0% | 100% |  |  | 0%
2024 | 877 | 1047 | 1047-3 | GASSUM-HVIDSTEN KRAFTVARMEVÆRK AMBA | Gassum-Hvidsten Kraftvarmeværk | 8981 | Spentrup | 730 | Decentralt værk | 373 | Gassum-Hvidsten Fjernvarme | Halm Kedel | Kedel | fvv | 2013-12-18 |  | 0 | 1 | halm_TJ | fast biomasse_TJ |  | 0% |  |  |  | 100%
2024 | 878 | 1043 | 1043-1 | ASTRUP KRAFTVARMEVÆRK A.M.B.A. | Astrup Kraftvarmeværk | 9510 | Arden | 846 | Decentralt værk | 375 | Astrup Fjernvarme | Forbrændingsmotor | Forbrændingsmotor | kvt | 1995-01-01 |  | 1 | 1.19 | naturgas_TJ | naturgas_TJ |  | 0% | 100% |  |  | 0%
2024 | 878 | 1043 | 1043-2 | ASTRUP KRAFTVARMEVÆRK A.M.B.A. | Astrup Kraftvarmeværk | 9510 | Arden | 846 | Decentralt værk | 375 | Astrup Fjernvarme | Naturgaskedel | Kedel | fvv | 1994-11-01 |  | 0 | 1.5 | naturgas_TJ | naturgas_TJ |  | 0% | 100% |  |  | 0%
2024 | 878 | 1043 | 1043-3 | ASTRUP KRAFTVARMEVÆRK A.M.B.A. | Astrup Kraftvarmeværk | 9510 | Arden | 846 | Decentralt værk | 375 | Astrup Fjernvarme | Træpillekedel | Kedel | fvv | 2013-09-01 |  | 0 | 1 | traepiller_TJ | fast biomasse_TJ |  | 0% |  |  |  | 100%
2024 | 878 | 1043 | 1043-4 | ASTRUP KRAFTVARMEVÆRK A.M.B.A. | Astrup Kraftvarmeværk | 9510 | Arden | 846 | Decentralt værk | 375 | Astrup Fjernvarme | Varmepumpe | Varmepumpe Luft | fvv | 2021-05-03 |  | 0 | 0.44 | omgivelsesvarme_TJ | omgivelsesvarme_TJ |  | 0% |  |  |  | 0% |  |  |  |  | 31.42% | 68.58%
2024 | 879 | 723 | 723-1 | ROSTRUP KRAFTVARMEVÆRK AMBA | Rostrup Kraftvarmeværk | 9510 | Arden | 846 | Decentralt værk | 376 | Rostrup Fjernvarme | Rostrup kraftvarmeværk | Forbrændingsmotor | kvt | 2016-04-20 |  | 0.83 | 1.1 | naturgas_TJ | naturgas_TJ |  | 0% | 100% |  |  | 0%
2024 | 879 | 723 | 723-2 | ROSTRUP KRAFTVARMEVÆRK AMBA | Rostrup Kraftvarmeværk | 9510 | Arden | 846 | Decentralt værk | 376 | Rostrup Fjernvarme | Kedel | Kedel | fvv | 2012-01-01 |  | 0 | 1 | naturgas_TJ | naturgas_TJ |  | 0% | 100% |  |  | 0%
2024 | 879 | 723 | 723-3 | ROSTRUP KRAFTVARMEVÆRK AMBA | Rostrup Kraftvarmeværk | 9510 | Arden | 846 | Decentralt værk | 376 | Rostrup Fjernvarme | halmfyr | Kedel | fvv | 2023-03-07 |  | 0 | 1.525 | halm_TJ | fast biomasse_TJ |  | 0% |  |  |  | 100%
2024 | 880 | 724 | 724-1 | OUE KRAFTVARMEVÆRK A.M.B.A. | Oue Kraftvarmeværk | 9500 | Hobro | 846 | Decentralt værk | 377 | Oue Fjernvarme | Oue Kraftvarmeværk | Forbrændingsmotor | kvt | 1994-01-01 |  | 0.92 | 1.27 | naturgas_TJ | naturgas_TJ |  | 0% | 100% |  |  | 0%
2024 | 880 | 724 | 724-2 | OUE KRAFTVARMEVÆRK A.M.B.A. | Oue Kraftvarmeværk | 9500 | Hobro | 846 | Decentralt værk | 377 | Oue Fjernvarme | Kedel | Kedel | fvv | 1993-10-01 |  | 0 | 1.5 | naturgas_TJ | naturgas_TJ |  | 0% | 100% |  |  | 0%
2024 | 880 | 724 | 724-3 | OUE KRAFTVARMEVÆRK A.M.B.A. | Oue Kraftvarmeværk | 9500 | Hobro | 846 | Decentralt værk | 377 | Oue Fjernvarme | Biokedel | Kedel | fvv | 2015-01-01 |  | 0 | 0.95 | skovflis_TJ | fast biomasse_TJ |  | 0% |  |  |  | 100%
2024 | 883 | 726 | 726-1 | MANNA-THISE KRAFTVARMEVÆRK | Manna-Thise Kraftvarmeværk | 9700 | Brønderslev | 810 | Decentralt værk | 374 | Manna-Tiese Fjernvarme | Kraftvarmeværk | Forbrændingsmotor | kvt | 1994-10-01 |  | 0.92 | 1.03 | naturgas_TJ | naturgas_TJ |  | 0% | 100% |  |  | 0%
2024 | 883 | 726 | 726-2 | MANNA-THISE KRAFTVARMEVÆRK | Manna-Thise Kraftvarmeværk | 9700 | Brønderslev | 810 | Decentralt værk | 374 | Manna-Tiese Fjernvarme | Kedelanlæg | Kedel | fvv | 1994-10-01 |  | 0 | 1.1 | naturgas_TJ | naturgas_TJ |  | 0% | 100% |  |  | 0%
2024 | 883 | 726 | 726-3 | MANNA-THISE KRAFTVARMEVÆRK | Manna-Thise Kraftvarmeværk | 9700 | Brønderslev | 810 | Decentralt værk | 374 | Manna-Tiese Fjernvarme | Bio-kedelanlæg | Bioforgasn. m. KE | fvv | 2016-02-15 |  | 0 | 1 | traepiller_TJ | fast biomasse_TJ |  | 0% |  |  |  | 100%
2024 | 886 | 728 | 728-1 | RAVNKILDE KRAFTVARMEVÆRK A M B A | Ravnkilde Kraftvarmeværk A.m.b.a. | 9610 | Nørager | 840 | Decentralt værk | 379 | Ravnkilde Nysum Fjernvarme | Danstoker | Kedel | fvv | 1994-10-01 |  | 0 | 1.45 | naturgas_TJ | naturgas_TJ |  | 0% | 100% |  |  | 0%
2024 | 886 | 728 | 728-2 | RAVNKILDE KRAFTVARMEVÆRK A M B A | Ravnkilde Kraftvarmeværk A.m.b.a. | 9610 | Nørager | 840 | Decentralt værk | 379 | Ravnkilde Nysum Fjernvarme | Jernbacher | Forbrændingsmotor | kvt | 1994-10-01 |  | 0.92 | 1.14 | naturgas_TJ | naturgas_TJ |  | 0% | 100% |  |  | 0%
2024 | 886 | 728 | 728-3 | RAVNKILDE KRAFTVARMEVÆRK A M B A | Ravnkilde Kraftvarmeværk A.m.b.a. | 9610 | Nørager | 840 | Decentralt værk | 379 | Ravnkilde Nysum Fjernvarme | VarmePumpe | Varmepumpe Luft | fvv | 2020-05-11 |  | 0 | 0.861 | omgivelsesvarme_TJ | omgivelsesvarme_TJ |  | 0% |  |  |  | 0% |  |  |  |  | 33.52% | 66.48%
2024 | 888 | 39 | 39-2 | Rask Mølle Varmeværk | Rask Mølle Kraftvarmeværk I/S | 8763 | Rask Mølle | 766 | Decentralt værk | 155 | Uldum Fjernvarme inkl. Rask Mølle | Kraftvarmemotor | Forbrændingsmotor | kvt | 1993-01-01 |  | 1.5 | 1.9 | naturgas_TJ | naturgas_TJ |  | 0% | 100% |  |  | 0%
2024 | 888 | 1674 | 1674-1 | Rask Mølle Varmeværk | Rask Mølle varmeværk | 8763 | Rask Mølle | 766 | Fjernvarmeværk | 155 | Uldum Fjernvarme inkl. Rask Mølle | Kedel | Kedel | fvv | 1956-10-01 |  | 0 | 3 | naturgas_TJ | naturgas_TJ |  | 0% | 100% |  |  | 0%
2024 | 892 | 730 | 730-1 | NYSTED VARMEVÆRK A.M.B.A | Nysted Varmeværk A.m.b.a. | 4880 | Nysted | 376 | Fjernvarmeværk | 53 | Nysted Fjernvarme | Oliekedel | Kedel | fvv | 1988-10-01 |  | 0 | 5 | Ej i drift i 2024 | Ej i drift i 2024
2024 | 892 | 730 | 730-3 | NYSTED VARMEVÆRK A.M.B.A | Nysted Varmeværk A.m.b.a. | 4880 | Nysted | 376 | Fjernvarmeværk | 53 | Nysted Fjernvarme | Wiess halmkedel | Kedel | fvv | 2006-11-01 |  | 0 | 6.3 | halm_TJ | fast biomasse_TJ |  | 0% |  |  |  | 100%
2024 | 893 | 731 | 731-1 | FJERNVARMEFORSYNINGEN I Ø TOREBY, TOREBY, SUNDBY OG NAGELSTI AMBA | Øster Toreby Varmeværk Amba | 4800 | Nykøbing F | 376 | Fjernvarmeværk | 52 | Sundby-Øster Toreby Fjernvarme | 8 ME Halmkedel m røggaskond. | Kedel | fvv | 2007-01-01 |  | 0 | 8.8 | halm_TJ | fast biomasse_TJ |  | 0% |  |  |  | 100%
2024 | 893 | 731 | 731-2 | FJERNVARMEFORSYNINGEN I Ø TOREBY, TOREBY, SUNDBY OG NAGELSTI AMBA | Øster Toreby Varmeværk Amba | 4800 | Nykøbing F | 376 | Fjernvarmeværk | 52 | Sundby-Øster Toreby Fjernvarme | Oliekedel | Kedel | fvv | 1988-01-01 |  | 0 | 7 | fuelolie_TJ | olie_TJ |  | 100% |  |  |  | 0%
2024 | 893 | 731 | 731-4 | FJERNVARMEFORSYNINGEN I Ø TOREBY, TOREBY, SUNDBY OG NAGELSTI AMBA | Øster Toreby Varmeværk Amba | 4800 | Nykøbing F | 376 | Fjernvarmeværk | 52 | Sundby-Øster Toreby Fjernvarme | 10 MW Weiss halmkedel | Kedel | fvv | 2013-01-01 |  | 0 | 10 | halm_TJ | fast biomasse_TJ |  | 0% |  |  |  | 100%
2024 | 893 | 731 | 731-5 | FJERNVARMEFORSYNINGEN I Ø TOREBY, TOREBY, SUNDBY OG NAGELSTI AMBA | Øster Toreby Varmeværk Amba | 4800 | Nykøbing F | 376 | Fjernvarmeværk | 52 | Sundby-Øster Toreby Fjernvarme | Solfanger | Solvarme | fvv | 2016-05-02 |  | 0 | 15 | solenergi_TJ | solenergi_TJ |  | 0% |  |  |  | 0% |  |  | 100%
2024 | 894 | 732 | 732-1 | SYDFALSTER VARMEVÆRK A M B A | Sydfalster Varmeværk Amba | 4873 | Væggerløse | 376 | Fjernvarmeværk | 63 | Væggerløse Fjernvarme | 6,3 MW Biomassekedel | Kedel | fvv | 2003-10-01 |  | 0 | 6.3 | trae- og biomasseaffald_TJ | fast biomasse_TJ |  | 0% |  |  |  | 100%
2024 | 894 | 732 | 732-2 | SYDFALSTER VARMEVÆRK A M B A | Sydfalster Varmeværk Amba | 4873 | Væggerløse | 376 | Fjernvarmeværk | 63 | Væggerløse Fjernvarme | Oliekedel | Kedel | fvv | 1988-08-01 |  | 0 | 6.3 | Ej i drift i 2024 | Ej i drift i 2024
2024 | 894 | 732 | 732-3 | SYDFALSTER VARMEVÆRK A M B A | Sydfalster Varmeværk Amba | 4873 | Væggerløse | 376 | Fjernvarmeværk | 63 | Væggerløse Fjernvarme | Solvarmeanlæg - 12106 m2 | Solvarme | fvv | 2011-09-01 |  | 0 | 7.8 | solenergi_TJ | solenergi_TJ |  | 0% |  |  |  | 0% |  |  | 100%
2024 | 894 | 732 | 732-4 | SYDFALSTER VARMEVÆRK A M B A | Sydfalster Varmeværk Amba | 4873 | Væggerløse | 376 | Fjernvarmeværk | 63 | Væggerløse Fjernvarme | 2MW Biomasse kedel | Kedel | fvv | 2021-12-31 |  | 0 | 2 | trae- og biomasseaffald_TJ | fast biomasse_TJ |  | 0% |  |  |  | 100%
2024 | 895 | 733 | 733-2 | TVERSTED KRAFTVARMEVÆRK A M B A | Tversted Kraftvarmeværk A.m.b.a. | 9881 | Bindslev | 860 | Decentralt værk | 357 | Tversted Fjernvarme | Kedel | Kedel | fvv | 1995-01-01 |  | 0 | 1.8 | naturgas_TJ | naturgas_TJ |  | 0% | 100% |  |  | 0%
2024 | 895 | 733 | 733-3 | TVERSTED KRAFTVARMEVÆRK A M B A | Tversted Kraftvarmeværk A.m.b.a. | 9881 | Bindslev | 860 | Decentralt værk | 357 | Tversted Fjernvarme | Jenbacher | Forbrændingsmotor | kvt | 2005-09-20 |  | 1.82 | 2.19 | naturgas_TJ | naturgas_TJ |  | 0% | 100% |  |  | 0%
2024 | 895 | 733 | 733-4 | TVERSTED KRAFTVARMEVÆRK A M B A | Tversted Kraftvarmeværk A.m.b.a. | 9881 | Bindslev | 860 | Decentralt værk | 357 | Tversted Fjernvarme | Solvarmeanlæg - 4032 m2 | Solvarme | fvv | 2013-10-01 |  | 0 | 3 | solenergi_TJ | solenergi_TJ |  | 0% |  |  |  | 0% |  |  | 100%
2024 | 895 | 733 | 733-5 | TVERSTED KRAFTVARMEVÆRK A M B A | Tversted Kraftvarmeværk A.m.b.a. | 9881 | Bindslev | 860 | Decentralt værk | 357 | Tversted Fjernvarme | Biokedelanlæg | Kedel | fvv | 2015-11-02 |  | 0 | 0.92 | traepiller_TJ | fast biomasse_TJ |  | 0% |  |  |  | 100%
2024 | 907 | 500 | 500-1 | NORDIC SUGAR A/S | Nordic Sugar, Nykøbing Sukkerfabrik | 4800 | Nykøbing F | 376 | Erhvervsværk | 51 | Nykøbing Falster Fjernvarme | Kedel 6 | Dampturbine | pev | 1960-01-01 |  | 4.5 | 23.7 | naturgas_TJ | naturgas_TJ |  | 20.94% | 79.06% |  |  | 0%
2024 | 907 | 500 | 500-13 | NORDIC SUGAR A/S | Nordic Sugar, Nykøbing Sukkerfabrik | 4800 | Nykøbing F | 376 | Erhvervsværk | 51 | Nykøbing Falster Fjernvarme | Overskudsvarmeanlæg | Overskudsvarme | pvp | 1990-01-01 |  | 0 | 10 | braendselsfrit_TJ | braendselsfrit_TJ |  | 0% |  |  |  | 0% |  | 100%
2024 | 907 | 500 | 500-5 | NORDIC SUGAR A/S | Nordic Sugar, Nykøbing Sukkerfabrik | 4800 | Nykøbing F | 376 | Erhvervsværk | 51 | Nykøbing Falster Fjernvarme | Kedel 7 | Dampturbine | pev | 1963-01-01 |  | 4.5 | 23.6 | naturgas_TJ | naturgas_TJ |  | 28.08% | 71.92% |  |  | 0%
2024 | 909 | 744 | 744-2 | HARTMANN PACKAGING A/S | Brødrene Hartmann A/S | 6270 | Tønder | 550 | Erhvervsværk | 115 | Tønder Fjernvarme | Gasturbine 2 | Gasturbine | pev | 2012-01-01 |  | 6.9 | 14 | Ej i drift i 2024 | Ej i drift i 2024
2024 | 922 | 754 | 754-14 | AAK DENMARK A/S | AarhusKarlshamn Denmark A/S | 8000 | Århus C | 751 | Erhvervsværk |  |  | Kedel K5 | Dampturbine | pev | 2023-12-13 |  | 0.89 | 17.9 | Ej i drift i 2024 | Ej i drift i 2024
2024 | 922 | 754 | 754-15 | AAK DENMARK A/S | AarhusKarlshamn Denmark A/S | 8000 | Århus C | 751 | Erhvervsværk |  |  | Kedel K6 | Dampturbine | pev | 2023-12-13 |  | 0.89 | 17.9 | Ej i drift i 2024 | Ej i drift i 2024
2024 | 922 | 754 | 754-19 | AAK DENMARK A/S | AarhusKarlshamn Denmark A/S | 8000 | Århus C | 751 | Erhvervsværk |  |  | Nødgenerator, Server Østhavnen | Nødstrømsanlæg | and | 2024-01-01 |  | 0 | 0 | Ej i drift i 2024 | Ej i drift i 2024
2024 | 922 | 754 | 754-20 | AAK DENMARK A/S | AarhusKarlshamn Denmark A/S | 8000 | Århus C | 751 | Erhvervsværk |  |  | Nødgenerator, K5+K6 | Nødstrømsanlæg | and | 2024-01-01 |  | 0 | 0 | Ej i drift i 2024 | Ej i drift i 2024
2024 | 922 | 754 | 754-21 | AAK DENMARK A/S | AarhusKarlshamn Denmark A/S | 8000 | Århus C | 751 | Erhvervsværk |  |  | Nødgenerator, Byg 312, Tag | Nødstrømsanlæg | and | 2024-01-01 |  | 0 | 0 | Ej i drift i 2024 | Ej i drift i 2024
2024 | 922 | 754 | 754-22 | AAK DENMARK A/S | AarhusKarlshamn Denmark A/S | 8000 | Århus C | 751 | Erhvervsværk |  |  | Nødgenerator, Centralen | Nødstrømsanlæg | and | 2024-01-01 |  | 0 | 0 | Ej i drift i 2024 | Ej i drift i 2024
2024 | 928 | 760 | 760-1 | CP KELCO ApS | CP Kelco ApS | 4623 | Lille Skensved | 259 | Erhvervsværk | 2 | Storkøbenhavns Fjernvarme | Kedel 1 | Dampturbine | pev | 1986-01-29 |  | 5.89 | 36 | naturgas_TJ | naturgas_TJ |  | 0% | 100% |  |  | 0%
2024 | 928 | 760 | 760-8 | CP KELCO ApS | CP Kelco ApS | 4623 | Lille Skensved | 259 | Erhvervsværk | 2 | Storkøbenhavns Fjernvarme | Overskudsvarme | Varmepumpe Overskudsvarme | pvp | 2018-08-01 |  | 0 | 7 | braendselsfrit_TJ | braendselsfrit_TJ |  | 0% |  |  |  | 0% |  | 97.12% |  |  | 2.878%
2024 | 952 | 784 | 784-1 | RY MØLLE A/S | Ry Mølle A/S | 8680 | Ry | 746 | Vandkraftværk |  |  | Turbine 1 | Vandkraft | vkt | 1954-01-01 |  | 0.06 | 0 | vandkraft_TJ | vandkraft_TJ |  | 0% |  |  |  | 0% |  |  |  | 100%
2024 | 952 | 784 | 784-2 | RY MØLLE A/S | Ry Mølle A/S | 8680 | Ry | 746 | Vandkraftværk |  |  | Turbine 2 | Vandkraft | vkt | 1954-01-01 |  | 0.06 | 0 | vandkraft_TJ | vandkraft_TJ |  | 0% |  |  |  | 0% |  |  |  | 100%
2024 | 954 | 786 | 786-1 | JÆGERSPRIS KRAFTVARME A.M.B.A | Jægerspris Kraftvarme | 3630 | Jægerspris | 250 | Decentralt værk | 382 | Jægerspris Fjernvarme | Motor 1 | Forbrændingsmotor | kvt | 1995-10-01 |  | 2.88 | 3.5 | naturgas_TJ | naturgas_TJ |  | 0% | 100% |  |  | 0%
2024 | 954 | 786 | 786-10 | JÆGERSPRIS KRAFTVARME A.M.B.A | Jægerspris Kraftvarme | 3630 | Jægerspris | 250 | Decentralt værk | 382 | Jægerspris Fjernvarme | Varmepumpe luft | Varmepumpe Luft | fvv | 2024-10-14 |  | 0 | 2.6 | omgivelsesvarme_TJ | omgivelsesvarme_TJ |  | 0% |  |  |  | 0% |  |  |  |  | 33.24% | 66.76%
2024 | 954 | 786 | 786-11 | JÆGERSPRIS KRAFTVARME A.M.B.A | Jægerspris Kraftvarme | 3630 | Jægerspris | 250 | Decentralt værk | 382 | Jægerspris Fjernvarme | Varmepumpe 2,6 MW | Varmepumpe Luft | fvv | 2024-10-14 |  | 0 | 2.6 | omgivelsesvarme_TJ | omgivelsesvarme_TJ |  | 0% |  |  |  | 0% |  |  |  |  | 33.38% | 66.62%
2024 | 954 | 786 | 786-12 | JÆGERSPRIS KRAFTVARME A.M.B.A | Jægerspris Kraftvarme | 3630 | Jægerspris | 250 | Decentralt værk | 382 | Jægerspris Fjernvarme | Varmepumpe luft 2,6 MW | Varmepumpe Luft | fvv | 2024-10-14 |  | 0 | 2.6 | omgivelsesvarme_TJ | omgivelsesvarme_TJ |  | 0% |  |  |  | 0% |  |  |  |  | 33.7% | 66.3%
2024 | 954 | 786 | 786-13 | JÆGERSPRIS KRAFTVARME A.M.B.A | Jægerspris Kraftvarme | 3630 | Jægerspris | 250 | Decentralt værk | 382 | Jægerspris Fjernvarme | Varmepumpe - Vand til vand på tilbageløb | Varmepumpe Anden | fvv | 2024-10-14 |  | 0 | 1 | omgivelsesvarme_TJ | omgivelsesvarme_TJ |  | 0% |  |  |  | 0% |  |  |  |  | 19.25% | 80.75%
2024 | 954 | 786 | 786-2 | JÆGERSPRIS KRAFTVARME A.M.B.A | Jægerspris Kraftvarme | 3630 | Jægerspris | 250 | Decentralt værk | 382 | Jægerspris Fjernvarme | Motor 2 | Forbrændingsmotor | kvt | 1995-10-01 |  | 2.88 | 3.5 | naturgas_TJ | naturgas_TJ |  | 0% | 100% |  |  | 0%
2024 | 954 | 786 | 786-3 | JÆGERSPRIS KRAFTVARME A.M.B.A | Jægerspris Kraftvarme | 3630 | Jægerspris | 250 | Decentralt værk | 382 | Jægerspris Fjernvarme | kedel | Kedel | fvv | 1995-09-01 |  | 0 | 8 | naturgas_TJ | naturgas_TJ |  | 0% | 100% |  |  | 0%
2024 | 954 | 786 | 786-4 | JÆGERSPRIS KRAFTVARME A.M.B.A | Jægerspris Kraftvarme | 3630 | Jægerspris | 250 | Decentralt værk | 382 | Jægerspris Fjernvarme | Solvarmeanlæg - 13.400 m2 (ikke kvoteomf | Solvarme | fvv | 2010-07-01 |  | 0 | 8.5 | solenergi_TJ | solenergi_TJ |  | 0% |  |  |  | 0% |  |  | 100%
2024 | 954 | 786 | 786-5 | JÆGERSPRIS KRAFTVARME A.M.B.A | Jægerspris Kraftvarme | 3630 | Jægerspris | 250 | Decentralt værk | 382 | Jægerspris Fjernvarme | Hedtvandskedel | Kedel | fvv | 2018-11-01 |  | 0 | 6 | naturgas_TJ | naturgas_TJ |  | 0% | 100% |  |  | 0%
2024 | 954 | 786 | 786-6 | JÆGERSPRIS KRAFTVARME A.M.B.A | Jægerspris Kraftvarme | 3630 | Jægerspris | 250 | Decentralt værk | 382 | Jægerspris Fjernvarme | El varmepumpe | Varmepumpe Luft | fvv | 2018-11-01 |  | 0 | 1 | omgivelsesvarme_TJ | omgivelsesvarme_TJ |  | 0% |  |  |  | 0% |  |  |  |  | 19.51% | 80.49%
2024 | 954 | 786 | 786-9 | JÆGERSPRIS KRAFTVARME A.M.B.A | Jægerspris Kraftvarme | 3630 | Jægerspris | 250 | Decentralt værk | 382 | Jægerspris Fjernvarme | Nødgenerator | Nødstrømsanlæg | kvt | 2021-06-01 |  | 0.088 | 0 | gasolie_TJ | olie_TJ |  | 100% |  |  |  | 0%
2024 | 955 | 787 | 787-1 | VORUPØR KRAFTVARMEVÆRK | Vorupør Kraftvarmeværk AMBA | 7700 | Thisted | 787 | Decentralt værk | 380 | Vorupør Fjernvarme | Motor 1 | Forbrændingsmotor | kvt | 1995-01-01 |  | 0.736 | 1.1 | naturgas_TJ | naturgas_TJ |  | 0% | 100% |  |  | 0%
2024 | 955 | 787 | 787-2 | VORUPØR KRAFTVARMEVÆRK | Vorupør Kraftvarmeværk AMBA | 7700 | Thisted | 787 | Decentralt værk | 380 | Vorupør Fjernvarme | Motor 2 | Forbrændingsmotor | kvt | 1995-01-01 |  | 0.736 | 1.1 | naturgas_TJ | naturgas_TJ |  | 0% | 100% |  |  | 0%
2024 | 955 | 787 | 787-3 | VORUPØR KRAFTVARMEVÆRK | Vorupør Kraftvarmeværk AMBA | 7700 | Thisted | 787 | Decentralt værk | 380 | Vorupør Fjernvarme | Reserve og spidslastkedel | Kedel | fvv | 1995-01-01 |  | 0 | 2.5 | naturgas_TJ | naturgas_TJ |  | 0% | 100% |  |  | 0%
2024 | 955 | 787 | 787-4 | VORUPØR KRAFTVARMEVÆRK | Vorupør Kraftvarmeværk AMBA | 7700 | Thisted | 787 | Decentralt værk | 380 | Vorupør Fjernvarme | Elkedel | Elpatron | fvv | 2012-01-01 |  | 0 | 1 | elektricitet_TJ | elektricitet_TJ |  | 0% |  |  |  | 0% |  |  |  |  | 100%
2024 | 955 | 787 | 787-5 | VORUPØR KRAFTVARMEVÆRK | Vorupør Kraftvarmeværk AMBA | 7700 | Thisted | 787 | Decentralt værk | 380 | Vorupør Fjernvarme | Halmværk | Kedel | fvv | 2016-04-01 |  | 0 | 0.98 | halm_TJ | fast biomasse_TJ |  | 0% |  |  |  | 100%
2024 | 956 | 788 | 788-2 | HALLUND KRAFTVARMEVÆRK A M B A | Hallund Kraftvarmeværk A.m.b.a. | 9700 | Brønderslev | 810 | Decentralt værk | 390 | Hallund Fjernvarme | Kedelanlæg | Kedel | fvv | 1994-12-01 |  | 0 | 1 | naturgas_TJ | naturgas_TJ |  | 0% | 100% |  |  | 0%
2024 | 956 | 788 | 788-3 | HALLUND KRAFTVARMEVÆRK A M B A | Hallund Kraftvarmeværk A.m.b.a. | 9700 | Brønderslev | 810 | Decentralt værk | 390 | Hallund Fjernvarme | Halmanlæg | Bioforgasn. m. KE | fvv | 2015-12-20 |  | 0 | 1 | halm_TJ | fast biomasse_TJ |  | 0% |  |  |  | 100%
2024 | 961 | 1051 | 1051-2 | ÅDUM KRAFTVARMEVÆRK A.M.B.A. | Tarm Varmeværk - Ådum afdeling | 6880 | Tarm | 760 | Decentralt værk | 162 | Tarm Fjernvarme (fra 2013 incl. Ådum) | Gaskedel | Kedel | fvv | 1995-01-01 |  | 0 | 1.6 | naturgas_TJ | naturgas_TJ |  | 0% | 100% |  |  | 0%
2024 | 963 | 1053 | 1053-1 | VÆRUM-ØRUM KRAFTVARMEVÆRK AMBA | Værum-Ørum Kraftvarmeværk | 8870 | Langå | 730 | Decentralt værk | 389 | Værum-Ørum Fjernvarme | Kedel - Jebjerg | Kedel | fvv | 1995-01-01 |  | 0 | 2 | naturgas_TJ | naturgas_TJ |  | 0% | 100% |  |  | 0%
2024 | 963 | 1053 | 1053-2 | VÆRUM-ØRUM KRAFTVARMEVÆRK AMBA | Værum-Ørum Kraftvarmeværk | 8870 | Langå | 730 | Decentralt værk | 389 | Værum-Ørum Fjernvarme | Motor - Jebjerg | Forbrændingsmotor | kvt | 1996-01-01 |  | 1.5 | 1.8 | naturgas_TJ | naturgas_TJ |  | 0% | 100% |  |  | 0%
2024 | 963 | 1053 | 1053-3 | VÆRUM-ØRUM KRAFTVARMEVÆRK AMBA | Værum-Ørum Kraftvarmeværk | 8870 | Langå | 730 | Decentralt værk | 389 | Værum-Ørum Fjernvarme | Pillefyr - Jebjerg | Kedel | fvv | 2013-02-01 |  | 0 | 0.7 | traepiller_TJ | fast biomasse_TJ |  | 0% |  |  |  | 100%
2024 | 963 | 1053 | 1053-4 | VÆRUM-ØRUM KRAFTVARMEVÆRK AMBA | Værum-Ørum Kraftvarmeværk | 8870 | Langå | 730 | Decentralt værk | 389 | Værum-Ørum Fjernvarme | Sol - Hammelvej | Solvarme | fvv | 2020-06-01 |  | 0 | 6.2 | solenergi_TJ | solenergi_TJ |  | 0% |  |  |  | 0% |  |  | 100%
2024 | 963 | 1053 | 1053-5 | VÆRUM-ØRUM KRAFTVARMEVÆRK AMBA | Værum-Ørum Kraftvarmeværk | 8870 | Langå | 730 | Decentralt værk | 389 | Værum-Ørum Fjernvarme | Kedel - Hammelvej | Kedel | fvv | 2020-06-01 |  | 0 | 2 | naturgas_TJ | naturgas_TJ |  | 0% | 100% |  |  | 0%
2024 | 963 | 1053 | 1053-6 | VÆRUM-ØRUM KRAFTVARMEVÆRK AMBA | Værum-Ørum Kraftvarmeværk | 8870 | Langå | 730 | Decentralt værk | 389 | Værum-Ørum Fjernvarme | Pillefyr - Hammelvej | Kedel | fvv | 2022-12-01 |  | 0 | 1.3 | traepiller_TJ | fast biomasse_TJ |  | 0% |  |  |  | 100%
2024 | 963 | 1053 | 1053-7 | VÆRUM-ØRUM KRAFTVARMEVÆRK AMBA | Værum-Ørum Kraftvarmeværk | 8870 | Langå | 730 | Decentralt værk | 389 | Værum-Ørum Fjernvarme | VP - Hammelvej | Varmepumpe | fvv | 2024-12-05 |  | 0 | 2.1 | omgivelsesvarme_TJ | omgivelsesvarme_TJ |  | 0% |  |  |  | 0% |  |  |  |  | 28.37% | 71.63%
2024 | 964 | 1054 | 1054-1 | VESLØS FJERNVARME AMBA | Vesløs Fjernvarme Amba | 7742 | Vesløs | 787 | Fjernvarmeværk | 391 | Vesløs Fjernvarme | Justsen Kedel 1 | Kedel | fvv | 1995-01-01 |  | 0 | 0.48 | skovflis_TJ | fast biomasse_TJ |  | 0% |  |  |  | 100%
2024 | 964 | 1054 | 1054-2 | VESLØS FJERNVARME AMBA | Vesløs Fjernvarme Amba | 7742 | Vesløs | 787 | Fjernvarmeværk | 391 | Vesløs Fjernvarme | Justen Kedel 2 | Kedel | fvv | 1995-01-01 |  | 0 | 0.48 | skovflis_TJ | fast biomasse_TJ |  | 0% |  |  |  | 100%
2024 | 1014 | 846 | 846-2 | KØGE AFLØB A/S | Køge Renseanlæg | 4600 | Køge | 259 | Lokalt værk |  |  | Gasmotor | Forbrændingsmotor | pev | 2014-04-15 |  | 0.363 | 0.434 | biogas_TJ | biogas_TJ |  | 0% |  |  | 100% | 0%
2024 | 1087 | 1087 | 1087-1 | SOPHUS FUGLSANG. EXPORT-MALTFABRIK A/S | Dragsbæk Maltfabrik | 7700 | Thisted | 787 | Erhvervsværk |  |  | Kraftvarmeanlæg | Forbrændingsmotor | pev | 1995-10-01 |  | 9.71 | 11.97 | naturgas_TJ | naturgas_TJ |  | 0% | 100% |  |  | 0%
2024 | 1087 | 1231 | 1231-1 | SOPHUS FUGLSANG. EXPORT-MALTFABRIK A/S | Sophus Fuglsang, Export-Maltfabrik A/S | 6100 | Haderslev | 510 | Erhvervsværk |  |  | Kraftvarmeanlæg | Forbrændingsmotor | pev | 1995-01-01 |  | 1.5 | 2.1 | naturgas_TJ | naturgas_TJ |  | 0% | 100% |  |  | 0%
2024 | 1087 | 1231 | 1231-2 | SOPHUS FUGLSANG. EXPORT-MALTFABRIK A/S | Sophus Fuglsang, Export-Maltfabrik A/S | 6100 | Haderslev | 510 | Erhvervsværk |  |  | Kraftvarmeanlæg Motor 2 | Forbrændingsmotor | pev | 2002-12-17 |  | 3.2 | 3.7 | naturgas_TJ | naturgas_TJ |  | 0% | 100% |  |  | 0%
2024 | 1096 | 928 | 928-4 | A/S KNUD JEPSEN | A/S Knud Jepsen, Skanderborgvej | 8382 | Hinnerup | 710 | Erhvervsværk |  |  | KV 3 | Forbrændingsmotor | pev | 2012-01-01 |  | 1 | 1.3 | naturgas_TJ | naturgas_TJ |  | 0% | 100% |  |  | 0%
2024 | 1096 | 928 | 928-5 | A/S KNUD JEPSEN | A/S Knud Jepsen, Skanderborgvej | 8382 | Hinnerup | 710 | Erhvervsværk |  |  | KV 4 | Forbrændingsmotor | pev | 2012-01-01 |  | 1 | 1.3 | naturgas_TJ | naturgas_TJ |  | 0% | 100% |  |  | 0%
2024 | 1096 | 928 | 928-6 | A/S KNUD JEPSEN | A/S Knud Jepsen, Skanderborgvej | 8382 | Hinnerup | 710 | Erhvervsværk |  |  | KV 5 | Forbrændingsmotor | pev | 2012-01-01 |  | 1.12 | 1.35 | naturgas_TJ | naturgas_TJ |  | 0% | 100% |  |  | 0%
2024 | 1096 | 928 | 928-7 | A/S KNUD JEPSEN | A/S Knud Jepsen, Skanderborgvej | 8382 | Hinnerup | 710 | Erhvervsværk |  |  | KV 6 | Forbrændingsmotor | pev | 2012-01-01 |  | 1.75 | 2.15 | naturgas_TJ | naturgas_TJ |  | 0% | 100% |  |  | 0%
2024 | 1096 | 1472 | 1472-2 | A/S KNUD JEPSEN | A/S Knud Jepsen, Trigevej 7 | 8382 | Hinnerup | 710 | Erhvervsværk |  |  | Kraftvarmeanlæg | Forbrændingsmotor | pev | 1998-10-01 |  | 0.8 | 1.02 | naturgas_TJ | naturgas_TJ |  | 0% | 100% |  |  | 0%
2024 | 1097 | 929 | 929-1 | FELDBORG ENERGY ApS | Fællinggaard Varmeforsyning Aps | 5672 | Broby | 430 | Decentralt værk | 888 | Blokvarme mv | KV 1 | Forbrændingsmotor | kvt | 1994-05-20 |  | 3.07 | 3.8 | naturgas_TJ | naturgas_TJ |  | 0% | 100% |  |  | 0%
2024 | 1097 | 929 | 929-2 | FELDBORG ENERGY ApS | Fællinggaard Varmeforsyning Aps | 5672 | Broby | 430 | Decentralt værk | 888 | Blokvarme mv | KV 2 | Forbrændingsmotor | kvt | 1997-04-09 |  | 2.8 | 3.4 | naturgas_TJ | naturgas_TJ |  | 0% | 100% |  |  | 0%
2024 | 1097 | 929 | 929-3 | FELDBORG ENERGY ApS | Fællinggaard Varmeforsyning Aps | 5672 | Broby | 430 | Decentralt værk | 888 | Blokvarme mv | KV 3 | Forbrændingsmotor | kvt | 2000-03-30 |  | 2.8 | 3.4 | naturgas_TJ | naturgas_TJ |  | 0% | 100% |  |  | 0%
2024 | 1097 | 929 | 929-4 | FELDBORG ENERGY ApS | Fællinggaard Varmeforsyning Aps | 5672 | Broby | 430 | Decentralt værk | 888 | Blokvarme mv | Kulkedel | Kedel | fvv | 1984-01-01 |  | 0 | 10 | Ej i drift i 2024 | Ej i drift i 2024
2024 | 1097 | 929 | 929-7 | FELDBORG ENERGY ApS | Fællinggaard Varmeforsyning Aps | 5672 | Broby | 430 | Decentralt værk | 888 | Blokvarme mv | gaskedel | Kedel | fvv | 2021-05-12 |  | 0 | 9.3 | naturgas_TJ | naturgas_TJ |  | 0% | 100% |  |  | 0%
2024 | 1101 | 1074 | 1074-1 | GENNER, HELLEVAD OG HOVSLUND FORENEDE KRAFT- VARMEVÆRKER A.M.B.A | Hellevad Kraftvarmeværk | 6230 | Rødekro | 580 | Decentralt værk | 396 | Hellevad Fjernvarme | Gasmotor | Forbrændingsmotor | kvt | 1995-09-01 |  | 0.92 | 1.25 | naturgas_TJ | naturgas_TJ |  | 0% | 100% |  |  | 0%
2024 | 1101 | 1074 | 1074-2 | GENNER, HELLEVAD OG HOVSLUND FORENEDE KRAFT- VARMEVÆRKER A.M.B.A | Hellevad Kraftvarmeværk | 6230 | Rødekro | 580 | Decentralt værk | 396 | Hellevad Fjernvarme | Gaskedel | Kedel | fvv | 1995-09-01 |  | 0 | 1.38 | naturgas_TJ | naturgas_TJ |  | 0% | 100% |  |  | 0%
2024 | 1101 | 1074 | 1074-3 | GENNER, HELLEVAD OG HOVSLUND FORENEDE KRAFT- VARMEVÆRKER A.M.B.A | Hellevad Kraftvarmeværk | 6230 | Rødekro | 580 | Decentralt værk | 396 | Hellevad Fjernvarme | Biokedel | Kedel | fvv | 2016-02-19 |  | 0 | 0.889 | trae- og biomasseaffald_TJ | fast biomasse_TJ |  | 0% |  |  |  | 100%
2024 | 1101 | 1074 | 1074-4 | GENNER, HELLEVAD OG HOVSLUND FORENEDE KRAFT- VARMEVÆRKER A.M.B.A | Hellevad Kraftvarmeværk | 6230 | Rødekro | 580 | Decentralt værk | 396 | Hellevad Fjernvarme | Varmepumpe | Varmepumpe | fvv | 2022-12-15 |  | 0 | 0.66 | omgivelsesvarme_TJ | omgivelsesvarme_TJ |  | 0% |  |  |  | 0% |  |  |  |  | 27.99% | 72.01%
2024 | 1101 | 1074 | 1074-5 | GENNER, HELLEVAD OG HOVSLUND FORENEDE KRAFT- VARMEVÆRKER A.M.B.A | Hellevad Kraftvarmeværk | 6230 | Rødekro | 580 | Decentralt værk | 396 | Hellevad Fjernvarme | El-kedel | Elpatron | fvv | 2022-12-15 |  | 0 | 0.5 | elektricitet_TJ | elektricitet_TJ |  | 0% |  |  |  | 0% |  |  |  |  | 100%
2024 | 1101 | 1075 | 1075-1 | GENNER, HELLEVAD OG HOVSLUND FORENEDE KRAFT- VARMEVÆRKER A.M.B.A | Genner Kraftvarmeværk | 6230 | Rødekro | 580 | Decentralt værk | 397 | Genner Fjernvarme | Gasmotor | Forbrændingsmotor | kvt | 1995-09-01 |  | 0.92 | 1.25 | naturgas_TJ | naturgas_TJ |  | 0% | 100% |  |  | 0%
2024 | 1101 | 1075 | 1075-2 | GENNER, HELLEVAD OG HOVSLUND FORENEDE KRAFT- VARMEVÆRKER A.M.B.A | Genner Kraftvarmeværk | 6230 | Rødekro | 580 | Decentralt værk | 397 | Genner Fjernvarme | Gaskedel | Kedel | fvv | 1995-09-01 |  | 0 | 1.38 | naturgas_TJ | naturgas_TJ |  | 0% | 100% |  |  | 0%
2024 | 1101 | 1075 | 1075-3 | GENNER, HELLEVAD OG HOVSLUND FORENEDE KRAFT- VARMEVÆRKER A.M.B.A | Genner Kraftvarmeværk | 6230 | Rødekro | 580 | Decentralt værk | 397 | Genner Fjernvarme | Biokedel | Kedel | fvv | 2016-04-29 |  | 0 | 0.889 | trae- og biomasseaffald_TJ | fast biomasse_TJ |  | 0% |  |  |  | 100%
2024 | 1101 | 1075 | 1075-4 | GENNER, HELLEVAD OG HOVSLUND FORENEDE KRAFT- VARMEVÆRKER A.M.B.A | Genner Kraftvarmeværk | 6230 | Rødekro | 580 | Decentralt værk | 397 | Genner Fjernvarme | VP | Varmepumpe Luft | fvv | 2020-10-29 |  | 0 | 0.52 | omgivelsesvarme_TJ | omgivelsesvarme_TJ |  | 0% |  |  |  | 0% |  |  |  |  | 32.3% | 67.7%
2024 | 1101 | 1075 | 1075-5 | GENNER, HELLEVAD OG HOVSLUND FORENEDE KRAFT- VARMEVÆRKER A.M.B.A | Genner Kraftvarmeværk | 6230 | Rødekro | 580 | Decentralt værk | 397 | Genner Fjernvarme | El-kedel | Elpatron | fvv | 2023-06-02 |  | 0 | 0.2 | elektricitet_TJ | elektricitet_TJ |  | 0% |  |  |  | 0% |  |  |  |  | 100%
2024 | 1101 | 1076 | 1076-1 | GENNER, HELLEVAD OG HOVSLUND FORENEDE KRAFT- VARMEVÆRKER A.M.B.A | Hovslund Kraftvarme | 6230 | Rødekro | 580 | Decentralt værk | 398 | Hovslund Fjernvarme | Gasmotor | Forbrændingsmotor | kvt | 1995-09-01 |  | 0.74 | 0.98 | naturgas_TJ | naturgas_TJ |  | 0% | 100% |  |  | 0%
2024 | 1101 | 1076 | 1076-2 | GENNER, HELLEVAD OG HOVSLUND FORENEDE KRAFT- VARMEVÆRKER A.M.B.A | Hovslund Kraftvarme | 6230 | Rødekro | 580 | Decentralt værk | 398 | Hovslund Fjernvarme | Gaskedel | Kedel | fvv | 1995-09-01 |  | 0 | 1.5 | naturgas_TJ | naturgas_TJ |  | 0% | 100% |  |  | 0%
2024 | 1101 | 1076 | 1076-3 | GENNER, HELLEVAD OG HOVSLUND FORENEDE KRAFT- VARMEVÆRKER A.M.B.A | Hovslund Kraftvarme | 6230 | Rødekro | 580 | Decentralt værk | 398 | Hovslund Fjernvarme | Biokedel | Kedel | fvv | 2016-06-01 |  | 0 | 0.8 | trae- og biomasseaffald_TJ | fast biomasse_TJ |  | 0% |  |  |  | 100%
2024 | 1102 | 823 | 823-3 | VANDCENTER SYD A/S | Ejby Mølle Renseanlæg | 5000 | Odense C | 461 | Erhvervsværk | 79 | Fjernvarme Fyn | Biogasmotor | Forbrændingsmotor | pev | 2010-01-01 |  | 0.84 | 1.06 | biogas_TJ | biogas_TJ |  | 0% |  |  | 100% | 0%
2024 | 1102 | 823 | 823-4 | VANDCENTER SYD A/S | Ejby Mølle Renseanlæg | 5000 | Odense C | 461 | Erhvervsværk | 79 | Fjernvarme Fyn | Biogas-motor | Forbrændingsmotor | pev | 2013-10-28 |  | 0.886 | 1.22 | biogas_TJ | biogas_TJ |  | 0% |  |  | 100% | 0%
2024 | 1102 | 823 | 823-5 | VANDCENTER SYD A/S | Ejby Mølle Renseanlæg | 5000 | Odense C | 461 | Erhvervsværk | 79 | Fjernvarme Fyn | Ny Kedel | Kedel | pvp | 2024-04-10 |  | 0 | 2.58 | biogas_TJ | biogas_TJ |  | 0% |  |  | 100% | 0%
2024 | 1104 | 966 | 966-3 | Rødding Fjernvarme | Rødding Fjernvarme, Bakkevej 31 | 6630 | Rødding | 575 | Fjernvarmeværk | 110 | Rødding Fjernvarme (Sdr.Jyll) | K 5 - kombikedel | Kedel | fvv | 1990-01-01 |  | 0 | 3.5 | Ej i drift i 2024 | Ej i drift i 2024
2024 | 1104 | 2146 | 2146-1 | Rødding Fjernvarme | Rødding Fjernvarme, Halmværk | 6630 | Rødding | 575 | Fjernvarmeværk | 110 | Rødding Fjernvarme (Sdr.Jyll) | Halm | Kedel | fvv | 2013-01-01 |  | 0 | 8 | halm_TJ | fast biomasse_TJ |  | 0% |  |  |  | 100%
2024 | 1104 | 2146 | 2146-2 | Rødding Fjernvarme | Rødding Fjernvarme, Halmværk | 6630 | Rødding | 575 | Fjernvarmeværk | 110 | Rødding Fjernvarme (Sdr.Jyll) | Oliekedel | Kedel | fvv | 2024-01-01 |  | 0 | 10 | gasolie_TJ | olie_TJ |  | 100% |  |  |  | 0%
2024 | 1151 | 1073 | 1073-1 | SKULDELEV ENERGISELSKAB A M B A | Skuldelev Energiselskab | 4050 | Skibby | 250 | Decentralt værk | 399 | Skuldelev Fjernvarme | Jenbacher 320 | Forbrændingsmotor | kvt | 1996-06-30 |  | 0.92 | 1.27 | naturgas_TJ | naturgas_TJ |  | 0% | 100% |  |  | 0%
2024 | 1151 | 1073 | 1073-2 | SKULDELEV ENERGISELSKAB A M B A | Skuldelev Energiselskab | 4050 | Skibby | 250 | Decentralt værk | 399 | Skuldelev Fjernvarme | Hollesen | Kedel | fvv | 1996-06-30 |  | 0 | 1.7 | naturgas_TJ | naturgas_TJ |  | 0% | 100% |  |  | 0%
2024 | 1151 | 1073 | 1073-3 | SKULDELEV ENERGISELSKAB A M B A | Skuldelev Energiselskab | 4050 | Skibby | 250 | Decentralt værk | 399 | Skuldelev Fjernvarme | Solvarmeanlæg - 3742m2 | Solvarme | fvv | 2015-07-01 |  | 0 | 2.6 | solenergi_TJ | solenergi_TJ |  | 0% |  |  |  | 0% |  |  | 100%
2024 | 1151 | 1073 | 1073-4 | SKULDELEV ENERGISELSKAB A M B A | Skuldelev Energiselskab | 4050 | Skibby | 250 | Decentralt værk | 399 | Skuldelev Fjernvarme | Biomassekedel | Kedel | fvv | 2017-12-01 |  | 0 | 1.2 | trae- og biomasseaffald_TJ | fast biomasse_TJ |  | 0% |  |  |  | 100%
2024 | 1152 | 1078 | 1078-1 | VEDDUM-SKELUND-VISBORG KRAFTVARMEVÆRK AMBA | Veddum, Skelund, Visborg Kraftvarme | 9560 | Hadsund | 846 | Decentralt værk | 291 | Hadsund By Fjernvarme | motor 1 | Forbrændingsmotor | kvt | 1996-01-01 |  | 0.92 | 1.24 | naturgas_TJ | naturgas_TJ |  | 0% | 100% |  |  | 0%
2024 | 1152 | 1078 | 1078-2 | VEDDUM-SKELUND-VISBORG KRAFTVARMEVÆRK AMBA | Veddum, Skelund, Visborg Kraftvarme | 9560 | Hadsund | 846 | Decentralt værk | 291 | Hadsund By Fjernvarme | motor 2 | Forbrændingsmotor | kvt | 1996-01-01 |  | 0.92 | 1.24 | naturgas_TJ | naturgas_TJ |  | 0% | 100% |  |  | 0%
2024 | 1152 | 1078 | 1078-3 | VEDDUM-SKELUND-VISBORG KRAFTVARMEVÆRK AMBA | Veddum, Skelund, Visborg Kraftvarme | 9560 | Hadsund | 846 | Decentralt værk | 291 | Hadsund By Fjernvarme | motor 3 | Forbrændingsmotor | kvt | 1996-01-01 |  | 0.92 | 1.24 | naturgas_TJ | naturgas_TJ |  | 0% | 100% |  |  | 0%
2024 | 1152 | 1078 | 1078-5 | VEDDUM-SKELUND-VISBORG KRAFTVARMEVÆRK AMBA | Veddum, Skelund, Visborg Kraftvarme | 9560 | Hadsund | 846 | Decentralt værk | 291 | Hadsund By Fjernvarme | Spidslast/reservekedel | Kedel | fvv | 2012-01-01 |  | 0 | 4.22 | naturgas_TJ | naturgas_TJ |  | 0% | 100% |  |  | 0%
2024 | 1152 | 1078 | 1078-6 | VEDDUM-SKELUND-VISBORG KRAFTVARMEVÆRK AMBA | Veddum, Skelund, Visborg Kraftvarme | 9560 | Hadsund | 846 | Decentralt værk | 291 | Hadsund By Fjernvarme | Solvarme-5644 m2 | Solvarme | fvv | 2016-08-30 |  | 0 | 4 | solenergi_TJ | solenergi_TJ |  | 0% |  |  |  | 0% |  |  | 100%
2024 | 1156 | 1081 | 1081-1 | FUR KRAFTVARMEVÆRK AMBA | Fur Kraftvarmeværk | 7884 | Fur | 779 | Decentralt værk | 405 | Nederby-Debel Fjernvarme | Motor | Forbrændingsmotor | kvt | 1995-01-01 |  | 1 | 1.3 | Ej i drift i 2024 | Ej i drift i 2024
2024 | 1156 | 1081 | 1081-2 | FUR KRAFTVARMEVÆRK AMBA | Fur Kraftvarmeværk | 7884 | Fur | 779 | Decentralt værk | 405 | Nederby-Debel Fjernvarme | Kedel | Kedel | fvv | 1995-01-01 |  | 0 | 2.5 | naturgas_TJ | naturgas_TJ |  | 0% | 100% |  |  | 0%
2024 | 1158 | 1084 | 1084-4 | Nordic Greens Bellinge A/S | Nordic Greens Bellinge | 5250 | Odense SV | 461 | Erhvervsværk | 79 | Fjernvarme Fyn | Motor 1 | Forbrændingsmotor | pev | 2012-01-01 |  | 3.047 | 4 | naturgas_TJ | naturgas_TJ |  | 0% | 100% |  |  | 0%
2024 | 1158 | 1084 | 1084-5 | Nordic Greens Bellinge A/S | Nordic Greens Bellinge | 5250 | Odense SV | 461 | Erhvervsværk | 79 | Fjernvarme Fyn | Motor 2 | Forbrændingsmotor | pev | 2012-01-01 |  | 3.047 | 4 | naturgas_TJ | naturgas_TJ |  | 0% | 100% |  |  | 0%
2024 | 1158 | 1084 | 1084-6 | Nordic Greens Bellinge A/S | Nordic Greens Bellinge | 5250 | Odense SV | 461 | Erhvervsværk | 79 | Fjernvarme Fyn | Motor 3 | Forbrændingsmotor | pev | 2012-01-01 |  | 3.047 | 4 | naturgas_TJ | naturgas_TJ |  | 0% | 100% |  |  | 0%
2024 | 1158 | 1084 | 1084-8 | Nordic Greens Bellinge A/S | Nordic Greens Bellinge | 5250 | Odense SV | 461 | Erhvervsværk | 79 | Fjernvarme Fyn | Elkedel | Elpatron | pvp | 2022-07-01 |  | 0 | 10 | elektricitet_TJ | elektricitet_TJ |  | 0% |  |  |  | 0% |  |  |  |  | 100%
2024 | 1159 | 1085 | 1085-1 | Rosborg Foods A/S | Gartneriet Rosborg Bellinge A/S | 5250 | Odense SV | 461 | Erhvervsværk |  |  | ULSTEIN MOTOR | Forbrændingsmotor | pev | 1995-11-17 |  | 3.06 | 3.98 | Ej i drift i 2024 | Ej i drift i 2024
2024 | 1162 | 1088 | 1088-2 | GARTNERIET "KRONBORG" ApS | Kronborg Aps. | 5450 | Otterup | 480 | Erhvervsværk |  |  | Anlæg 1088 motor 2 | Forbrændingsmotor | pev | 1999-01-01 |  | 2.7 | 4 | naturgas_TJ | naturgas_TJ |  | 0% | 100% |  |  | 0%
2024 | 1168 | 1098 | 1098-1 | Afinitas A/S | Pedershaab | 9700 | Brønderslev | 810 | Erhvervsværk |  |  | Motor | Forbrændingsmotor | pev | 1995-01-01 |  | 0.31 | 0.48 | naturgas_TJ | naturgas_TJ |  | 0% | 100% |  |  | 0%
2024 | 1170 | 1094 | 1094-1 | JELD-WEN DANMARK A/S | Løgstør Træimport Kraftvarme A/S | 9670 | Løgstør | 820 | Erhvervsværk |  |  | motor 1 | Forbrændingsmotor | pev | 1995-01-01 |  | 0.92 | 1.4 | naturgas_TJ | naturgas_TJ |  | 0% | 100% |  |  | 0%
2024 | 1170 | 1094 | 1094-2 | JELD-WEN DANMARK A/S | Løgstør Træimport Kraftvarme A/S | 9670 | Løgstør | 820 | Erhvervsværk |  |  | motor 2 | Forbrændingsmotor | pev | 1995-01-01 |  | 0.92 | 1.4 | naturgas_TJ | naturgas_TJ |  | 0% | 100% |  |  | 0%
2024 | 1185 | 1110 | 1110-1 | GARTNERIET NORDFYN ApS | Gartneriet NORDFYN ApS | 5450 | Otterup | 480 | Erhvervsværk |  |  | Kraftvarmeværk | Forbrændingsmotor | pev | 1996-01-01 |  | 2.07 | 3.31 | naturgas_TJ | naturgas_TJ |  | 0% | 100% |  |  | 0%
2024 | 1192 | 1233 | 1233-1 | GARTNERNES VARMEFORSYNING I VEMMEDRUP ApS | Gartnernes varmeforsyning i Vemmedrup ApS | 4632 | Bjæverskov | 259 | Erhvervsværk |  |  | Kraftvarmeværket | Forbrændingsmotor | pev | 1997-01-01 |  | 6.2 | 8 | naturgas_TJ | naturgas_TJ |  | 0% | 100% |  |  | 0%
2024 | 1227 | 1155 | 1155-1 | ESØ DEPONIGAS A/S | ESØ Deponigas A/S | 6880 | Tarm | 760 | Lokalt værk |  |  | - | Forbrændingsmotor | kvt | 1994-01-01 |  | 0.1 | 0.2 | biogas_TJ | biogas_TJ |  | 0% |  |  | 100% | 0%
2024 | 1241 | 1179 | 1179-1 | REJSBY KRAFTVARMEVÆRK A.M.B.A. | Rejsby Kraftvarme | 6780 | Skærbæk | 550 | Decentralt værk | 407 | Rejsby Fjernvarme | Rejsby Kraftvarmeværk | Forbrændingsmotor | kvt | 1997-01-20 |  | 0.92 | 1.2 | naturgas_TJ | naturgas_TJ |  | 0% | 100% |  |  | 0%
2024 | 1241 | 1179 | 1179-2 | REJSBY KRAFTVARMEVÆRK A.M.B.A. | Rejsby Kraftvarme | 6780 | Skærbæk | 550 | Decentralt værk | 407 | Rejsby Fjernvarme | Biomassefyret anlæg | Kedel | fvv | 2013-09-01 |  | 0 | 1 | trae- og biomasseaffald_TJ | fast biomasse_TJ |  | 0% |  |  |  | 100%
2024 | 1242 | 1177 | 1177-1 | BRØNS KRAFTVARMEVÆRK A.M.B.A. | Brøns Kraftvarme A.m.b.a. | 6780 | Skærbæk | 550 | Decentralt værk | 408 | Brøns Fjernvarme | Gasmotor | Forbrændingsmotor | kvt | 1997-01-01 |  | 0.93 | 1.2 | naturgas_TJ | naturgas_TJ |  | 0% | 100% |  |  | 0%
2024 | 1242 | 1177 | 1177-2 | BRØNS KRAFTVARMEVÆRK A.M.B.A. | Brøns Kraftvarme A.m.b.a. | 6780 | Skærbæk | 550 | Decentralt værk | 408 | Brøns Fjernvarme | Biomassefyret anlæg | Kedel | fvv | 2013-05-11 |  | 0 | 1 | trae- og biomasseaffald_TJ | fast biomasse_TJ |  | 0% |  |  |  | 100%
2024 | 1243 | 1178 | 1178-1 | FRIFELT/ROAGER KRAFTVARMEVÆRK A.M.B.A. | Frifelt-Roager Kraftvarme AMBA | 6780 | Skærbæk | 550 | Decentralt værk | 409 | Frifelt Fjernvarme | Frifelt/Roager Kraftvarmeværk | Forbrændingsmotor | kvt | 1997-01-01 |  | 1.85 | 2.4 | biogas_TJ | biogas_TJ |  | 0% | 5.625% |  | 94.37% | 0%
2024 | 1243 | 1178 | 1178-2 | FRIFELT/ROAGER KRAFTVARMEVÆRK A.M.B.A. | Frifelt-Roager Kraftvarme AMBA | 6780 | Skærbæk | 550 | Decentralt værk | 409 | Frifelt Fjernvarme | Elkedel (2x1MW) | Elpatron | fvv | 2023-03-01 |  | 0 | 2 | elektricitet_TJ | elektricitet_TJ |  | 0% |  |  |  | 0% |  |  |  |  | 100%
2024 | 1247 | 1174 | 1174-1 | Hundslund-Oldrup Kraftvarmeværk Amba | Hundslund-Oldrup Kraftvarmeværk | 8350 | Hundslund | 727 | Decentralt værk | 413 | Hundslund-Oldrup Fjernvarme | Gasmotor | Forbrændingsmotor | kvt | 1995-01-01 |  | 0.92 | 1.2 | Ej i drift i 2024 | Ej i drift i 2024
2024 | 1247 | 1174 | 1174-2 | Hundslund-Oldrup Kraftvarmeværk Amba | Hundslund-Oldrup Kraftvarmeværk | 8350 | Hundslund | 727 | Decentralt værk | 413 | Hundslund-Oldrup Fjernvarme | Reservekedel | Kedel | fvv | 1995-08-01 |  | 0 | 1.4 | Ej i drift i 2024 | Ej i drift i 2024
2024 | 1247 | 1174 | 1174-3 | Hundslund-Oldrup Kraftvarmeværk Amba | Hundslund-Oldrup Kraftvarmeværk | 8350 | Hundslund | 727 | Decentralt værk | 413 | Hundslund-Oldrup Fjernvarme | Halmanlæg - Faust | Kedel | fvv | 2017-08-12 |  | 0 | 0.93 | halm_TJ | fast biomasse_TJ |  | 0% |  |  |  | 100%
2024 | 1250 | 1176 | 1176-3 | Snertinge, Særslev, Føllenslev Energiselskab A.M.B.A. | Snertinge, Særslev, Føllenslev Energisel | 4591 | Føllenslev | 326 | Decentralt værk | 395 | Snertinge, Særslev, Føllenslev | Oliekedel | Kedel | fvv | 1996-01-01 |  | 0 | 3.15 | gasolie_TJ | olie_TJ |  | 100% |  |  |  | 0%
2024 | 1250 | 1176 | 1176-4 | Snertinge, Særslev, Føllenslev Energiselskab A.M.B.A. | Snertinge, Særslev, Føllenslev Energisel | 4591 | Føllenslev | 326 | Decentralt værk | 395 | Snertinge, Særslev, Føllenslev | Gaskedel | Kedel | fvv | 1996-01-01 |  | 0 | 1.6 | biogas_TJ | biogas_TJ |  | 0% |  |  | 100% | 0%
2024 | 1250 | 1176 | 1176-5 | Snertinge, Særslev, Føllenslev Energiselskab A.M.B.A. | Snertinge, Særslev, Føllenslev Energisel | 4591 | Føllenslev | 326 | Decentralt værk | 395 | Snertinge, Særslev, Føllenslev | Biogasmotor | Forbrændingsmotor | kvt | 2008-09-01 |  | 0.84 | 0.99 | biogas_TJ | biogas_TJ |  | 0% |  |  | 100% | 0%
2024 | 1250 | 1176 | 1176-6 | Snertinge, Særslev, Føllenslev Energiselskab A.M.B.A. | Snertinge, Særslev, Føllenslev Energisel | 4591 | Føllenslev | 326 | Decentralt værk | 395 | Snertinge, Særslev, Føllenslev | Fliskedel | Kedel | fvv | 2017-10-01 |  | 0 | 1.1 | skovflis_TJ | fast biomasse_TJ |  | 0% |  |  |  | 100%
2024 | 1262 | 2148 | 2148-1 | Kolding Kommune | Fynslundskolen | 6064 | Jordrup | 621 | Lokalt værk |  |  | Fynslundskolen KV | Forbrændingsmotor | pev | 2013-01-01 |  | 0.015 | 0.03 | naturgas_TJ | naturgas_TJ |  | 0% | 100% |  |  | 0%
2024 | 1275 | 1202 | 1202-2 | ENERGI VIBORG VAND A/S | Energi Viborg Vand A/S | 8800 | Viborg | 791 | Lokalt værk |  |  | MAN motor | Forbrændingsmotor | pev | 2018-01-01 |  | 0.357 | 0.37 | biogas_TJ | biogas_TJ |  | 0% |  |  | 100% | 0%
2024 | 1282 | 1213 | 1213-1 | Benløseparkens Varmecentral A.M.B.A | Benløseparken Varmecentral A.m.b.a. | 4100 | Ringsted | 329 | Lokalt værk | 888 | Blokvarme mv | Gasmotor | Forbrændingsmotor | kvt | 1995-09-09 |  | 1.03 | 1.45 | naturgas_TJ | naturgas_TJ |  | 0% | 100% |  |  | 0%
2024 | 1282 | 1213 | 1213-2 | Benløseparkens Varmecentral A.M.B.A | Benløseparken Varmecentral A.m.b.a. | 4100 | Ringsted | 329 | Lokalt værk | 888 | Blokvarme mv | Naturgaskedel | Kedel | fvv | 1985-01-31 |  | 0 | 4.27 | naturgas_TJ | naturgas_TJ |  | 0% | 100% |  |  | 0%
2024 | 1283 | 1214 | 1214-1 | Dyssegårdsparken A M B A | Dyssegårdsparken, Næstved | 4700 | Næstved | 370 | Lokalt værk |  |  | Dys 1 | Forbrændingsmotor | kvt | 1995-02-01 |  | 0.82 | 1.01 | Ej i drift i 2024 | Ej i drift i 2024
2024 | 1283 | 1214 | 1214-2 | Dyssegårdsparken A M B A | Dyssegårdsparken, Næstved | 4700 | Næstved | 370 | Lokalt værk |  |  | Dys 2 | Forbrændingsmotor | kvt | 1995-02-01 |  | 0.82 | 1.01 | Ej i drift i 2024 | Ej i drift i 2024
2024 | 1283 | 1214 | 1214-3 | Dyssegårdsparken A M B A | Dyssegårdsparken, Næstved | 4700 | Næstved | 370 | Lokalt værk |  |  | Dys Kedel | Kedel | fvv | 1995-02-01 |  | 0 | 2.5 | Ej i drift i 2024 | Ej i drift i 2024
2024 | 1284 | 1215 | 1215-1 | Filadelfia | Filadelfia | 4293 | Dianalund | 340 | Lokalt værk |  |  | Filadelfia | Forbrændingsmotor | pev | 1993-08-11 |  | 1.03 | 1.7 | naturgas_TJ | naturgas_TJ |  | 0% | 100% |  |  | 0%
2024 | 1309 | 1268 | 1268-3 | RYE KRAFTVARMEVÆRK A.M.B.A. | Ry Varmeværk, Hjarbækvej | 8680 | Ry | 746 | Decentralt værk | 416 | Gl. Rye | Gaskedel | Kedel | fvv | 1996-02-12 |  | 0 | 3.2 | naturgas_TJ | naturgas_TJ |  | 0% | 100% |  |  | 0%
2024 | 1309 | 1268 | 1268-6 | RYE KRAFTVARMEVÆRK A.M.B.A. | Ry Varmeværk, Hjarbækvej | 8680 | Ry | 746 | Decentralt værk | 416 | Gl. Rye | Solvarmeanlæg 2444m2 | Solvarme | fvv | 2014-07-14 |  | 0 | 1.7 | solenergi_TJ | solenergi_TJ |  | 0% |  |  |  | 0% |  |  | 100%
2024 | 1309 | 1268 | 1268-7 | RYE KRAFTVARMEVÆRK A.M.B.A. | Ry Varmeværk, Hjarbækvej | 8680 | Ry | 746 | Decentralt værk | 416 | Gl. Rye | Varempumpe | Varmepumpe Grundvand | fvv | 2015-02-01 |  | 0 | 2.048 | omgivelsesvarme_TJ | omgivelsesvarme_TJ |  | 0% |  |  |  | 0% |  |  |  |  | 27.03% | 72.97%
2024 | 1318 | 1276 | 1276-1 | GARTNERIET ELLELUND I/S | Gartneriet Ellelund I/S | 5550 | Langeskov | 440 | Erhvervsværk |  |  | Jenbacher 922 | Forbrændingsmotor | pev | 1996-11-26 |  | 0.92 | 2 | Ej i drift i 2024 | Ej i drift i 2024
2024 | 1322 | 1280 | 1280-1 | ERIK & STEEN MAGNUSSON I/S | Karl Erik Magnusson | 7000 | Fredericia | 607 | Erhvervsværk |  |  | - | Forbrændingsmotor | pev | 1996-12-16 |  | 0.92 | 1.8 | Ej i drift i 2024 | Ej i drift i 2024
2024 | 1324 | 1282 | 1282-3 | Sydfyns Almene Boliger | Svendborg Andels Boligforening, Ørbækvej 40 | 5700 | Svendborg | 479 | Erhvervsværk |  |  | Ørbækvej | Forbrændingsmotor | pev | 2006-09-01 |  | 0.7 | 0.8 | naturgas_TJ | naturgas_TJ |  | 0% | 100% |  |  | 0%
2024 | 1329 | 1289 | 1289-1 | NORDBY FJERNVARME A M B A | Nordby Varmeværk | 6720 | Fanø | 563 | Fjernvarmeværk | 126 | Esbjerg-Varde Fjernvarme | Reservelast | Kedel | fvv | 1996-01-01 |  | 0 | 8.5 | Ej i drift i 2024 | Ej i drift i 2024
2024 | 1334 | 1295 | 1295-1 | OFFER MADSEN A/S | Gartner Offer Madsen ApS | 5620 | Glamsbjerg | 420 | Erhvervsværk |  |  | KV-1 | Forbrændingsmotor | pev | 1996-01-01 |  | 1.04 | 1.38 | naturgas_TJ | naturgas_TJ |  | 0% | 100% |  |  | 0%
2024 | 1334 | 1295 | 1295-2 | OFFER MADSEN A/S | Gartner Offer Madsen ApS | 5620 | Glamsbjerg | 420 | Erhvervsværk |  |  | Kraftvarme KV-2 | Forbrændingsmotor | pev | 2002-06-25 |  | 0.8 | 1.02 | naturgas_TJ | naturgas_TJ |  | 0% | 100% |  |  | 0%
2024 | 1334 | 1615 | 1615-1 | OFFER MADSEN A/S | Gartneriet Bjarne Nicolajsen | 5856 | Ryslinge | 430 | Erhvervsværk |  |  | Motor 1 | Forbrændingsmotor | pev | 2002-11-01 |  | 0.84 | 1 | naturgas_TJ | naturgas_TJ |  | 0% | 100% |  |  | 0%
2024 | 1334 | 1865 | 1865-1 | OFFER MADSEN A/S | Rosalina A/S | 8220 | Brabrand | 751 | Erhvervsværk |  |  | Rosalina A/S | Forbrændingsmotor | pev | 2003-12-15 |  | 1.41 | 1.51 | naturgas_TJ | naturgas_TJ |  | 0% | 100% |  |  | 0%
2024 | 1337 | 1298 | 1298-1 | MOGENS EIBERG. ERHVERVSGARTNERI ApS | Mogens Eiberg Kraftvarmeværk | 4760 | Vordingborg | 390 | Erhvervsværk |  |  | Motor I+II | Forbrændingsmotor | pev | 1997-03-11 |  | 1.44 | 1.72 | Ej i drift i 2024 | Ej i drift i 2024
2024 | 1337 | 1298 | 1298-2 | MOGENS EIBERG. ERHVERVSGARTNERI ApS | Mogens Eiberg Kraftvarmeværk | 4760 | Vordingborg | 390 | Erhvervsværk |  |  | Motor III | Forbrændingsmotor | pev | 1999-03-18 |  | 0.74 | 0.85 | Ej i drift i 2024 | Ej i drift i 2024
2024 | 1341 | 1302 | 1302-1 | BLÅHØJ ENERGISELSKAB A.M.B.A. | Blåhøj Energiselskab Amba | 7330 | Brande | 756 | Decentralt værk | 424 | Blåhøj | Flisfyret | Kedel | fvv | 1996-01-01 |  | 0 | 1 | skovflis_TJ | fast biomasse_TJ |  | 0% |  |  |  | 100%
2024 | 1341 | 1302 | 1302-2 | BLÅHØJ ENERGISELSKAB A.M.B.A. | Blåhøj Energiselskab Amba | 7330 | Brande | 756 | Decentralt værk | 424 | Blåhøj | Biogasmotor | Forbrændingsmotor | kvt | 1997-05-01 |  | 0.901 | 1.2 | biogas_TJ | biogas_TJ |  | 0% |  |  | 100% | 0%
2024 | 1341 | 1302 | 1302-3 | BLÅHØJ ENERGISELSKAB A.M.B.A. | Blåhøj Energiselskab Amba | 7330 | Brande | 756 | Decentralt værk | 424 | Blåhøj | nødfyr/biogasfyr | Kedel | fvv | 1995-01-01 |  | 0 | 1 | biogas_TJ | biogas_TJ |  | 0% |  |  | 100% | 0%
2024 | 1341 | 1302 | 1302-4 | BLÅHØJ ENERGISELSKAB A.M.B.A. | Blåhøj Energiselskab Amba | 7330 | Brande | 756 | Decentralt værk | 424 | Blåhøj | Biogasmotor-2 | Forbrændingsmotor | kvt | 2019-12-30 |  | 0.901 | 0.95 | biogas_TJ | biogas_TJ |  | 0% |  |  | 100% | 0%
2024 | 1359 | 1322 | 1322-1 | Øster Hurup Fjernvarme A.m.b.a. | Øster Hurup Kraftvarme | 9560 | Hadsund | 846 | Decentralt værk | 421 | Ø.Hurup | Motor Jenbacher | Forbrændingsmotor | kvt | 1997-04-01 |  | 1.47 | 2.2 | naturgas_TJ | naturgas_TJ |  | 0% | 100% |  |  | 0%
2024 | 1359 | 1322 | 1322-2 | Øster Hurup Fjernvarme A.m.b.a. | Øster Hurup Kraftvarme | 9560 | Hadsund | 846 | Decentralt værk | 421 | Ø.Hurup | Vølund Danstoker | Kedel | fvv | 1997-07-01 |  | 0 | 3.25 | naturgas_TJ | naturgas_TJ |  | 0% | 100% |  |  | 0%
2024 | 1359 | 1322 | 1322-3 | Øster Hurup Fjernvarme A.m.b.a. | Øster Hurup Kraftvarme | 9560 | Hadsund | 846 | Decentralt værk | 421 | Ø.Hurup | Solvarmeanlæg - 3225m2 | Solvarme | fvv | 2015-05-15 |  | 0 | 2.3 | solenergi_TJ | solenergi_TJ |  | 0% |  |  |  | 0% |  |  | 100%
2024 | 1359 | 1322 | 1322-4 | Øster Hurup Fjernvarme A.m.b.a. | Øster Hurup Kraftvarme | 9560 | Hadsund | 846 | Decentralt værk | 421 | Ø.Hurup | Elkedel 1 | Elpatron | fvv | 2022-12-22 |  | 0 | 0.975 | elektricitet_TJ | elektricitet_TJ |  | 0% |  |  |  | 0% |  |  |  |  | 100%
2024 | 1359 | 1322 | 1322-5 | Øster Hurup Fjernvarme A.m.b.a. | Øster Hurup Kraftvarme | 9560 | Hadsund | 846 | Decentralt værk | 421 | Ø.Hurup | Elkedel 2 | Elpatron | fvv | 2022-12-22 |  | 0 | 0.975 | elektricitet_TJ | elektricitet_TJ |  | 0% |  |  |  | 0% |  |  |  |  | 100%
2024 | 1359 | 2151 | 2151-1 | Øster Hurup Fjernvarme A.m.b.a. | Øster Hurup Kraftvarme - halmværket | 9560 | Hadsund | 846 | Fjernvarmeværk | 421 | Ø.Hurup | Halmkedel | Kedel | fvv | 2012-12-01 |  | 0 | 0.86 | halm_TJ | fast biomasse_TJ |  | 0% |  |  |  | 100%
2024 | 1378 | 8 | 8-1 | Nordværk I/S | Nordværk I/S, Energianlæg Hjørring | 9800 | Hjørring | 860 | Erhvervsværk | 298 | Hjørring Fjernvarme (inkl. Hirtshals Fjernvarme fra 2011) | Ovnlinje 2 | Kedel | pvp | 1986-01-01 |  | 0 | 18.5 | affald_TJ | affald_TJ |  | 0.437% |  | 87.31% |  | 12.25%
2024 | 1378 | 8 | 8-2 | Nordværk I/S | Nordværk I/S, Energianlæg Hjørring | 9800 | Hjørring | 860 | Erhvervsværk | 298 | Hjørring Fjernvarme (inkl. Hirtshals Fjernvarme fra 2011) | Ovnlinje 3 | Dampturbine | pev | 1998-04-01 |  | 4.6 | 16.8 | affald_TJ | affald_TJ |  | 0.1111% |  | 87.37% |  | 12.51%
2024 | 1378 | 263 | 263-1 | Nordværk I/S | Nordværk I/S, Energianlæg Aalborg | 9220 | Aalborg Øst | 851 | Erhvervsværk | 295 | Aalborg Fjernvarme | Ovnlinie 3 | Dampturbine | pev | 1991-07-01 |  | 7 | 19 | affald_TJ | affald_TJ |  | 0.7528% |  | 87.27% |  | 11.97%
2024 | 1378 | 263 | 263-2 | Nordværk I/S | Nordværk I/S, Energianlæg Aalborg | 9220 | Aalborg Øst | 851 | Erhvervsværk | 295 | Aalborg Fjernvarme | Ovnlinie 4 | Dampturbine | pev | 2005-07-01 |  | 17.9 | 46.7 | affald_TJ | affald_TJ |  | 0.3491% |  | 87.63% |  | 12.02%
2024 | 1383 | 1345 | 1345-1 | Thorshøj Kraftvarmeværk Amba | Thorshøj Kraftvarmeværk | 9750 | Østervrå | 813 | Decentralt værk | 327 | Hørby Fjernvarme | Thorshøj Kraftvarmeværk | Forbrændingsmotor | kvt | 1997-09-01 |  | 0.92 | 1.28 | naturgas_TJ | naturgas_TJ |  | 0% | 100% |  |  | 0%
2024 | 1383 | 1345 | 1345-2 | Thorshøj Kraftvarmeværk Amba | Thorshøj Kraftvarmeværk | 9750 | Østervrå | 813 | Decentralt værk | 327 | Hørby Fjernvarme | Thorshøj Kraftvarmeværk | Kedel | fvv | 1997-09-01 |  | 0 | 1.25 | naturgas_TJ | naturgas_TJ |  | 0% | 100% |  |  | 0%
2024 | 1383 | 1345 | 1345-3 | Thorshøj Kraftvarmeværk Amba | Thorshøj Kraftvarmeværk | 9750 | Østervrå | 813 | Decentralt værk | 327 | Hørby Fjernvarme | Thorshøj Kraftvarmeværk | Varmepumpe Luft | fvv | 2021-01-01 |  | 0 | 0.4 | omgivelsesvarme_TJ | omgivelsesvarme_TJ |  | 0% |  |  |  | 0% |  |  |  |  | 35.91% | 64.09%
2024 | 1394 | 678 | 678-1 | TRUSTRUP-LYNGBY VARMEVÆRK AMBA | Glesborg Varmeværk | 8585 | Glesborg | 707 | Fjernvarmeværk | 360 | Glesborg Fjernvarme | Fliskedel&#43;røgvasker | Kedel | fvv | 2013-10-01 |  | 0 | 2.5 | skovflis_TJ | fast biomasse_TJ |  | 0% |  |  |  | 100%
2024 | 1394 | 678 | 678-2 | TRUSTRUP-LYNGBY VARMEVÆRK AMBA | Glesborg Varmeværk | 8585 | Glesborg | 707 | Fjernvarmeværk | 360 | Glesborg Fjernvarme | Olie spids og reservelast | Kedel | fvv | 1993-10-01 |  | 0 | 2 | gasolie_TJ | olie_TJ |  | 100% |  |  |  | 0%
2024 | 1394 | 679 | 679-2 | TRUSTRUP-LYNGBY VARMEVÆRK AMBA | Ørum Varmeværk (Djurs) | 8586 | Ørum Djurs | 707 | Fjernvarmeværk | 361 | Ørum Fjernvarme (Nørre Djurs) | Olie spids og reservelast | Kedel | fvv | 1993-10-01 |  | 0 | 2 | gasolie_TJ | olie_TJ |  | 100% |  |  |  | 0%
2024 | 1394 | 679 | 679-3 | TRUSTRUP-LYNGBY VARMEVÆRK AMBA | Ørum Varmeværk (Djurs) | 8586 | Ørum Djurs | 707 | Fjernvarmeværk | 361 | Ørum Fjernvarme (Nørre Djurs) | Fliskedel&#43;Røgvasker Ny | Kedel | fvv | 2014-01-01 |  | 0 | 2.5 | skovflis_TJ | fast biomasse_TJ |  | 0% |  |  |  | 100%
2024 | 1394 | 1263 | 1263-2 | TRUSTRUP-LYNGBY VARMEVÆRK AMBA | Balle Varmeværk | 8444 | Balle | 706 | Fjernvarmeværk | 415 | Balle, Hoed og Glatved | olie, spidslast | Kedel | fvv | 1998-04-01 |  | 0 | 1.6 | gasolie_TJ | olie_TJ |  | 100% |  |  |  | 0%
2024 | 1394 | 1263 | 1263-4 | TRUSTRUP-LYNGBY VARMEVÆRK AMBA | Balle Varmeværk | 8444 | Balle | 706 | Fjernvarmeværk | 415 | Balle, Hoed og Glatved | Kombikedel (biogas og olie) | Kedel | fvv | 1998-04-01 |  | 0 | 0.5 | biogas_TJ | biogas_TJ |  | 0% |  |  | 100% | 0%
2024 | 1394 | 1263 | 1263-6 | TRUSTRUP-LYNGBY VARMEVÆRK AMBA | Balle Varmeværk | 8444 | Balle | 706 | Fjernvarmeværk | 415 | Balle, Hoed og Glatved | Fliskedelanlæg Nyt | Kedel | fvv | 2021-01-01 |  | 0 | 1.1 | skovflis_TJ | fast biomasse_TJ |  | 0% |  |  |  | 100%
2024 | 1394 | 1263 | 1263-7 | TRUSTRUP-LYNGBY VARMEVÆRK AMBA | Balle Varmeværk | 8444 | Balle | 706 | Fjernvarmeværk | 415 | Balle, Hoed og Glatved | Varmepumpekaskader | Varmepumpe Luft | fvv | 2021-01-01 |  | 0 | 0.85 | omgivelsesvarme_TJ | omgivelsesvarme_TJ |  | 0% |  |  |  | 0% |  |  |  |  | 43.14% | 56.86%
2024 | 1394 | 1263 | 1263-8 | TRUSTRUP-LYNGBY VARMEVÆRK AMBA | Balle Varmeværk | 8444 | Balle | 706 | Fjernvarmeværk | 415 | Balle, Hoed og Glatved | CO2 - Varmepumpe | Varmepumpe Luft | fvv | 2023-05-01 |  | 0 | 0.6 | omgivelsesvarme_TJ | omgivelsesvarme_TJ |  | 0% |  |  |  | 0% |  |  |  |  | 39.29% | 60.71%
2024 | 1394 | 1365 | 1365-1 | TRUSTRUP-LYNGBY VARMEVÆRK AMBA | Trustrup-Lyngby Varmeværk | 8570 | Trustrup | 707 | Fjernvarmeværk | 425 | Trustrup-Lyngby | Fliskedel | Kedel | fvv | 1998-01-01 |  | 0 | 4 | skovflis_TJ | fast biomasse_TJ |  | 0% |  |  |  | 100%
2024 | 1394 | 1365 | 1365-2 | TRUSTRUP-LYNGBY VARMEVÆRK AMBA | Trustrup-Lyngby Varmeværk | 8570 | Trustrup | 707 | Fjernvarmeværk | 425 | Trustrup-Lyngby | Solvarme | Solvarme | fvv | 2016-12-01 |  | 0 | 5.1 | solenergi_TJ | solenergi_TJ |  | 0% |  |  |  | 0% |  |  | 100%
2024 | 1394 | 1478 | 1478-2 | TRUSTRUP-LYNGBY VARMEVÆRK AMBA | Rosmus Varmeværk | 8444 | Balle | 706 | Fjernvarmeværk | 444 | Rosmus | Oliekedel | Kedel | fvv | 1998-10-01 | 2024-01-31 | 0 | 0.52 | Ej i drift i 2024 | Ej i drift i 2024
2024 | 1394 | 1486 | 1486-1 | TRUSTRUP-LYNGBY VARMEVÆRK AMBA | Stenvad varmeværk | 8586 | Ørum Djurs | 707 | Fjernvarmeværk | 432 | Stenvad | Olie spids- og reservelast | Kedel | fvv | 1998-09-01 |  | 0 | 0.93 | gasolie_TJ | olie_TJ |  | 100% |  |  |  | 0%
2024 | 1394 | 1486 | 1486-2 | TRUSTRUP-LYNGBY VARMEVÆRK AMBA | Stenvad varmeværk | 8586 | Ørum Djurs | 707 | Fjernvarmeværk | 432 | Stenvad | Fliskedel | Kedel | fvv | 1998-09-01 |  | 0 | 0.7 | skovflis_TJ | fast biomasse_TJ |  | 0% |  |  |  | 100%
2024 | 1394 | 1497 | 1497-1 | TRUSTRUP-LYNGBY VARMEVÆRK AMBA | Gjerrild | 8500 | Grenaa | 707 | Fjernvarmeværk | 448 | Gjerrild | fliskedel+røgvasker | Kedel | fvv | 2000-01-01 |  | 0 | 1.2 | skovflis_TJ | fast biomasse_TJ |  | 0% |  |  |  | 100%
2024 | 1394 | 1497 | 1497-2 | TRUSTRUP-LYNGBY VARMEVÆRK AMBA | Gjerrild | 8500 | Grenaa | 707 | Fjernvarmeværk | 448 | Gjerrild | oliekedel | Kedel | fvv | 2000-01-01 |  | 0 | 1.6 | gasolie_TJ | olie_TJ |  | 100% |  |  |  | 0%
2024 | 1394 | 1497 | 1497-3 | TRUSTRUP-LYNGBY VARMEVÆRK AMBA | Gjerrild | 8500 | Grenaa | 707 | Fjernvarmeværk | 448 | Gjerrild | Varmepumpe CO2 | Varmepumpe Luft | fvv | 2024-04-01 |  | 0 | 1.8 | omgivelsesvarme_TJ | omgivelsesvarme_TJ |  | 0% |  |  |  | 0% |  |  |  |  | 47.91% | 52.09%
2024 | 1394 | 1535 | 1535-2 | TRUSTRUP-LYNGBY VARMEVÆRK AMBA | Mesballe | 8550 | Ryomgård | 706 | Fjernvarmeværk | 450 | Mesballe | oliekedel | Kedel | fvv | 2000-01-01 |  | 0 | 0.6 | gasolie_TJ | olie_TJ |  | 100% |  |  |  | 0%
2024 | 1394 | 1535 | 1535-3 | TRUSTRUP-LYNGBY VARMEVÆRK AMBA | Mesballe | 8550 | Ryomgård | 706 | Fjernvarmeværk | 450 | Mesballe | CO2 - Varmepumpe | Varmepumpe Luft | fvv | 2023-07-01 |  | 0 | 0.3 | omgivelsesvarme_TJ | omgivelsesvarme_TJ |  | 0% |  |  |  | 0% |  |  |  |  | 40.11% | 59.89%
2024 | 1394 | 1577 | 1577-2 | TRUSTRUP-LYNGBY VARMEVÆRK AMBA | Tirstrup Varmeværk | 8400 | Ebeltoft | 706 | Fjernvarmeværk | 439 | Tirstrup | Olie spids og reservelast | Kedel | fvv | 2000-01-01 |  | 0 | 1.8 | gasolie_TJ | olie_TJ |  | 100% |  |  |  | 0%
2024 | 1394 | 1577 | 1577-3 | TRUSTRUP-LYNGBY VARMEVÆRK AMBA | Tirstrup Varmeværk | 8400 | Ebeltoft | 706 | Fjernvarmeværk | 439 | Tirstrup | Fliskedelanlæg Nyt | Kedel | fvv | 2021-01-01 |  | 0 | 1.1 | skovflis_TJ | fast biomasse_TJ |  | 0% |  |  |  | 100%
2024 | 1394 | 1577 | 1577-4 | TRUSTRUP-LYNGBY VARMEVÆRK AMBA | Tirstrup Varmeværk | 8400 | Ebeltoft | 706 | Fjernvarmeværk | 439 | Tirstrup | Varmepumpekaskader | Varmepumpe Luft | fvv | 2021-01-01 |  | 0 | 0.85 | elektricitet_TJ | elektricitet_TJ |  | 0% |  |  |  | 0% |  |  |  |  | 50.67% | 49.33%
2024 | 1394 | 1646 | 1646-1 | TRUSTRUP-LYNGBY VARMEVÆRK AMBA | Voldby Varmeværk | 8500 | Grenaa | 707 | Fjernvarmeværk | 452 | Voldby | Fliskedel+røgvasker | Kedel | fvv | 2002-01-01 |  | 0 | 0.9 | skovflis_TJ | fast biomasse_TJ |  | 0% |  |  |  | 100%
2024 | 1394 | 1646 | 1646-2 | TRUSTRUP-LYNGBY VARMEVÆRK AMBA | Voldby Varmeværk | 8500 | Grenaa | 707 | Fjernvarmeværk | 452 | Voldby | Olie spids- og reservelast | Kedel | fvv | 2002-01-01 |  | 0 | 1.2 | gasolie_TJ | olie_TJ |  | 100% |  |  |  | 0%
2024 | 1400 | 1369 | 1369-1 | Søndbjerg Fjernvarme Amba | Søndbjerg Fjernvarme Amba | 7790 | Thyholm | 671 | Fjernvarmeværk | 429 | Søndbjerg | Kedel 1 | Kedel | fvv | 1998-03-01 |  | 0 | 0.9 | gasolie_TJ | olie_TJ |  | 100% |  |  |  | 0%
2024 | 1400 | 1369 | 1369-2 | Søndbjerg Fjernvarme Amba | Søndbjerg Fjernvarme Amba | 7790 | Thyholm | 671 | Fjernvarmeværk | 429 | Søndbjerg | Kedel 2 | Kedel | fvv | 2019-11-01 |  | 0 | 0.5 | skovflis_TJ | fast biomasse_TJ |  | 0% |  |  |  | 100%
2024 | 1402 | 1411 | 1411-1 | HEMMET VARMEVÆRK AMBA | Hemmet Varmeværk | 6893 | Hemmet | 760 | Fjernvarmeværk | 431 | Hemmet | Fliskedel | Kedel | fvv | 1999-01-01 |  | 0 | 0.95 | skovflis_TJ | fast biomasse_TJ |  | 0% |  |  |  | 100%
2024 | 1402 | 1411 | 1411-2 | HEMMET VARMEVÆRK AMBA | Hemmet Varmeværk | 6893 | Hemmet | 760 | Fjernvarmeværk | 431 | Hemmet | Oliekedel | Kedel | fvv | 1999-01-01 |  | 0 | 1.16 | fuelolie_TJ | olie_TJ |  | 100% |  |  |  | 0%
2024 | 1403 | 1372 | 1372-2 | Nørrevejens Kraftvarmeværk A.M.B.A | Nørrevejens Kraftvarmeværk A.m.b.a | 6280 | Højer | 550 | Lokalt værk | 888 | Blokvarme mv | Gaskedel | Kedel | fvv | 1997-04-26 |  | 0 | 1.16 | naturgas_TJ | naturgas_TJ |  | 0% | 100% |  |  | 0%
2024 | 1403 | 1372 | 1372-3 | Nørrevejens Kraftvarmeværk A.M.B.A | Nørrevejens Kraftvarmeværk A.m.b.a | 6280 | Højer | 550 | Lokalt værk | 888 | Blokvarme mv | Varmepumpe | Varmepumpe Luft | fvv | 2020-04-01 |  | 0 | 0.3 | omgivelsesvarme_TJ | omgivelsesvarme_TJ |  | 0% |  |  |  | 0% |  |  |  |  | 35.44% | 64.56%
2024 | 1405 | 1318 | 1318-1 | VEJBY-TISVILDE FJERNVARME AMBA | Vejby-Tisvilde Kraftvarmeværk | 3210 | Vejby | 270 | Decentralt værk | 433 | Vejby-Tisvilde | 3 x 1 MW | Forbrændingsmotor | kvt | 1997-11-01 |  | 1 | 1.5 | naturgas_TJ | naturgas_TJ |  | 0% | 100% |  |  | 0%
2024 | 1405 | 1318 | 1318-2 | VEJBY-TISVILDE FJERNVARME AMBA | Vejby-Tisvilde Kraftvarmeværk | 3210 | Vejby | 270 | Decentralt værk | 433 | Vejby-Tisvilde | Kedel | Kedel | fvv | 1998-01-01 |  | 0 | 5 | naturgas_TJ | naturgas_TJ |  | 0% | 100% |  |  | 0%
2024 | 1405 | 1318 | 1318-3 | VEJBY-TISVILDE FJERNVARME AMBA | Vejby-Tisvilde Kraftvarmeværk | 3210 | Vejby | 270 | Decentralt værk | 433 | Vejby-Tisvilde | motor 2 | Forbrændingsmotor | kvt | 1997-11-01 |  | 1 | 1.5 | naturgas_TJ | naturgas_TJ |  | 0% | 100% |  |  | 0%
2024 | 1405 | 1318 | 1318-4 | VEJBY-TISVILDE FJERNVARME AMBA | Vejby-Tisvilde Kraftvarmeværk | 3210 | Vejby | 270 | Decentralt værk | 433 | Vejby-Tisvilde | motor 3 | Forbrændingsmotor | kvt | 1997-11-01 |  | 1 | 1.5 | naturgas_TJ | naturgas_TJ |  | 0% | 100% |  |  | 0%
2024 | 1405 | 1318 | 1318-5 | VEJBY-TISVILDE FJERNVARME AMBA | Vejby-Tisvilde Kraftvarmeværk | 3210 | Vejby | 270 | Decentralt værk | 433 | Vejby-Tisvilde | Solvarme - 8000m2 | Solvarme | fvv | 2012-06-01 |  | 0 | 5.6 | solenergi_TJ | solenergi_TJ |  | 0% |  |  |  | 0% |  |  | 100%
2024 | 1405 | 1318 | 1318-6 | VEJBY-TISVILDE FJERNVARME AMBA | Vejby-Tisvilde Kraftvarmeværk | 3210 | Vejby | 270 | Decentralt værk | 433 | Vejby-Tisvilde | Fliskedel | Kedel | fvv | 2017-01-01 |  | 0 | 1.5 | traepiller_TJ | fast biomasse_TJ |  | 0% |  |  |  | 100%
2024 | 1406 | 1373 | 1373-1 | Sandved-Tornemark Kraftvarmeværk A.m.b.a | Sandved-Tornemark Kraftvarme | 4262 | Sandved | 370 | Decentralt værk | 434 | Sandved-Tornemark Fjervarme | M 1 | Forbrændingsmotor | kvt | 1998-01-01 |  | 0.92 | 1.3 | naturgas_TJ | naturgas_TJ |  | 0% | 100% |  |  | 0%
2024 | 1406 | 1373 | 1373-2 | Sandved-Tornemark Kraftvarmeværk A.m.b.a | Sandved-Tornemark Kraftvarme | 4262 | Sandved | 370 | Decentralt værk | 434 | Sandved-Tornemark Fjervarme | M 2 | Forbrændingsmotor | kvt | 1998-01-01 |  | 0.92 | 1.3 | naturgas_TJ | naturgas_TJ |  | 0% | 100% |  |  | 0%
2024 | 1406 | 1373 | 1373-3 | Sandved-Tornemark Kraftvarmeværk A.m.b.a | Sandved-Tornemark Kraftvarme | 4262 | Sandved | 370 | Decentralt værk | 434 | Sandved-Tornemark Fjervarme | kedel | Kedel | fvv | 1997-12-01 |  | 0 | 4 | naturgas_TJ | naturgas_TJ |  | 0% | 100% |  |  | 0%
2024 | 1406 | 1373 | 1373-4 | Sandved-Tornemark Kraftvarmeværk A.m.b.a | Sandved-Tornemark Kraftvarme | 4262 | Sandved | 370 | Decentralt værk | 434 | Sandved-Tornemark Fjervarme | Halmkedel | Kedel | fvv | 2015-01-22 |  | 0 | 0.95 | halm_TJ | fast biomasse_TJ |  | 0% |  |  |  | 100%
2024 | 1406 | 1373 | 1373-5 | Sandved-Tornemark Kraftvarmeværk A.m.b.a | Sandved-Tornemark Kraftvarme | 4262 | Sandved | 370 | Decentralt værk | 434 | Sandved-Tornemark Fjervarme | Solvarme | Solvarme | fvv | 2012-11-28 |  | 0 | 2.45 | solenergi_TJ | solenergi_TJ |  | 0% |  |  |  | 0% |  |  | 100%
2024 | 1411 | 1376 | 1376-2 | Løkkensvejens Kraftvarmeværk Amba | Løkkenvejens Kraftvarme | 9480 | Løkken | 860 | Decentralt værk | 436 | Gølstrup-Hundelev-Vittrup | Kedel | Kedel | fvv | 1997-08-01 |  | 0 | 1 | naturgas_TJ | naturgas_TJ |  | 0% | 100% |  |  | 0%
2024 | 1411 | 1376 | 1376-3 | Løkkensvejens Kraftvarmeværk Amba | Løkkenvejens Kraftvarme | 9480 | Løkken | 860 | Decentralt værk | 436 | Gølstrup-Hundelev-Vittrup | Gasmotor (Jenbacher 616 ) | Forbrændingsmotor | kvt | 2012-09-28 |  | 2.68 | 3.04 | naturgas_TJ | naturgas_TJ |  | 0% | 100% |  |  | 0%
2024 | 1411 | 1376 | 1376-4 | Løkkensvejens Kraftvarmeværk Amba | Løkkenvejens Kraftvarme | 9480 | Løkken | 860 | Decentralt værk | 436 | Gølstrup-Hundelev-Vittrup | Halmanlæg | Bioforgasn. m. KE | fvv | 2016-12-01 |  | 0 | 1.5 | halm_TJ | fast biomasse_TJ |  | 0% |  |  |  | 100%
2024 | 1423 | 1389 | 1389-1 | SILKEBORG GENBRUG OG AFFALD A/S | Affaldscenter Tandskov | 8600 | Silkeborg | 740 | Lokalt værk | 226 | Silkeborg Fjernvarme | Jenbacher gasmotor | Forbrændingsmotor | pev | 2008-07-01 |  | 0.33 | 1.43 | biogas_TJ | biogas_TJ |  | 0% |  |  | 100% | 0%
2024 | 1430 | 1396 | 1396-28 | CHEMINOVA A/S | Cheminova A/S | 7673 | Harboøre | 665 | Erhvervsværk |  |  | Gasturbine 2 | Gasturbine | pev | 1997-01-01 |  | 5.1 | 18.5 | naturgas_TJ | naturgas_TJ |  | 0% | 100% |  |  | 0%
2024 | 1430 | 1396 | 1396-29 | CHEMINOVA A/S | Cheminova A/S | 7673 | Harboøre | 665 | Erhvervsværk |  |  | Gasturbine 3 | Gasturbine | pev | 1997-01-01 |  | 5.1 | 18.5 | naturgas_TJ | naturgas_TJ |  | 0% | 100% |  |  | 0%
2024 | 1432 | 1398 | 1398-1 | ØSTDEPONI GAS OG EL ApS | Østdeponi Amba | 7400 | Herning | 657 | Lokalt værk |  |  | Østdeponi Amba | Forbrændingsmotor | pel | 1989-07-01 |  | 0.35 | 0 | biogas_TJ | biogas_TJ |  | 0% |  |  | 100% | 0%
2024 | 1438 | 1408 | 1408-2 | Ege Carpets A/S | Egetæpper Herning | 7400 | Herning | 657 | Erhvervsværk | 163 | Herning-Ikast Fjernvarme | Overskudsvarme | Overskudsvarme | pvp | 2017-01-01 |  | 0 | 1 | Ej i drift i 2024 | Ej i drift i 2024
2024 | 1438 | 2326 | 2326-1 | Ege Carpets A/S | Egetæpper Gram | 6510 | Gram | 510 | Erhvervsværk | 101 | Gram Fjernvarme | Overskudsvarme | Overskudsvarme | pvp | 2017-01-01 |  | 0 | 1 | braendselsfrit_TJ | braendselsfrit_TJ |  | 0% |  |  |  | 0% |  | 100%
2024 | 1448 | 1417 | 1417-1 | SKY-LIGHT A/S | Sky-Light A/S | 6800 | Varde | 573 | Erhvervsværk | 126 | Esbjerg-Varde Fjernvarme | Overskudsvarme | Overskudsvarme | pvp | 1997-01-01 |  | 0 | 0.14 | Ej i drift i 2024 | Ej i drift i 2024
2024 | 1458 | 1932 | 1932-1 | LILLEHEDEN A/S | Lilleheden, Afd. LL | 9850 | Hirtshals | 860 | Erhvervsværk | 298 | Hjørring Fjernvarme (inkl. Hirtshals Fjernvarme fra 2011) | Spånfyr | Kedel | pvp | 2004-12-01 |  | 0 | 4.5 | trae- og biomasseaffald_TJ | fast biomasse_TJ |  | 0% |  |  |  | 100%
2024 | 1481 | 1474 | 1474-1 | NIELS MØLLER RASMUSSENS GARTNERIER I/S REGNEMARK | Gartneriet Regnemark I/S | 4140 | Borup | 259 | Erhvervsværk |  |  | Kraftvarmeværket | Forbrændingsmotor | pev | 1997-10-15 |  | 3.14 | 4.02 | naturgas_TJ | naturgas_TJ |  | 0% | 100% |  |  | 0%
2024 | 1502 | 753 | 753-5 | MARICOGEN A/S | Maricogen A/S | 9550 | Mariager | 846 | Erhvervsværk |  |  | kraftvarmemotor | Kombianlæg | pev | 1999-05-01 |  | 30 | 32 | naturgas_TJ | naturgas_TJ |  | 0% | 100% |  |  | 0%
2024 | 1512 | 2021 | 2021-1 | Eniig City Solutions A/S | Energimidt Regulerkraft | 8600 | Silkeborg | 740 | Lokalt værk |  |  | Regulerkraft | Nødstrømsanlæg | kvt | 2012-01-01 |  | 0.64 | 0 | naturgas_TJ | naturgas_TJ |  | 0% | 100% |  |  | 0%
2024 | 1518 | 1512 | 1512-1 | A/S GØDDING MØLLE SKOVBRUG | Gødding Mølle | 7183 | Randbøl | 630 | Vandkraftværk |  |  | vandkraft | Vandkraft | vkt | 1983-12-06 |  | 0.02 | 0 | vandkraft_TJ | vandkraft_TJ |  | 0% |  |  |  | 0% |  |  |  | 100%
2024 | 1523 | 1143 | 1143-1 | Den Selvejende Institution Tørning Mølle | Christiansdal Vandkraftanlæg | 6500 | Vojens | 510 | Vandkraftværk |  |  | - | Vandkraft | vkt | 1911-01-01 |  | 0.25 | 0 | vandkraft_TJ | vandkraft_TJ |  | 0% |  |  |  | 0% |  |  |  | 100%
2024 | 1523 | 1517 | 1517-1 | Den Selvejende Institution Tørning Mølle | Tørning Mølle | 6500 | Vojens | 510 | Vandkraftværk |  |  | vandkraft | Vandkraft | vkt | 1983-10-14 |  | 0.04 | 0 | vandkraft_TJ | vandkraft_TJ |  | 0% |  |  |  | 0% |  |  |  | 100%
2024 | 1525 | 1519 | 1519-1 | GRAM OG NYBØL GODSER A/S | Gram & Nybøl Godser | 6510 | Gram | 510 | Vandkraftværk |  |  | vandkraft | Vandkraft | vkt | 1962-01-01 |  | 0.11 | 0 | Ej i drift i 2024 | Ej i drift i 2024
2024 | 1541 | 1536 | 1536-1 | Lundsby Renewable Solutions A/S | Lundsby Bioenergi Aps | 8832 | Skals | 791 | Lokalt værk |  |  | Bækagergård | Forbrændingsmotor | pev | 2000-03-01 |  | 0.1 | 0.2 | Ej i drift i 2024 | Ej i drift i 2024
2024 | 1542 | 820 | 820-2 | DEPONIGAS ApS | Dybdal Losseplads | 6500 | Vojens | 510 | Lokalt værk |  |  | Gasmotoranlæg | Forbrændingsmotor | pel | 2014-05-31 |  | 0.1 | 0 | biogas_TJ | biogas_TJ |  | 0% |  |  | 100% | 0%
2024 | 1542 | 1575 | 1575-2 | DEPONIGAS ApS | Ubberup Losseplads | 4400 | Kalundborg | 326 | Lokalt værk |  |  | Motorgeneratoranlæg | Forbrændingsmotor | kvt | 2018-09-01 |  | 0.04 | 0 | biogas_TJ | biogas_TJ |  | 0% |  |  | 100% | 0%
2024 | 1542 | 1576 | 1576-1 | DEPONIGAS ApS | Hedeland Losseplads | 4000 | Roskilde | 265 | Lokalt værk |  |  | Duo Fuel | Forbrændingsmotor | kvt | 2002-02-15 |  | 0.1 | 0.13 | biogas_TJ | biogas_TJ |  | 0% |  |  | 100% | 0%
2024 | 1542 | 1590 | 1590-2 | DEPONIGAS ApS | Bobøl | 6683 | Føvling | 575 | Lokalt værk |  |  | Motorgenerator | Forbrændingsmotor | pel | 2017-06-01 |  | 0.04 | 0 | biogas_TJ | biogas_TJ |  | 0% |  |  | 100% | 0%
2024 | 1542 | 1620 | 1620-1 | DEPONIGAS ApS | Skodsbøl biogas | 6310 | Broager | 540 | Lokalt værk |  |  | Duo Fuel | Forbrændingsmotor | kvt | 2002-11-15 |  | 0.06 | 0.09 | biogas_TJ | biogas_TJ |  | 0% |  |  | 100% | 0%
2024 | 1542 | 2009 | 2009-2 | DEPONIGAS ApS | Glatved Losseplads (Nymandsvej) | 8444 | Balle | 707 | Lokalt værk |  |  | Deponianlæg | Forbrændingsmotor | pel | 2017-05-08 |  | 0.04 | 0 | biogas_TJ | biogas_TJ |  | 0% |  |  | 100% | 0%
2024 | 1542 | 2019 | 2019-1 | DEPONIGAS ApS | Ydernæs Losseplads | 4700 | Næstved | 370 | Lokalt værk |  |  | - | Forbrændingsmotor | kvt | 2012-01-01 |  | 0.08 | 0.1 | biogas_TJ | biogas_TJ |  | 0% |  |  | 100% | 0%
2024 | 1542 | 2020 | 2020-2 | DEPONIGAS ApS | Fladså Losseplads | 4700 | Næstved | 370 | Lokalt værk |  |  | Motorgeneratoranlnæg | Forbrændingsmotor | pel | 2016-03-01 |  | 0.04 | 0 | biogas_TJ | biogas_TJ |  | 0% |  |  | 100% | 0%
2024 | 1563 | 1554 | 1554-1 | Sdr. Nissum Fjernvarme I/S Henry Toft/Britha Pilgaard Toft | I/S Henry Toft | 6990 | Ulfborg | 661 | Fjernvarmeværk | 455 | Sdr. Nissum | Kedel 1 | Kedel | fvv | 1999-08-26 |  | 0 | 0.8 | halm_TJ | fast biomasse_TJ |  | 0% |  |  |  | 100%
2024 | 1581 | 1568 | 1568-1 | VIKING MALT A/S | Viking Malt A/S | 4760 | Vordingborg | 390 | Erhvervsværk |  |  | Gasmotorer | Forbrændingsmotor | pev | 2000-05-15 |  | 11 | 11.5 | naturgas_TJ | naturgas_TJ |  | 0% | 100% |  |  | 0%
2024 | 1585 | 1323 | 1323-3 | BOULSTRUP-HOU KRAFTVARMEVÆRK AMBA | Boulstrup-Hou Kraftvarme, Møllemarken | 8300 | Odder | 727 | Decentralt værk | 420 | Hov-Boulstrup | Kedel Loos | Kedel | fvv | 1996-10-01 |  | 0 | 4 | naturgas_TJ | naturgas_TJ |  | 0% | 100% |  |  | 0%
2024 | 1585 | 1323 | 1323-4 | BOULSTRUP-HOU KRAFTVARMEVÆRK AMBA | Boulstrup-Hou Kraftvarme, Møllemarken | 8300 | Odder | 727 | Decentralt værk | 420 | Hov-Boulstrup | Motor Jenbacher M1 | Forbrændingsmotor | kvt | 2006-09-01 |  | 1.13 | 1.38 | naturgas_TJ | naturgas_TJ |  | 0% | 100% |  |  | 0%
2024 | 1585 | 1323 | 1323-5 | BOULSTRUP-HOU KRAFTVARMEVÆRK AMBA | Boulstrup-Hou Kraftvarme, Møllemarken | 8300 | Odder | 727 | Decentralt værk | 420 | Hov-Boulstrup | Motor Jenbacher M2 | Forbrændingsmotor | kvt | 2006-09-01 |  | 1.13 | 1.38 | naturgas_TJ | naturgas_TJ |  | 0% | 100% |  |  | 0%
2024 | 1585 | 2136 | 2136-2 | BOULSTRUP-HOU KRAFTVARMEVÆRK AMBA | Boulstrup-Hou Kraftvarme, Boulstrupvej | 8300 | Odder | 727 | Fjernvarmeværk | 420 | Hov-Boulstrup | Halmkedel | Kedel | fvv | 2016-07-01 |  | 0 | 2 | halm_TJ | fast biomasse_TJ |  | 0% |  |  |  | 100%
2024 | 1586 | 1140 | 1140-1 | TREFOR EL-NET A/S | Harteværket | 6000 | Kolding | 621 | Vandkraftværk |  |  | - | Vandkraft | vkt | 1920-01-01 |  | 0.95 | 0 | vandkraft_TJ | vandkraft_TJ |  | 0% |  |  |  | 0% |  |  |  | 100%
2024 | 1593 | 289 | 289-1 | Maabjerg Energy Center - BioHeat&Power A/S | Måbjergværket | 7500 | Holstebro | 661 | Decentralt værk | 172 | Holstebro-Struer Fjernvarme | Affaldslinier2x34MWind &#43; NG/biogas-overh.2x2,4 MWind &#43; ovnl.3 biom.58MWind | Dampturbine | kvt | 1993-02-01 |  | 27 | 84 | affald_TJ | affald_TJ |  | 0.001617% | 0.4737% | 66.15% | 5.434% | 27.94%
2024 | 1594 | 1091 | 1091-11 | ARLA FOODS ENERGY A/S | Arla Foods Ingredients Energy A/S (Danmark Protein) | 6920 | Videbæk | 760 | Erhvervsværk | 190 | Videbæk Fjernvarme | Biogasmotor 1 | Forbrændingsmotor | pev | 2019-05-07 |  | 3.047 | 4.002 | biogas_TJ | biogas_TJ |  | 0% |  |  | 100% | 0%
2024 | 1594 | 1091 | 1091-12 | ARLA FOODS ENERGY A/S | Arla Foods Ingredients Energy A/S (Danmark Protein) | 6920 | Videbæk | 760 | Erhvervsværk | 190 | Videbæk Fjernvarme | Biogasmotor 2 | Forbrændingsmotor | pev | 2019-05-07 |  | 3.047 | 4.002 | biogas_TJ | biogas_TJ |  | 0% |  |  | 100% | 0%
2024 | 1594 | 1101 | 1101-6 | ARLA FOODS ENERGY A/S | Arla Foods Energy A/S (Arinco) | 6920 | Videbæk | 760 | Erhvervsværk | 190 | Videbæk Fjernvarme | Motor 1 | Forbrændingsmotor | pev | 2016-07-01 |  | 3.047 | 4.002 | biogas_TJ | biogas_TJ |  | 0% |  |  | 100% | 0%
2024 | 1594 | 1101 | 1101-7 | ARLA FOODS ENERGY A/S | Arla Foods Energy A/S (Arinco) | 6920 | Videbæk | 760 | Erhvervsværk | 190 | Videbæk Fjernvarme | Motor 2 | Forbrændingsmotor | pev | 2016-08-15 |  | 3.047 | 4.002 | biogas_TJ | biogas_TJ |  | 0% |  |  | 100% | 0%
2024 | 1594 | 2227 | 2227-1 | ARLA FOODS ENERGY A/S | Arla Foods Gjesing Mejeri | 8660 | Skanderborg | 746 | Erhvervsværk |  |  | Gjesing Mejeri Kraftvarmeanlæg | Forbrændingsmotor | pev | 2015-01-29 |  | 0.8 | 1 | naturgas_TJ | naturgas_TJ |  | 0% | 100% |  |  | 0%
2024 | 1594 | 2245 | 2245-1 | ARLA FOODS ENERGY A/S | Bislev Mejeri | 9240 | Nibe | 851 | Erhvervsværk |  |  | Motor | Forbrændingsmotor | pev | 2015-12-14 |  | 0.85 | 1.2 | biogas_TJ | biogas_TJ |  | 0% |  |  | 100% | 0%
2024 | 1594 | 2305 | 2305-1 | ARLA FOODS ENERGY A/S | ARLA FOODS ENERGY A/S Biogasanlæg, Rødkærsbro | 8840 | Rødkærsbro | 791 | Erhvervsværk | 232 | Rødekærsbro Fjernvarme | Biogasmotor | Forbrændingsmotor | pev | 2017-02-06 |  | 3 | 4 | biogas_TJ | biogas_TJ |  | 0% |  |  | 100% | 0%
2024 | 1594 | 2306 | 2306-1 | ARLA FOODS ENERGY A/S | Holstebro Mejeri | 7500 | Holstebro | 661 | Erhvervsværk | 172 | Holstebro-Struer Fjernvarme | Biogasmotor | Forbrændingsmotor | pev | 2017-03-31 |  | 1.482 | 2.5 | biogas_TJ | biogas_TJ |  | 0% |  |  | 100% | 0%
2024 | 1594 | 2355 | 2355-1 | ARLA FOODS ENERGY A/S | Arla Foods Energy, Nr. Vium Mejeri | 6920 | Videbæk | 760 | Erhvervsværk |  |  | Biogasmotor | Forbrændingsmotor | pev | 2018-01-01 |  | 3 | 4 | biogas_TJ | biogas_TJ |  | 0% |  |  | 100% | 0%
2024 | 1597 | 1829 | 1829-3 | Region Hovedstaden | Hvidovre Hospital | 2650 | Hvidovre | 167 | Erhvervsværk | 2 | Storkøbenhavns Fjernvarme | Damp kedel 3a | Kedel | pvp | 1993-02-23 |  | 0 | 4.1 | naturgas_TJ | naturgas_TJ |  | 0% | 100% |  |  | 0%
2024 | 1597 | 1829 | 1829-4 | Region Hovedstaden | Hvidovre Hospital | 2650 | Hvidovre | 167 | Erhvervsværk | 2 | Storkøbenhavns Fjernvarme | Damp kedel 3b | Kedel | pvp | 1993-02-23 |  | 0 | 4 | naturgas_TJ | naturgas_TJ |  | 0% | 100% |  |  | 0%
2024 | 1598 | 1580 | 1580-1 | KOPPERS DENMARK ApS | Koppers Denmark ApS | 5800 | Nyborg | 450 | Erhvervsværk | 82 | Nyborg Fjernvarme | Fjernvarmeanlæg | Overskudsvarme | pvp | 2000-01-01 |  | 0 | 4.5 | braendselsfrit_TJ | braendselsfrit_TJ |  | 0% |  |  |  | 0% |  | 100%
2024 | 1602 | 1583 | 1583-1 | FLADDER DANMARK A/S | Fladder Danmark | 6823 | Ansager | 573 | Erhvervsværk |  |  | Motor | Forbrændingsmotor | pev | 2001-06-07 |  | 0.04 | 0.21 | Ej i drift i 2024 | Ej i drift i 2024
2024 | 1609 | 1588 | 1588-1 | SKRÆDDERGÅRDEN A/S | Moutrup | 7990 | Øster Assels | 773 | Lokalt værk |  |  | Motor | Forbrændingsmotor | pev | 2001-07-09 |  | 0.33 | 0.4 | Ej i drift i 2024 | Ej i drift i 2024
2024 | 1611 | 1592 | 1592-1 | ULSTED BIOGAS ApS | Klitgaard | 9370 | Hals | 851 | Erhvervsværk |  |  | Klitgaard | Forbrændingsmotor | kvt | 2001-11-28 |  | 0.6 | 0.75 | Ej i drift i 2024 | Ej i drift i 2024
2024 | 1611 | 1593 | 1593-2 | ULSTED BIOGAS ApS | Badsbjerg | 9370 | Hals | 851 | Erhvervsværk |  |  | Badsbjerg | Forbrændingsmotor | kvt | 2017-05-23 |  | 0.901 | 1.35 | biogas_TJ | biogas_TJ |  | 0% |  |  | 100% | 0%
2024 | 1631 | 1598 | 1598-1 | ONSBJERG VARMEVÆRK ApS | Onsbjerg Varmeværk ApS | 8305 | Samsø | 741 | Fjernvarmeværk | 466 | Onsbjerg Fjernvarme | Onsbjerg | Kedel | fvv | 2002-02-01 |  | 0 | 0.85 | halm_TJ | fast biomasse_TJ |  | 0% |  |  |  | 100%
2024 | 1640 | 1608 | 1608-2 | GRØNGAS, HJØRRING A/S | Grøngas | 9800 | Hjørring | 860 | Erhvervsværk | 298 | Hjørring Fjernvarme (inkl. Hirtshals Fjernvarme fra 2011) | Grøngas 2 | Forbrændingsmotor | kvt | 2009-07-01 |  | 1.415 | 1.728 | biogas_TJ | biogas_TJ |  | 0% |  |  | 100% | 0%
2024 | 1640 | 1608 | 1608-3 | GRØNGAS, HJØRRING A/S | Grøngas | 9800 | Hjørring | 860 | Erhvervsværk | 298 | Hjørring Fjernvarme (inkl. Hirtshals Fjernvarme fra 2011) | Grøngas 1 (2017) | Forbrændingsmotor | kvt | 2017-10-18 |  | 0.889 | 0.916 | biogas_TJ | biogas_TJ |  | 0% |  |  | 100% | 0%
2024 | 1659 | 1649 | 1649-1 | FJERNVARME FYN AFFALDSENERGI A/S | Fjernvarme Fyn Affaldsenergi | 5000 | Odense C | 461 | Erhvervsværk | 79 | Fjernvarme Fyn | Affaldslinje 11 | Dampturbine | pev | 1996-01-01 |  | 5.5 | 28 | affald_TJ | affald_TJ |  | 0.7902% |  | 96.91% |  | 2.304%
2024 | 1659 | 1649 | 1649-2 | FJERNVARME FYN AFFALDSENERGI A/S | Fjernvarme Fyn Affaldsenergi | 5000 | Odense C | 461 | Erhvervsværk | 79 | Fjernvarme Fyn | Affaldslinje 12 | Dampturbine | pev | 1996-01-01 |  | 5.5 | 28 | affald_TJ | affald_TJ |  | 0.7902% |  | 96.91% |  | 2.304%
2024 | 1659 | 1649 | 1649-3 | FJERNVARME FYN AFFALDSENERGI A/S | Fjernvarme Fyn Affaldsenergi | 5000 | Odense C | 461 | Erhvervsværk | 79 | Fjernvarme Fyn | Affaldslinje 13 | Dampturbine | pev | 2000-01-01 |  | 13 | 56 | affald_TJ | affald_TJ |  | 0.7902% |  | 96.91% |  | 2.304%
2024 | 1659 | 1649 | 1649-4 | FJERNVARME FYN AFFALDSENERGI A/S | Fjernvarme Fyn Affaldsenergi | 5000 | Odense C | 461 | Erhvervsværk | 79 | Fjernvarme Fyn | Varmepumpe - FFA OVKFFA | Varmepumpe Overskudsvarme | pvp | 2020-12-01 |  | 0 | 5.5 | braendselsfrit_TJ | braendselsfrit_TJ |  | 0% |  |  |  | 0% |  | 74.42% |  |  | 25.58%
2024 | 1670 | 318 | 318-1 | Energnist | Energnist Kolding | 6000 | Kolding | 621 | Erhvervsværk | 81 | TVIS | Ovnlinje 2 | Dampturbine | pev | 1994-01-01 |  | 6.26 | 17.98 | affald_TJ | affald_TJ |  | 0.2425% |  | 95.44% |  | 4.32%
2024 | 1670 | 318 | 318-4 | Energnist | Energnist Kolding | 6000 | Kolding | 621 | Erhvervsværk | 81 | TVIS | Ovnlinje 5 | Kedel | pvp | 2007-04-01 |  | 0 | 32.5 | affald_TJ | affald_TJ |  | 0.1778% |  | 95.5% |  | 4.323%
2024 | 1670 | 1658 | 1658-1 | Energnist | Energnist Esbjerg | 6705 | Esbjerg Ø | 561 | Erhvervsværk | 126 | Esbjerg-Varde Fjernvarme | KV1-Varmesalg | Dampturbine | pev | 2003-03-24 |  | 18.5 | 72 | affald_TJ | affald_TJ |  | 0.1943% |  | 99.81% |  | 0%
2024 | 1677 | 1665 | 1665-1 | S/I Ringkøbing Fjord Museer | Bundbæk Mølle | 6900 | Skjern | 760 | Vandkraftværk |  |  | Bundsbæk Mølle | Vandkraft | vkt | 1986-12-19 |  | 0.002 | 0 | Ej i drift i 2024 | Ej i drift i 2024
2024 | 1701 | 2191 | 2191-1 | NOVOZYMES A/S | Miljø Teknik (Novozymes A/S) | 4400 | Kalundborg | 326 | Erhvervsværk | 888 | Blokvarme mv | Biogasanlæg KA | Forbrændingsmotor | pev | 2013-04-01 |  | 3.1 | 3.4 | biogas_TJ | biogas_TJ |  | 0% |  |  | 100% | 0%
2024 | 1714 | 1766 | 1766-14 | ARDAGH GLASS HOLMEGAARD A/S | Ardagh Glass Holmegaard A/S | 4684 | Holmegaard | 370 | Erhvervsværk | 44 | Fensmark Fjernvarme | Overskudsvarme | Overskudsvarme | pvp | 2014-03-04 |  | 0 | 2.3 | braendselsfrit_TJ | braendselsfrit_TJ |  | 0% |  |  |  | 0% |  | 100%
2024 | 1739 | 1736 | 1736-71 | Topsoe A/S | Haldor Topsøe A/S | 3600 | Frederikssund | 250 | Erhvervsværk | 12 | Frederikssund Fjernvarme | Overskudsvarme | Overskudsvarme | pvp | 2014-07-01 |  | 0 | 12.6 | braendselsfrit_TJ | braendselsfrit_TJ |  | 0% |  |  |  | 0% |  | 100%
2024 | 1743 | 1726 | 1726-12 | KNAUF A/S | Knauf A/S | 9500 | Hobro | 846 | Erhvervsværk | 300 | Hobro Fjernvarme | Overskudsvarmeveksler | Overskudsvarme | pvp | 2020-09-07 |  | 0 | 4 | braendselsfrit_TJ | braendselsfrit_TJ |  | 0% |  |  |  | 0% |  | 100%
2024 | 1750 | 1772 | 1772-3 | Sonoco Skjern ApS | Sonoco Skjern ApS | 6900 | Skjern | 760 | Erhvervsværk | 183 | Skjern Fjernvarme | Overskudsvarme varmepumper | Overskudsvarme | pvp | 2013-01-01 |  | 0 | 4.5 | braendselsfrit_TJ | braendselsfrit_TJ |  | 0% |  |  |  | 0% |  | 90.11% |  |  | 9.888%
2024 | 1750 | 1772 | 1772-4 | Sonoco Skjern ApS | Sonoco Skjern ApS | 6900 | Skjern | 760 | Erhvervsværk | 183 | Skjern Fjernvarme | Weiss dampkedel | Dampkedel | pvp | 2015-11-05 |  | 0 | 19 | skovflis_TJ | fast biomasse_TJ |  | 0% |  |  |  | 100%
2024 | 1750 | 1772 | 1772-5 | Sonoco Skjern ApS | Sonoco Skjern ApS | 6900 | Skjern | 760 | Erhvervsværk | 183 | Skjern Fjernvarme | Overskudsvarme fliskedel | Overskudsvarme | pvp | 2016-10-01 |  | 0 | 3 | braendselsfrit_TJ | braendselsfrit_TJ |  | 0% |  |  |  | 0% |  | 100%
2024 | 1754 | 1801 | 1801-57 | TotalEnergies EP Danmark A/S | Dan feltet omfattende anlæg på platformene Dan A, -B, -C, -D, -E, -FA, -FB, -FC, -FD, -FE, -FF og -F | 6710 | Esbjerg V |  | Erhvervsværk |  |  | Rig Shelf Drilling Winner | Forbr.motordiesel | and | 2024-01-01 |  | 0 | 0 | Ej i drift i 2024 | Ej i drift i 2024
2024 | 1754 | 1803 | 1803-16 | TotalEnergies EP Danmark A/S | Harald feltet omfattende anlæg på platformene Harald A og -B | 6710 | Esbjerg V |  | Erhvervsværk |  |  | Rig Shelf Drilling Winner | Forbr.motordiesel | and | 2024-01-01 |  | 0 | 0 | Ej i drift i 2024 | Ej i drift i 2024
2024 | 1754 | 1806 | 1806-33 | TotalEnergies EP Danmark A/S | Halfdan feltet omfattende anlæg på platformene Halfdan HDA, -HDB, -HDC og -HBA | 6710 | Esbjerg V |  | Erhvervsværk |  |  | Rig Noble Reacher | Forbr.motordiesel | and | 2024-01-01 |  | 0 | 0 | Ej i drift i 2024 | Ej i drift i 2024
2024 | 1754 | 1806 | 1806-34 | TotalEnergies EP Danmark A/S | Halfdan feltet omfattende anlæg på platformene Halfdan HDA, -HDB, -HDC og -HBA | 6710 | Esbjerg V |  | Erhvervsværk |  |  | Rig Shelf Drilling Winner | Forbrændingsmotor | and | 2024-01-01 |  | 0 | 0 | Ej i drift i 2024 | Ej i drift i 2024
2024 | 1759 | 1828 | 1828-1 | FD Hvidovre AMBA | Hvidovre Midt Amba | 2650 | Hvidovre | 167 | Fjernvarmeværk | 2 | Storkøbenhavns Fjernvarme | Hartmann PU | Kedel | fvv | 2012-01-01 |  | 0 | 6 | gasolie_TJ | olie_TJ |  | 100% |  |  |  | 0%
2024 | 1759 | 1828 | 1828-2 | FD Hvidovre AMBA | Hvidovre Midt Amba | 2650 | Hvidovre | 167 | Fjernvarmeværk | 2 | Storkøbenhavns Fjernvarme | Hartmann PU | Kedel | fvv | 2012-01-01 |  | 0 | 6 | Ej i drift i 2024 | Ej i drift i 2024
2024 | 1759 | 1828 | 1828-3 | FD Hvidovre AMBA | Hvidovre Midt Amba | 2650 | Hvidovre | 167 | Fjernvarmeværk | 2 | Storkøbenhavns Fjernvarme | Saache | Kedel | fvv | 2012-01-01 |  | 0 | 6 | Ej i drift i 2024 | Ej i drift i 2024
2024 | 1759 | 1828 | 1828-4 | FD Hvidovre AMBA | Hvidovre Midt Amba | 2650 | Hvidovre | 167 | Fjernvarmeværk | 2 | Storkøbenhavns Fjernvarme | Saache | Kedel | fvv | 2012-01-01 |  | 0 | 6 | Ej i drift i 2024 | Ej i drift i 2024
2024 | 1759 | 1828 | 1828-5 | FD Hvidovre AMBA | Hvidovre Midt Amba | 2650 | Hvidovre | 167 | Fjernvarmeværk | 2 | Storkøbenhavns Fjernvarme | Saache | Kedel | fvv | 2012-01-01 |  | 0 | 6 | Ej i drift i 2024 | Ej i drift i 2024
2024 | 1759 | 1828 | 1828-6 | FD Hvidovre AMBA | Hvidovre Midt Amba | 2650 | Hvidovre | 167 | Fjernvarmeværk | 2 | Storkøbenhavns Fjernvarme | Saache | Kedel | fvv | 2012-01-01 |  | 0 | 6 | Ej i drift i 2024 | Ej i drift i 2024
2024 | 1760 | 992 | 992-4 | HOFOR FJERNVARME P/S | HOFOR - Lygten Varmecentral | 2400 | København NV | 101 | Fjernvarmeværk | 2 | Storkøbenhavns Fjernvarme | Kedel 1 | Kedel | fvv | 2018-10-08 |  | 0 | 24.3 | naturgas_TJ | naturgas_TJ |  | 9.288% | 90.71% |  |  | 0%
2024 | 1760 | 992 | 992-5 | HOFOR FJERNVARME P/S | HOFOR - Lygten Varmecentral | 2400 | København NV | 101 | Fjernvarmeværk | 2 | Storkøbenhavns Fjernvarme | Kedel 2 | Kedel | fvv | 2018-10-08 |  | 0 | 24.3 | naturgas_TJ | naturgas_TJ |  | 8.437% | 91.56% |  |  | 0%
2024 | 1760 | 992 | 992-6 | HOFOR FJERNVARME P/S | HOFOR - Lygten Varmecentral | 2400 | København NV | 101 | Fjernvarmeværk | 2 | Storkøbenhavns Fjernvarme | Kedel 3 | Kedel | fvv | 2018-10-02 |  | 0 | 24.3 | naturgas_TJ | naturgas_TJ |  | 15.34% | 84.66% |  |  | 0%
2024 | 1760 | 992 | 992-7 | HOFOR FJERNVARME P/S | HOFOR - Lygten Varmecentral | 2400 | København NV | 101 | Fjernvarmeværk | 2 | Storkøbenhavns Fjernvarme | Kedel 4 | Kedel | fvv | 2018-10-02 |  | 0 | 24.3 | naturgas_TJ | naturgas_TJ |  | 0.3397% | 99.66% |  |  | 0%
2024 | 1760 | 994 | 994-1 | HOFOR FJERNVARME P/S | HOFOR - Østre varmecentral | 2100 | København Ø | 101 | Fjernvarmeværk | 2 | Storkøbenhavns Fjernvarme | Kedel 1 | Kedel | fvv | 1974-12-01 |  | 0 | 23 | gasolie_TJ | olie_TJ |  | 100% |  |  |  | 0%
2024 | 1760 | 994 | 994-2 | HOFOR FJERNVARME P/S | HOFOR - Østre varmecentral | 2100 | København Ø | 101 | Fjernvarmeværk | 2 | Storkøbenhavns Fjernvarme | Kedel 2 | Kedel | fvv | 1974-12-01 |  | 0 | 23 | gasolie_TJ | olie_TJ |  | 100% |  |  |  | 0%
2024 | 1760 | 994 | 994-3 | HOFOR FJERNVARME P/S | HOFOR - Østre varmecentral | 2100 | København Ø | 101 | Fjernvarmeværk | 2 | Storkøbenhavns Fjernvarme | Kedel 3 | Kedel | fvv | 1974-12-01 |  | 0 | 23 | gasolie_TJ | olie_TJ |  | 100% |  |  |  | 0%
2024 | 1760 | 995 | 995-10 | HOFOR FJERNVARME P/S | HOFOR - Sundholm varmecentral | 2300 | København S | 101 | Fjernvarmeværk | 2 | Storkøbenhavns Fjernvarme | Kedel 4 | Kedel | fvv | 2013-10-15 |  | 0 | 18.2 | gasolie_TJ | olie_TJ |  | 100% |  |  |  | 0%
2024 | 1760 | 995 | 995-11 | HOFOR FJERNVARME P/S | HOFOR - Sundholm varmecentral | 2300 | København S | 101 | Fjernvarmeværk | 2 | Storkøbenhavns Fjernvarme | Kedel 5 | Kedel | fvv | 2013-10-15 |  | 0 | 18.2 | gasolie_TJ | olie_TJ |  | 100% |  |  |  | 0%
2024 | 1760 | 995 | 995-7 | HOFOR FJERNVARME P/S | HOFOR - Sundholm varmecentral | 2300 | København S | 101 | Fjernvarmeværk | 2 | Storkøbenhavns Fjernvarme | Kedel 1 | Kedel | fvv | 2013-10-15 |  | 0 | 19.4 | naturgas_TJ | naturgas_TJ |  | 0% | 100% |  |  | 0%
2024 | 1760 | 995 | 995-8 | HOFOR FJERNVARME P/S | HOFOR - Sundholm varmecentral | 2300 | København S | 101 | Fjernvarmeværk | 2 | Storkøbenhavns Fjernvarme | Kedel 2 | Kedel | fvv | 2013-10-15 |  | 0 | 18.2 | gasolie_TJ | olie_TJ |  | 100% |  |  |  | 0%
2024 | 1760 | 995 | 995-9 | HOFOR FJERNVARME P/S | HOFOR - Sundholm varmecentral | 2300 | København S | 101 | Fjernvarmeværk | 2 | Storkøbenhavns Fjernvarme | Kedel 3 | Kedel | fvv | 2013-10-15 |  | 0 | 18.2 | gasolie_TJ | olie_TJ |  | 100% |  |  |  | 0%
2024 | 1760 | 2397 | 2397-1 | HOFOR FJERNVARME P/S | UNICEF Supply Division | 2150 | Nordhavn | 101 | Fjernvarmeværk | 2 | Storkøbenhavns Fjernvarme | FlexHeat | Varmepumpe Grundvand | fvv | 2019-09-01 |  | 0 | 1 | omgivelsesvarme_TJ | omgivelsesvarme_TJ |  | 0% |  |  |  | 0% |  |  |  |  | 32.25% | 67.75%
2024 | 1760 | 2397 | 2397-2 | HOFOR FJERNVARME P/S | UNICEF Supply Division | 2150 | Nordhavn | 101 | Fjernvarmeværk | 2 | Storkøbenhavns Fjernvarme | Elpatron | Elpatron | fvv | 2019-09-01 |  | 0 | 0.2 | elektricitet_TJ | elektricitet_TJ |  | 0% |  |  |  | 0% |  |  |  |  | 100%
2024 | 1760 | 2398 | 2398-1 | HOFOR FJERNVARME P/S | Novozymes varmepumpe | 2200 | København N | 101 | Fjernvarmeværk | 2 | Storkøbenhavns Fjernvarme | Varmepumpe Novozymes | Varmepumpe Overskudsvarme | fvv | 2020-07-01 |  | 0 | 3.9 | braendselsfrit_TJ | braendselsfrit_TJ |  | 0% |  |  |  | 0% |  | 74.92% |  |  | 25.08%
2024 | 1760 | 2472 | 2472-1 | HOFOR FJERNVARME P/S | Tietgensgade varmepumpe | 1704 | København V | 101 | Fjernvarmeværk | 2 | Storkøbenhavns Fjernvarme | Varmepumpe | Varmepumpe Overskudsvarme | fvv | 2024-08-15 |  | 0 | 5 | braendselsfrit_TJ | braendselsfrit_TJ |  | 0% |  |  |  | 0% |  | 62.09% |  |  | 37.91%
2024 | 1762 | 1859 | 1859-1 | GFE KROGENSKÆR P/S | GFE Krogenskær | 9700 | Brønderslev | 810 | Erhvervsværk |  |  | - | Forbrændingsmotor | kvt | 2004-04-21 |  | 1.42 | 1.93 | Ej i drift i 2024 | Ej i drift i 2024
2024 | 1768 | 1835 | 1835-1 | Ballen-Brundby Fjernvarme Amba | Ballen-Brundby Fjernvarme | 8305 | Samsø | 741 | Fjernvarmeværk | 447 | Ballen-Brundby-Kolby-Permelill | - | Kedel | fvv | 2004-04-01 |  | 0 | 3.6 | halm_TJ | fast biomasse_TJ |  | 0.05118% |  |  |  | 99.95%
2024 | 1787 | 1934 | 1934-1 | ENERGI FYN PRODUKTION A/S | Energi Fyn Produktion - Kratholm | 5260 | Odense S | 461 | Decentralt værk | 79 | Fjernvarme Fyn | Motor 1 | Forbrændingsmotor | kvt | 2006-09-22 |  | 2 | 1.3 | gasolie_TJ | olie_TJ |  | 100% |  |  |  | 0%
2024 | 1787 | 1934 | 1934-2 | ENERGI FYN PRODUKTION A/S | Energi Fyn Produktion - Kratholm | 5260 | Odense S | 461 | Decentralt værk | 79 | Fjernvarme Fyn | Motor 2 | Forbrændingsmotor | kvt | 2006-09-22 |  | 2 | 1.3 | gasolie_TJ | olie_TJ |  | 100% |  |  |  | 0%
2024 | 1787 | 1934 | 1934-3 | ENERGI FYN PRODUKTION A/S | Energi Fyn Produktion - Kratholm | 5260 | Odense S | 461 | Decentralt værk | 79 | Fjernvarme Fyn | Motor 3 | Forbrændingsmotor | kvt | 2006-09-22 |  | 2 | 1.3 | gasolie_TJ | olie_TJ |  | 100% |  |  |  | 0%
2024 | 1787 | 1934 | 1934-4 | ENERGI FYN PRODUKTION A/S | Energi Fyn Produktion - Kratholm | 5260 | Odense S | 461 | Decentralt værk | 79 | Fjernvarme Fyn | Motor 4 | Forbrændingsmotor | kvt | 2006-09-22 |  | 2 | 1.3 | gasolie_TJ | olie_TJ |  | 100% |  |  |  | 0%
2024 | 1787 | 1934 | 1934-5 | ENERGI FYN PRODUKTION A/S | Energi Fyn Produktion - Kratholm | 5260 | Odense S | 461 | Decentralt værk | 79 | Fjernvarme Fyn | Motor 5 | Forbrændingsmotor | kvt | 2006-09-22 |  | 2 | 1.3 | gasolie_TJ | olie_TJ |  | 100% |  |  |  | 0%
2024 | 1787 | 1934 | 1934-6 | ENERGI FYN PRODUKTION A/S | Energi Fyn Produktion - Kratholm | 5260 | Odense S | 461 | Decentralt værk | 79 | Fjernvarme Fyn | Motor 6 | Forbrændingsmotor | kvt | 2006-09-22 |  | 2 | 1.3 | gasolie_TJ | olie_TJ |  | 100% |  |  |  | 0%
2024 | 1787 | 1934 | 1934-7 | ENERGI FYN PRODUKTION A/S | Energi Fyn Produktion - Kratholm | 5260 | Odense S | 461 | Decentralt værk | 79 | Fjernvarme Fyn | Motor 7 | Forbrændingsmotor | kvt | 2006-09-22 |  | 2 | 1.3 | gasolie_TJ | olie_TJ |  | 100% |  |  |  | 0%
2024 | 1787 | 1934 | 1934-8 | ENERGI FYN PRODUKTION A/S | Energi Fyn Produktion - Kratholm | 5260 | Odense S | 461 | Decentralt værk | 79 | Fjernvarme Fyn | Motor 8 | Forbrændingsmotor | kvt | 2006-09-22 |  | 2 | 1.3 | gasolie_TJ | olie_TJ |  | 100% |  |  |  | 0%
2024 | 1787 | 1934 | 1934-9 | ENERGI FYN PRODUKTION A/S | Energi Fyn Produktion - Kratholm | 5260 | Odense S | 461 | Decentralt værk | 79 | Fjernvarme Fyn | Elkedel | Elpatron | fvv | 2006-10-01 |  | 0 | 16 | Ej i drift i 2024 | Ej i drift i 2024
2024 | 1787 | 1940 | 1940-1 | ENERGI FYN PRODUKTION A/S | Energi Fyn Produktion - Assens | 5610 | Assens | 420 | Decentralt værk | 71 | Assens Fjernvarme | Motor 1 | Forbrændingsmotor | kvt | 2007-06-01 |  | 2 | 1.3 | gasolie_TJ | olie_TJ |  | 100% |  |  |  | 0%
2024 | 1787 | 1940 | 1940-2 | ENERGI FYN PRODUKTION A/S | Energi Fyn Produktion - Assens | 5610 | Assens | 420 | Decentralt værk | 71 | Assens Fjernvarme | Motor 2 | Forbrændingsmotor | kvt | 2007-06-01 |  | 2 | 1.3 | gasolie_TJ | olie_TJ |  | 100% |  |  |  | 0%
2024 | 1787 | 1940 | 1940-3 | ENERGI FYN PRODUKTION A/S | Energi Fyn Produktion - Assens | 5610 | Assens | 420 | Decentralt værk | 71 | Assens Fjernvarme | Motor 3 | Forbrændingsmotor | kvt | 2007-06-01 |  | 2 | 1.3 | gasolie_TJ | olie_TJ |  | 100% |  |  |  | 0%
2024 | 1787 | 1940 | 1940-4 | ENERGI FYN PRODUKTION A/S | Energi Fyn Produktion - Assens | 5610 | Assens | 420 | Decentralt værk | 71 | Assens Fjernvarme | Motor 4 | Forbrændingsmotor | kvt | 2007-06-01 |  | 2 | 1.3 | gasolie_TJ | olie_TJ |  | 100% |  |  |  | 0%
2024 | 1787 | 1940 | 1940-5 | ENERGI FYN PRODUKTION A/S | Energi Fyn Produktion - Assens | 5610 | Assens | 420 | Decentralt værk | 71 | Assens Fjernvarme | Motor 5 | Forbrændingsmotor | kvt | 2007-06-01 |  | 2 | 1.3 | gasolie_TJ | olie_TJ |  | 100% |  |  |  | 0%
2024 | 1787 | 1940 | 1940-6 | ENERGI FYN PRODUKTION A/S | Energi Fyn Produktion - Assens | 5610 | Assens | 420 | Decentralt værk | 71 | Assens Fjernvarme | Motor 6 | Forbrændingsmotor | kvt | 2007-06-01 |  | 2 | 1.3 | gasolie_TJ | olie_TJ |  | 100% |  |  |  | 0%
2024 | 1787 | 1940 | 1940-7 | ENERGI FYN PRODUKTION A/S | Energi Fyn Produktion - Assens | 5610 | Assens | 420 | Decentralt værk | 71 | Assens Fjernvarme | Motor 7 | Forbrændingsmotor | kvt | 2007-06-01 |  | 2 | 1.3 | gasolie_TJ | olie_TJ |  | 100% |  |  |  | 0%
2024 | 1787 | 1940 | 1940-8 | ENERGI FYN PRODUKTION A/S | Energi Fyn Produktion - Assens | 5610 | Assens | 420 | Decentralt værk | 71 | Assens Fjernvarme | Motor 8 | Forbrændingsmotor | kvt | 2007-06-01 |  | 2 | 1.3 | gasolie_TJ | olie_TJ |  | 100% |  |  |  | 0%
2024 | 1787 | 1940 | 1940-9 | ENERGI FYN PRODUKTION A/S | Energi Fyn Produktion - Assens | 5610 | Assens | 420 | Decentralt værk | 71 | Assens Fjernvarme | Elkedel | Elpatron | fvv | 2007-06-01 |  | 0 | 16 | Ej i drift i 2024 | Ej i drift i 2024
2024 | 1787 | 1952 | 1952-1 | ENERGI FYN PRODUKTION A/S | Energi Fyn Produktion - Regulerkraftanlæg Næstved E | 4700 | Næstved | 370 | Decentralt værk |  |  | Motor 1 | Forbrændingsmotor | kvt | 2007-11-19 |  | 2 | 1.6 | gasolie_TJ | olie_TJ |  | 100% |  |  |  | 0%
2024 | 1787 | 1952 | 1952-2 | ENERGI FYN PRODUKTION A/S | Energi Fyn Produktion - Regulerkraftanlæg Næstved E | 4700 | Næstved | 370 | Decentralt værk |  |  | Motor 2 | Forbrændingsmotor | kvt | 2007-11-19 |  | 2 | 1.6 | gasolie_TJ | olie_TJ |  | 100% |  |  |  | 0%
2024 | 1787 | 1952 | 1952-3 | ENERGI FYN PRODUKTION A/S | Energi Fyn Produktion - Regulerkraftanlæg Næstved E | 4700 | Næstved | 370 | Decentralt værk |  |  | Motor 3 | Forbrændingsmotor | kvt | 2007-11-19 |  | 2 | 1.6 | gasolie_TJ | olie_TJ |  | 100% |  |  |  | 0%
2024 | 1787 | 1952 | 1952-4 | ENERGI FYN PRODUKTION A/S | Energi Fyn Produktion - Regulerkraftanlæg Næstved E | 4700 | Næstved | 370 | Decentralt værk |  |  | Motor 4 | Forbrændingsmotor | kvt | 2007-11-19 |  | 2 | 1.6 | gasolie_TJ | olie_TJ |  | 100% |  |  |  | 0%
2024 | 1787 | 1952 | 1952-5 | ENERGI FYN PRODUKTION A/S | Energi Fyn Produktion - Regulerkraftanlæg Næstved E | 4700 | Næstved | 370 | Decentralt værk |  |  | Motor 5 | Forbrændingsmotor | kvt | 2007-11-19 |  | 2 | 1.6 | gasolie_TJ | olie_TJ |  | 100% |  |  |  | 0%
2024 | 1787 | 1952 | 1952-6 | ENERGI FYN PRODUKTION A/S | Energi Fyn Produktion - Regulerkraftanlæg Næstved E | 4700 | Næstved | 370 | Decentralt værk |  |  | Motor 6 | Forbrændingsmotor | kvt | 2007-11-19 |  | 2 | 1.6 | gasolie_TJ | olie_TJ |  | 100% |  |  |  | 0%
2024 | 1787 | 1952 | 1952-7 | ENERGI FYN PRODUKTION A/S | Energi Fyn Produktion - Regulerkraftanlæg Næstved E | 4700 | Næstved | 370 | Decentralt værk |  |  | Motor 7 | Forbrændingsmotor | kvt | 2007-11-19 |  | 2 | 1.6 | gasolie_TJ | olie_TJ |  | 100% |  |  |  | 0%
2024 | 1787 | 1952 | 1952-8 | ENERGI FYN PRODUKTION A/S | Energi Fyn Produktion - Regulerkraftanlæg Næstved E | 4700 | Næstved | 370 | Decentralt værk |  |  | Motor 8 | Forbrændingsmotor | kvt | 2007-11-19 |  | 2 | 1.6 | gasolie_TJ | olie_TJ |  | 100% |  |  |  | 0%
2024 | 1787 | 1993 | 1993-1 | ENERGI FYN PRODUKTION A/S | Energi Fyn Produktion - Regulerkraftanlæg Næstved F | 4700 | Næstved | 370 | Decentralt værk |  |  | Regulerkraft - 10 stk. Caterpillar á 5,4 | Forbrændingsmotor | kvt | 2009-01-01 |  | 20 | 0 | gasolie_TJ | olie_TJ |  | 100% |  |  |  | 0%
2024 | 1787 | 2014 | 2014-1 | ENERGI FYN PRODUKTION A/S | Energi Fyn Produktion - OUH_Nød og regulerkraftanlæg | 5000 | Odense C | 461 | Decentralt værk | 79 | Fjernvarme Fyn | Motor 1 | Forbrændingsmotor | kvt | 2009-06-26 |  | 2 | 1.3 | gasolie_TJ | olie_TJ |  | 100% |  |  |  | 0%
2024 | 1787 | 2014 | 2014-2 | ENERGI FYN PRODUKTION A/S | Energi Fyn Produktion - OUH_Nød og regulerkraftanlæg | 5000 | Odense C | 461 | Decentralt værk | 79 | Fjernvarme Fyn | Motor 2 | Forbrændingsmotor | kvt | 2009-06-26 |  | 2 | 1.3 | gasolie_TJ | olie_TJ |  | 100% |  |  |  | 0%
2024 | 1787 | 2014 | 2014-3 | ENERGI FYN PRODUKTION A/S | Energi Fyn Produktion - OUH_Nød og regulerkraftanlæg | 5000 | Odense C | 461 | Decentralt værk | 79 | Fjernvarme Fyn | Motor 3 | Forbrændingsmotor | kvt | 2009-06-26 |  | 2 | 1.3 | gasolie_TJ | olie_TJ |  | 100% |  |  |  | 0%
2024 | 1787 | 2014 | 2014-4 | ENERGI FYN PRODUKTION A/S | Energi Fyn Produktion - OUH_Nød og regulerkraftanlæg | 5000 | Odense C | 461 | Decentralt værk | 79 | Fjernvarme Fyn | Motor 4 | Forbrændingsmotor | kvt | 2009-06-26 |  | 2 | 1.3 | gasolie_TJ | olie_TJ |  | 100% |  |  |  | 0%
2024 | 1787 | 2014 | 2014-5 | ENERGI FYN PRODUKTION A/S | Energi Fyn Produktion - OUH_Nød og regulerkraftanlæg | 5000 | Odense C | 461 | Decentralt værk | 79 | Fjernvarme Fyn | Motor 5 | Forbrændingsmotor | kvt | 2009-06-26 |  | 2 | 1.3 | gasolie_TJ | olie_TJ |  | 100% |  |  |  | 0%
2024 | 1787 | 2014 | 2014-6 | ENERGI FYN PRODUKTION A/S | Energi Fyn Produktion - OUH_Nød og regulerkraftanlæg | 5000 | Odense C | 461 | Decentralt værk | 79 | Fjernvarme Fyn | Motor 6 | Forbrændingsmotor | kvt | 2009-06-26 |  | 2 | 1.3 | gasolie_TJ | olie_TJ |  | 100% |  |  |  | 0%
2024 | 1787 | 2014 | 2014-7 | ENERGI FYN PRODUKTION A/S | Energi Fyn Produktion - OUH_Nød og regulerkraftanlæg | 5000 | Odense C | 461 | Decentralt værk | 79 | Fjernvarme Fyn | Motor 7 | Forbrændingsmotor | kvt | 2009-06-26 |  | 2 | 1.3 | gasolie_TJ | olie_TJ |  | 100% |  |  |  | 0%
2024 | 1787 | 2014 | 2014-8 | ENERGI FYN PRODUKTION A/S | Energi Fyn Produktion - OUH_Nød og regulerkraftanlæg | 5000 | Odense C | 461 | Decentralt værk | 79 | Fjernvarme Fyn | Motor 8 | Forbrændingsmotor | kvt | 2009-06-26 |  | 2 | 1.3 | Ej i drift i 2024 | Ej i drift i 2024
2024 | 1794 | 1898 | 1898-1 | LEMVIG BIOGASANLÆG A.M.B.A. | Lemvig Biogasanlæg A.M.B.A | 7620 | Lemvig | 665 | Lokalt værk | 176 | Lemvig Fjernvarme | Biogasanlæg | Forbrændingsmotor | kvt | 2005-10-01 |  | 0.84 | 0.93 | biogas_TJ | biogas_TJ |  | 0% |  |  | 100% | 0%
2024 | 1794 | 1898 | 1898-2 | LEMVIG BIOGASANLÆG A.M.B.A. | Lemvig Biogasanlæg A.M.B.A | 7620 | Lemvig | 665 | Lokalt værk | 176 | Lemvig Fjernvarme | Lemvig Biogas | Forbrændingsmotor | kvt | 2013-08-23 |  | 1.56 | 1.611 | biogas_TJ | biogas_TJ |  | 0% |  |  | 100% | 0%
2024 | 1795 | 1883 | 1883-1 | ENERGISELSKABET VED ANDELS- SAMFUNDET I HJORTSHØJ | Energiselskabet v./Andelssamfundet i Hjortshøj | 8530 | Hjortshøj | 751 | Lokalt værk | 888 | Blokvarme mv | Fliskedel | Kedel | fvv | 2002-02-15 |  | 0 | 0.16 | skovflis_TJ | fast biomasse_TJ |  | 0% |  |  |  | 100%
2024 | 1795 | 1883 | 1883-2 | ENERGISELSKABET VED ANDELS- SAMFUNDET I HJORTSHØJ | Energiselskabet v./Andelssamfundet i Hjortshøj | 8530 | Hjortshøj | 751 | Lokalt værk | 888 | Blokvarme mv | Træpillekedel | Kedel | fvv | 1995-01-01 |  | 0 | 0.19 | traepiller_TJ | fast biomasse_TJ |  | 0% |  |  |  | 100%
2024 | 1795 | 1883 | 1883-3 | ENERGISELSKABET VED ANDELS- SAMFUNDET I HJORTSHØJ | Energiselskabet v./Andelssamfundet i Hjortshøj | 8530 | Hjortshøj | 751 | Lokalt værk | 888 | Blokvarme mv | Stirling kraftvarmeanlæg | Stirlingmotor | kvt | 2008-01-01 |  | 0.04 | 0.12 | Ej i drift i 2024 | Ej i drift i 2024
2024 | 1804 | 1920 | 1920-1 | Havneby Varmeværk A.m.b.a. | Havneby Varmeværk | 6792 | Rømø | 550 | Fjernvarmeværk | 471 | Havneby Fjernvarme (Rømø) | Fliskedel 1 | Kedel | fvv | 2006-11-29 |  | 0 | 1 | skovflis_TJ | fast biomasse_TJ |  | 0% |  |  |  | 100%
2024 | 1804 | 1920 | 1920-2 | Havneby Varmeværk A.m.b.a. | Havneby Varmeværk | 6792 | Rømø | 550 | Fjernvarmeværk | 471 | Havneby Fjernvarme (Rømø) | Fliskedel 2 | Kedel | fvv | 2006-11-01 |  | 0 | 1 | skovflis_TJ | fast biomasse_TJ |  | 0% |  |  |  | 100%
2024 | 1804 | 1920 | 1920-3 | Havneby Varmeværk A.m.b.a. | Havneby Varmeværk | 6792 | Rømø | 550 | Fjernvarmeværk | 471 | Havneby Fjernvarme (Rømø) | Nødoliekedel | Kedel | fvv | 2017-12-01 |  | 0 | 2.3 | gasolie_TJ | olie_TJ |  | 100% |  |  |  | 0%
2024 | 1804 | 1920 | 1920-4 | Havneby Varmeværk A.m.b.a. | Havneby Varmeværk | 6792 | Rømø | 550 | Fjernvarmeværk | 471 | Havneby Fjernvarme (Rømø) | Varmepumpe luft | Varmepumpe Luft | fvv | 2022-05-01 |  | 0 | 0.66 | omgivelsesvarme_TJ | omgivelsesvarme_TJ |  | 0% |  |  |  | 0% |  |  |  |  | 33.44% | 66.56%
2024 | 1810 | 124 | 124-1 | E.ON PRODUKTION DANMARK A/S | Frederikssund Kraftvarmeværk | 3600 | Frederikssund | 250 | Decentralt værk | 12 | Frederikssund Fjernvarme | Gasmotor 2 | Forbrændingsmotor | kvt | 1996-01-01 |  | 5.4 | 5.87 | naturgas_TJ | naturgas_TJ |  | 0% | 100% |  |  | 0%
2024 | 1810 | 124 | 124-11 | E.ON PRODUKTION DANMARK A/S | Frederikssund Kraftvarmeværk | 3600 | Frederikssund | 250 | Decentralt værk | 12 | Frederikssund Fjernvarme | Varmepumpe Spildevand | Varmepumpe Spildevand | fvv | 2024-01-01 |  | 0 | 2.5 | braendselsfrit_TJ | braendselsfrit_TJ |  | 0% |  |  |  | 0% |  | 67.89% |  |  | 32.11%
2024 | 1810 | 124 | 124-3 | E.ON PRODUKTION DANMARK A/S | Frederikssund Kraftvarmeværk | 3600 | Frederikssund | 250 | Decentralt værk | 12 | Frederikssund Fjernvarme | Gasmotor 3 | Forbrændingsmotor | kvt | 1996-01-01 |  | 5.4 | 5.87 | naturgas_TJ | naturgas_TJ |  | 0% | 100% |  |  | 0%
2024 | 1810 | 124 | 124-4 | E.ON PRODUKTION DANMARK A/S | Frederikssund Kraftvarmeværk | 3600 | Frederikssund | 250 | Decentralt værk | 12 | Frederikssund Fjernvarme | Kedel 1 | Kedel | fvv | 1986-01-01 |  | 0 | 6.2 | naturgas_TJ | naturgas_TJ |  | 0% | 100% |  |  | 0%
2024 | 1810 | 124 | 124-5 | E.ON PRODUKTION DANMARK A/S | Frederikssund Kraftvarmeværk | 3600 | Frederikssund | 250 | Decentralt værk | 12 | Frederikssund Fjernvarme | Kedel 2 | Kedel | fvv | 1986-01-01 |  | 0 | 6.2 | naturgas_TJ | naturgas_TJ |  | 0% | 100% |  |  | 0%
2024 | 1810 | 124 | 124-6 | E.ON PRODUKTION DANMARK A/S | Frederikssund Kraftvarmeværk | 3600 | Frederikssund | 250 | Decentralt værk | 12 | Frederikssund Fjernvarme | Kedel 3 | Kedel | fvv | 1986-01-01 |  | 0 | 6.3 | naturgas_TJ | naturgas_TJ |  | 0% | 100% |  |  | 0%
2024 | 1810 | 124 | 124-7 | E.ON PRODUKTION DANMARK A/S | Frederikssund Kraftvarmeværk | 3600 | Frederikssund | 250 | Decentralt værk | 12 | Frederikssund Fjernvarme | Kedel 4 | Kedel | fvv | 1991-01-01 |  | 0 | 8.3 | naturgas_TJ | naturgas_TJ |  | 0% | 100% |  |  | 0%
2024 | 1810 | 124 | 124-8 | E.ON PRODUKTION DANMARK A/S | Frederikssund Kraftvarmeværk | 3600 | Frederikssund | 250 | Decentralt værk | 12 | Frederikssund Fjernvarme | Elkedel | Elpatron | fvv | 2012-01-01 |  | 0 | 9.9 | elektricitet_TJ | elektricitet_TJ |  | 0% |  |  |  | 0% |  |  |  |  | 100%
2024 | 1810 | 124 | 124-9 | E.ON PRODUKTION DANMARK A/S | Frederikssund Kraftvarmeværk | 3600 | Frederikssund | 250 | Decentralt værk | 12 | Frederikssund Fjernvarme | Varmepumpe GK4 | Varmepumpe Anden | fvv | 2015-01-01 |  | 0 | 0.8 | omgivelsesvarme_TJ | omgivelsesvarme_TJ |  | 0% |  |  |  | 0% |  |  |  |  | 20.6% | 79.4%
2024 | 1810 | 275 | 275-1 | E.ON PRODUKTION DANMARK A/S | Slangerup Kraftvarmeværk | 3550 | Slangerup | 250 | Decentralt værk | 21 | Slangerup Fjernvarme | - | Forbrændingsmotor | kvt | 1990-01-01 |  | 0.71 | 1.19 | naturgas_TJ | naturgas_TJ |  | 0% | 100% |  |  | 0%
2024 | 1810 | 780 | 780-1 | E.ON PRODUKTION DANMARK A/S | Humleparken | 3050 | Humlebæk | 210 | Decentralt værk | 383 | Humlebæk Fjernvarme | - | Forbrændingsmotor | kvt | 1996-01-01 |  | 1.06 | 1.61 | naturgas_TJ | naturgas_TJ |  | 0% | 100% |  |  | 0%
2024 | 1810 | 814 | 814-1 | E.ON PRODUKTION DANMARK A/S | Nationalmuseet i Brede | 2800 | Kongens Lyngby | 173 | Lokalt værk |  |  | - | Forbrændingsmotor | kvt | 1991-07-29 |  | 0.29 | 0.39 | naturgas_TJ | naturgas_TJ |  | 0% | 100% |  |  | 0%
2024 | 1810 | 821 | 821-1 | E.ON PRODUKTION DANMARK A/S | Egebjerghaven | 2750 | Ballerup | 151 | Lokalt værk |  |  | - | Forbrændingsmotor | kvt | 1991-12-06 |  | 0.15 | 0.28 | naturgas_TJ | naturgas_TJ |  | 0% | 100% |  |  | 0%
2024 | 1810 | 822 | 822-2 | E.ON PRODUKTION DANMARK A/S | Egebjergskolen | 2750 | Ballerup | 151 | Lokalt værk |  |  | - | Forbrændingsmotor | kvt | 1997-01-01 |  | 0.66 | 0.99 | naturgas_TJ | naturgas_TJ |  | 0% | 100% |  |  | 0%
2024 | 1810 | 826 | 826-1 | E.ON PRODUKTION DANMARK A/S | Eremitageparken | 2800 | Kongens Lyngby | 173 | Lokalt værk |  |  | - | Forbrændingsmotor | kvt | 1993-01-01 |  | 0.95 | 1.54 | naturgas_TJ | naturgas_TJ |  | 0% | 100% |  |  | 0%
2024 | 1810 | 847 | 847-1 | E.ON PRODUKTION DANMARK A/S | Lundegården | 2750 | Ballerup | 151 | Lokalt værk |  |  | motor 1 | Forbrændingsmotor | kvt | 1992-05-07 |  | 0.99 | 1.44 | naturgas_TJ | naturgas_TJ |  | 0% | 100% |  |  | 0%
2024 | 1810 | 847 | 847-2 | E.ON PRODUKTION DANMARK A/S | Lundegården | 2750 | Ballerup | 151 | Lokalt værk |  |  | motor 2 | Forbrændingsmotor | kvt | 1992-05-07 |  | 0.99 | 1.44 | naturgas_TJ | naturgas_TJ |  | 0% | 100% |  |  | 0%
2024 | 1810 | 872 | 872-1 | E.ON PRODUKTION DANMARK A/S | Rønneholtparken | 3450 | Allerød | 201 | Lokalt værk |  |  | - | Forbrændingsmotor | kvt | 1991-12-11 |  | 1.07 | 1.89 | naturgas_TJ | naturgas_TJ |  | 0% | 100% |  |  | 0%
2024 | 1810 | 875 | 875-1 | E.ON PRODUKTION DANMARK A/S | Virum Skole | 2830 | Virum | 173 | Lokalt værk |  |  | - | Forbrændingsmotor | kvt | 1994-01-01 |  | 0.49 | 0.81 | naturgas_TJ | naturgas_TJ |  | 0% | 100% |  |  | 0%
2024 | 1810 | 903 | 903-1 | E.ON PRODUKTION DANMARK A/S | Espergærde Andelsboligforening | 3060 | Espergærde | 217 | Lokalt værk |  |  | - | Forbrændingsmotor | kvt | 1993-03-15 |  | 0.42 | 0.61 | naturgas_TJ | naturgas_TJ |  | 0% | 100% |  |  | 0%
2024 | 1810 | 909 | 909-1 | E.ON PRODUKTION DANMARK A/S | Flintemarken | 2950 | Vedbæk | 230 | Lokalt værk |  |  | - | Forbrændingsmotor | kvt | 1993-06-07 |  | 0.29 | 0.47 | naturgas_TJ | naturgas_TJ |  | 0% | 100% |  |  | 0%
2024 | 1810 | 913 | 913-1 | E.ON PRODUKTION DANMARK A/S | Elkærparken | 4030 | Tune | 253 | Lokalt værk |  |  | - | Forbrændingsmotor | kvt | 1993-12-23 |  | 0.5 | 0.73 | naturgas_TJ | naturgas_TJ |  | 0% | 100% |  |  | 0%
2024 | 1810 | 918 | 918-1 | E.ON PRODUKTION DANMARK A/S | Enebærhaven | 3050 | Humlebæk | 210 | Lokalt værk |  |  | - | Forbrændingsmotor | kvt | 1994-08-25 |  | 0.3 | 0.48 | naturgas_TJ | naturgas_TJ |  | 0% | 100% |  |  | 0%
2024 | 1810 | 1024 | 1024-1 | E.ON PRODUKTION DANMARK A/S | Søllerød Park | 2840 | Holte | 230 | Lokalt værk |  |  | - | Forbrændingsmotor | kvt | 1995-03-14 |  | 1.05 | 1.45 | naturgas_TJ | naturgas_TJ |  | 0% | 100% |  |  | 0%
2024 | 1810 | 1049 | 1049-1 | E.ON PRODUKTION DANMARK A/S | Ørslev/Terslev Kraftvarmeforsyning | 4690 | Haslev | 320 | Decentralt værk | 385 | Ørslev-Terslev Fjernvarme | UB. KVGS-12G | Forbrændingsmotor | kvt | 1996-01-01 |  | 2.02 | 2.25 | naturgas_TJ | naturgas_TJ |  | 0% | 100% |  |  | 0%
2024 | 1810 | 1049 | 1049-2 | E.ON PRODUKTION DANMARK A/S | Ørslev/Terslev Kraftvarmeforsyning | 4690 | Haslev | 320 | Decentralt værk | 385 | Ørslev-Terslev Fjernvarme | DANSTOKER | Kedel | fvv | 1996-01-01 |  | 0 | 3.25 | naturgas_TJ | naturgas_TJ |  | 0% | 100% |  |  | 0%
2024 | 1810 | 1049 | 1049-3 | E.ON PRODUKTION DANMARK A/S | Ørslev/Terslev Kraftvarmeforsyning | 4690 | Haslev | 320 | Decentralt værk | 385 | Ørslev-Terslev Fjernvarme | Pillekedel | Kedel | fvv | 2016-09-01 |  | 0 | 0.9 | traepiller_TJ | fast biomasse_TJ |  | 0% |  |  |  | 100%
2024 | 1810 | 1306 | 1306-1 | E.ON PRODUKTION DANMARK A/S | I/S Ny Skodsborg | 2942 | Skodsborg | 230 | Lokalt værk |  |  | - | Forbrændingsmotor | kvt | 1995-09-01 |  | 0.29 | 0.44 | naturgas_TJ | naturgas_TJ |  | 0% | 100% |  |  | 0%
2024 | 1810 | 1307 | 1307-1 | E.ON PRODUKTION DANMARK A/S | Omgangen | 3140 | Ålsgårde | 217 | Lokalt værk |  |  | - | Forbrændingsmotor | kvt | 1995-11-01 |  | 0.3 | 0.49 | naturgas_TJ | naturgas_TJ |  | 0% | 100% |  |  | 0%
2024 | 1810 | 1307 | 1307-2 | E.ON PRODUKTION DANMARK A/S | Omgangen | 3140 | Ålsgårde | 217 | Lokalt værk |  |  | Varmepumpe Luft | Varmepumpe Luft | kvt | 2021-11-01 |  | 0 | 0.4 | omgivelsesvarme_TJ | omgivelsesvarme_TJ |  | 0% |  |  |  | 0% |  |  |  |  | 35.34% | 64.66%
2024 | 1810 | 1309 | 1309-1 | E.ON PRODUKTION DANMARK A/S | Hjortekær | 2800 | Kongens Lyngby | 173 | Lokalt værk |  |  | - | Forbrændingsmotor | kvt | 1995-10-01 |  | 0.31 | 0.45 | naturgas_TJ | naturgas_TJ |  | 0% | 100% |  |  | 0%
2024 | 1810 | 1310 | 1310-1 | E.ON PRODUKTION DANMARK A/S | Hareskovhallen | 3500 | Værløse | 190 | Lokalt værk |  |  | Motor Man | Forbrændingsmotor | kvt | 1995-10-01 |  | 0.31 | 0.46 | naturgas_TJ | naturgas_TJ |  | 0% | 100% |  |  | 0%
2024 | 1810 | 1358 | 1358-2 | E.ON PRODUKTION DANMARK A/S | Hastrupparken | 4600 | Køge | 259 | Lokalt værk |  |  | 1 Gasmotor | Forbrændingsmotor | kvt | 1993-06-01 |  | 1.1 | 1.33 | naturgas_TJ | naturgas_TJ |  | 0% | 100% |  |  | 0%
2024 | 1810 | 1603 | 1603-1 | E.ON PRODUKTION DANMARK A/S | Lendemarke Varmeforsyning | 4780 | Stege | 390 | Fjernvarmeværk | 476 | Lendemarke Fjernvarme | - | Kedel | fvv | 2002-10-01 |  | 0 | 5.6 | skovflis_TJ | fast biomasse_TJ |  | 0.5776% |  |  |  | 99.42%
2024 | 1822 | 1362 | 1362-2 | Skive Kommune | Kåstrup, MiljøSam gasanlæg | 7860 | Spøttrup | 779 | Lokalt værk |  |  | Kåstrup Losseplads gasanlæg 2 | Forbrændingsmotor | pev | 2010-06-23 |  | 0.1 | 0.12 | biogas_TJ | biogas_TJ |  | 0% |  |  | 100% | 0%
2024 | 1826 | 1922 | 1922-1 | HGS - Hovedstadsområdets Geotermiske Samarbejde | Geotermisk anlæg, Amagerværket | 2300 | København S | 101 | Fjernvarmeværk | 2 | Storkøbenhavns Fjernvarme | Demonstrationsanlæg | Geotermi | fvv | 2005-08-01 |  | 0 | 14 | Ej i drift i 2024 | Ej i drift i 2024
2024 | 1826 | 2396 | 2396-1 | HGS - Hovedstadsområdets Geotermiske Samarbejde | Sjællandsbroens Pumpestation | 2300 | København S | 101 | Fjernvarmeværk | 2 | Storkøbenhavns Fjernvarme | Varmepumpeanlæg ved Sjællandsbroens Pumpestation | Varmepumpe Anden | fvv | 2019-02-01 |  | 0 | 5.12 | omgivelsesvarme_TJ | omgivelsesvarme_TJ |  | 0% |  |  |  | 0% |  |  |  |  | 30.3% | 69.7%
2024 | 1841 | 1929 | 1929-2 | Bornholms Bioenergi ApS | Bornholms Bioenergi | 3720 | Aakirkeby | 400 | Decentralt værk | 69 | Aakirkeby og Lobbæk Fjernvarme | Motor 1 | Forbrændingsmotor | kvt | 2019-11-01 |  | 1.484 | 1.876 | biogas_TJ | biogas_TJ |  | 0% |  |  | 100% | 0%
2024 | 1841 | 1929 | 1929-3 | Bornholms Bioenergi ApS | Bornholms Bioenergi | 3720 | Aakirkeby | 400 | Decentralt værk | 69 | Aakirkeby og Lobbæk Fjernvarme | Motor 2 | Forbrændingsmotor | kvt | 2019-11-01 |  | 1.484 | 1.876 | biogas_TJ | biogas_TJ |  | 0% |  |  | 100% | 0%
2024 | 1858 | 122 | 122-3 | FREDERIKSHAVN VARME A/S | Varmecentral Niels Juelsvej | 9900 | Frederikshavn | 813 | Fjernvarmeværk | 289 | Frederikshavn Fjernvarme | kedel 3 | Kedel | fvv | 2012-01-01 |  | 0 | 9 | naturgas_TJ | naturgas_TJ |  | 0% | 100% |  |  | 0%
2024 | 1858 | 122 | 122-4 | FREDERIKSHAVN VARME A/S | Varmecentral Niels Juelsvej | 9900 | Frederikshavn | 813 | Fjernvarmeværk | 289 | Frederikshavn Fjernvarme | kedel 4 | Kedel | fvv | 2012-01-01 |  | 0 | 9 | naturgas_TJ | naturgas_TJ |  | 0% | 100% |  |  | 0%
2024 | 1858 | 122 | 122-5 | FREDERIKSHAVN VARME A/S | Varmecentral Niels Juelsvej | 9900 | Frederikshavn | 813 | Fjernvarmeværk | 289 | Frederikshavn Fjernvarme | kedel 5 | Kedel | fvv | 2012-12-01 |  | 0 | 17 | naturgas_TJ | naturgas_TJ |  | 0% | 100% |  |  | 0%
2024 | 1858 | 122 | 122-6 | FREDERIKSHAVN VARME A/S | Varmecentral Niels Juelsvej | 9900 | Frederikshavn | 813 | Fjernvarmeværk | 289 | Frederikshavn Fjernvarme | kedel 6 | Kedel | fvv | 2012-12-01 |  | 0 | 16.35 | naturgas_TJ | naturgas_TJ |  | 0% | 100% |  |  | 0%
2024 | 1858 | 123 | 123-1 | FREDERIKSHAVN VARME A/S | Varmecentral Ærøvej | 9900 | Frederikshavn | 813 | Fjernvarmeværk | 289 | Frederikshavn Fjernvarme | kedel 1 | Kedel | fvv | 2012-01-01 |  | 0 | 3.75 | naturgas_TJ | naturgas_TJ |  | 0% | 100% |  |  | 0%
2024 | 1858 | 123 | 123-2 | FREDERIKSHAVN VARME A/S | Varmecentral Ærøvej | 9900 | Frederikshavn | 813 | Fjernvarmeværk | 289 | Frederikshavn Fjernvarme | Kedel 2 | Kedel | fvv | 2012-01-01 |  | 0 | 9.75 | naturgas_TJ | naturgas_TJ |  | 0% | 100% |  |  | 0%
2024 | 1858 | 123 | 123-3 | FREDERIKSHAVN VARME A/S | Varmecentral Ærøvej | 9900 | Frederikshavn | 813 | Fjernvarmeværk | 289 | Frederikshavn Fjernvarme | kedel 3 | Kedel | fvv | 2012-01-01 |  | 0 | 9.75 | naturgas_TJ | naturgas_TJ |  | 0% | 100% |  |  | 0%
2024 | 1858 | 123 | 123-4 | FREDERIKSHAVN VARME A/S | Varmecentral Ærøvej | 9900 | Frederikshavn | 813 | Fjernvarmeværk | 289 | Frederikshavn Fjernvarme | kedel 4 | Kedel | fvv | 2012-01-01 |  | 0 | 9.75 | Ej i drift i 2024 | Ej i drift i 2024
2024 | 1858 | 635 | 635-2 | FREDERIKSHAVN VARME A/S | Frederikshavn Kraftvarmeværk | 9900 | Frederikshavn | 813 | Decentralt værk | 289 | Frederikshavn Fjernvarme | Varmepumpe | Varmepumpe Luft | fvv | 2021-07-01 |  | 0 | 15 | omgivelsesvarme_TJ | omgivelsesvarme_TJ |  | 0% |  |  |  | 0% |  |  |  |  | 30.34% | 69.66%
2024 | 1858 | 635 | 635-3 | FREDERIKSHAVN VARME A/S | Frederikshavn Kraftvarmeværk | 9900 | Frederikshavn | 813 | Decentralt værk | 289 | Frederikshavn Fjernvarme | Kedel 1 | Kedel | fvv | 2021-01-01 |  | 0 | 15 | naturgas_TJ | naturgas_TJ |  | 0% | 100% |  |  | 0%
2024 | 1858 | 2279 | 2279-1 | FREDERIKSHAVN VARME A/S | MAN Diesel | 9900 | Frederikshavn | 813 | Erhvervsværk | 289 | Frederikshavn Fjernvarme | Overskudsvarme fra MAN Diesel | Overskudsvarme | pvp | 2013-01-01 |  | 0 | 10 | braendselsfrit_TJ | braendselsfrit_TJ |  | 0% |  |  |  | 0% |  | 100%
2024 | 1858 | 2279 | 2279-2 | FREDERIKSHAVN VARME A/S | MAN Diesel | 9900 | Frederikshavn | 813 | Erhvervsværk | 289 | Frederikshavn Fjernvarme | Elkedel 1 | Elpatron | pev | 2024-02-07 |  | 15 | 15 | elektricitet_TJ | elektricitet_TJ |  | 0% |  |  |  | 0% |  |  |  |  | 100%
2024 | 1867 | 1949 | 1949-1 | Skou Hansen I/S v/Carl Skou og Lars Peter Skou Hansen | Regulerkraftværk Tønder | 6270 | Tønder | 550 | Decentralt værk |  |  | 12 stk. ens PM Energi diesel motor units | Forbrændingsmotor | kvt | 2007-10-12 |  | 20.4 | 0 | gasolie_TJ | olie_TJ |  | 100% |  |  |  | 0%
2024 | 1885 | 1969 | 1969-10 | DK Plant Udlejning ApS | DK plant aps | 5450 | Otterup | 480 | Erhvervsværk |  |  | Motor 3 | Forbrændingsmotor | pev | 1999-06-01 |  | 1.2 | 1.4 | naturgas_TJ | naturgas_TJ |  | 0% | 100% |  |  | 0%
2024 | 1885 | 1969 | 1969-8 | DK Plant Udlejning ApS | DK plant aps | 5450 | Otterup | 480 | Erhvervsværk |  |  | Motor 1 | Forbrændingsmotor | pev | 1999-06-01 |  | 1.2 | 1.4 | naturgas_TJ | naturgas_TJ |  | 0% | 100% |  |  | 0%
2024 | 1885 | 1969 | 1969-9 | DK Plant Udlejning ApS | DK plant aps | 5450 | Otterup | 480 | Erhvervsværk |  |  | Motor 2 | Forbrændingsmotor | pev | 1999-06-01 |  | 1.2 | 1.4 | naturgas_TJ | naturgas_TJ |  | 0% | 100% |  |  | 0%
2024 | 1894 | 1407 | 1407-1 | Region Midtjylland | Viborg Sygehus | 8800 | Viborg | 791 | Lokalt værk |  |  | Zantingh (MAN) | Forbrændingsmotor | pev | 1997-07-01 |  | 0.15 | 0.26 | Ej i drift i 2024 | Ej i drift i 2024
2024 | 1895 | 1891 | 1891-1 | Nordic Energy Invest AS | Effektpartner - 25 MW Gasturbine | 6700 | Esbjerg | 561 | Decentralt værk |  |  | Gasturbine 25 MW | Gasturbine | kvt | 2005-10-28 |  | 25 | 0 | Ej i drift i 2024 | Ej i drift i 2024
2024 | 1895 | 1978 | 1978-1 | Nordic Energy Invest AS | Grenaa Effektreserve AS | 8500 | Grenaa | 707 | Decentralt værk |  |  | Regulerkraftanlæg | Gasturbine | kvt | 2008-08-27 |  | 24.5 | 0 | Ej i drift i 2024 | Ej i drift i 2024
2024 | 1896 | 840 | 840-2 | HJØRRING VANDSELSKAB A/S | Hjørring Renseanlæg | 9800 | Hjørring | 860 | Lokalt værk |  |  | BIogasmotor 2 | Forbrændingsmotor | pev | 2017-02-07 |  | 0.249 | 0.3 | biogas_TJ | biogas_TJ |  | 0% |  |  | 100% | 0%
2024 | 1898 | 1005 | 1005-1 | Sorø Kommune | Kraftvarmeværk Dianalund Kommune | 4293 | Dianalund | 340 | Lokalt værk |  |  | Kraftvarmeværk | Forbrændingsmotor | pev | 1994-10-01 |  | 0.15 | 0.23 | Ej i drift i 2024 | Ej i drift i 2024
2024 | 2008 | 452 | 452-1 | SILKEBORG VARME A/S | Silkeborg Varme A/S - Varmeværket Hostrupsgade | 8600 | Silkeborg | 740 | Fjernvarmeværk | 226 | Silkeborg Fjernvarme | 40GK790 | Kedel | fvv | 1981-01-01 |  | 0 | 9.3 | naturgas_TJ | naturgas_TJ |  | 0% | 100% |  |  | 0%
2024 | 2008 | 452 | 452-10 | SILKEBORG VARME A/S | Silkeborg Varme A/S - Varmeværket Hostrupsgade | 8600 | Silkeborg | 740 | Fjernvarmeværk | 226 | Silkeborg Fjernvarme | Nødstrømsanlæg 1 | Nødstrømsanlæg | kvt | 1979-01-01 |  | 0.28 | 0 | gasolie_TJ | olie_TJ |  | 100% |  |  |  | 0%
2024 | 2008 | 452 | 452-2 | SILKEBORG VARME A/S | Silkeborg Varme A/S - Varmeværket Hostrupsgade | 8600 | Silkeborg | 740 | Fjernvarmeværk | 226 | Silkeborg Fjernvarme | 40GK720 | Kedel | fvv | 1971-01-01 |  | 0 | 9.3 | naturgas_TJ | naturgas_TJ |  | 0% | 100% |  |  | 0%
2024 | 2008 | 452 | 452-3 | SILKEBORG VARME A/S | Silkeborg Varme A/S - Varmeværket Hostrupsgade | 8600 | Silkeborg | 740 | Fjernvarmeværk | 226 | Silkeborg Fjernvarme | 40GK0730 | Kedel | fvv | 1967-01-01 |  | 0 | 9.3 | naturgas_TJ | naturgas_TJ |  | 0% | 100% |  |  | 0%
2024 | 2008 | 452 | 452-4 | SILKEBORG VARME A/S | Silkeborg Varme A/S - Varmeværket Hostrupsgade | 8600 | Silkeborg | 740 | Fjernvarmeværk | 226 | Silkeborg Fjernvarme | 40GK740 | Kedel | fvv | 1964-01-01 |  | 0 | 9.3 | naturgas_TJ | naturgas_TJ |  | 0% | 100% |  |  | 0%
2024 | 2008 | 452 | 452-5 | SILKEBORG VARME A/S | Silkeborg Varme A/S - Varmeværket Hostrupsgade | 8600 | Silkeborg | 740 | Fjernvarmeværk | 226 | Silkeborg Fjernvarme | 40OK020 | Kedel | fvv | 1977-01-01 |  | 0 | 8.5 | gasolie_TJ | olie_TJ |  | 100% |  |  |  | 0%
2024 | 2008 | 452 | 452-6 | SILKEBORG VARME A/S | Silkeborg Varme A/S - Varmeværket Hostrupsgade | 8600 | Silkeborg | 740 | Fjernvarmeværk | 226 | Silkeborg Fjernvarme | 40OK070 | Kedel | fvv | 1962-01-01 |  | 0 | 6.98 | gasolie_TJ | olie_TJ |  | 100% |  |  |  | 0%
2024 | 2008 | 452 | 452-7 | SILKEBORG VARME A/S | Silkeborg Varme A/S - Varmeværket Hostrupsgade | 8600 | Silkeborg | 740 | Fjernvarmeværk | 226 | Silkeborg Fjernvarme | 40OK080 | Kedel | fvv | 1963-01-01 |  | 0 | 6.98 | Ej i drift i 2024 | Ej i drift i 2024
2024 | 2008 | 452 | 452-8 | SILKEBORG VARME A/S | Silkeborg Varme A/S - Varmeværket Hostrupsgade | 8600 | Silkeborg | 740 | Fjernvarmeværk | 226 | Silkeborg Fjernvarme | 40OK090 | Kedel | fvv | 1975-01-01 |  | 0 | 9.3 | gasolie_TJ | olie_TJ |  | 100% |  |  |  | 0%
2024 | 2008 | 452 | 452-9 | SILKEBORG VARME A/S | Silkeborg Varme A/S - Varmeværket Hostrupsgade | 8600 | Silkeborg | 740 | Fjernvarmeværk | 226 | Silkeborg Fjernvarme | Nødstrømsanlæg 2 | Nødstrømsanlæg | kvt | 1979-01-01 |  | 0.28 | 0 | gasolie_TJ | olie_TJ |  | 100% |  |  |  | 0%
2024 | 2008 | 453 | 453-1 | SILKEBORG VARME A/S | Silkeborg Varme A/S - Varmeværket Kejlstrupvej | 8600 | Silkeborg | 740 | Fjernvarmeværk | 226 | Silkeborg Fjernvarme | 10OK070 | Kedel | fvv | 1967-01-01 |  | 0 | 15.46 | Ej i drift i 2024 | Ej i drift i 2024
2024 | 2008 | 453 | 453-2 | SILKEBORG VARME A/S | Silkeborg Varme A/S - Varmeværket Kejlstrupvej | 8600 | Silkeborg | 740 | Fjernvarmeværk | 226 | Silkeborg Fjernvarme | 10OK020 | Kedel | fvv | 1967-01-01 |  | 0 | 15.46 | Ej i drift i 2024 | Ej i drift i 2024
2024 | 2008 | 453 | 453-3 | SILKEBORG VARME A/S | Silkeborg Varme A/S - Varmeværket Kejlstrupvej | 8600 | Silkeborg | 740 | Fjernvarmeværk | 226 | Silkeborg Fjernvarme | 10OK030 | Kedel | fvv | 1978-01-01 |  | 0 | 9.3 | Ej i drift i 2024 | Ej i drift i 2024
2024 | 2008 | 453 | 453-4 | SILKEBORG VARME A/S | Silkeborg Varme A/S - Varmeværket Kejlstrupvej | 8600 | Silkeborg | 740 | Fjernvarmeværk | 226 | Silkeborg Fjernvarme | 10OK040 | Kedel | fvv | 1978-01-01 |  | 0 | 9.3 | Ej i drift i 2024 | Ej i drift i 2024
2024 | 2008 | 453 | 453-5 | SILKEBORG VARME A/S | Silkeborg Varme A/S - Varmeværket Kejlstrupvej | 8600 | Silkeborg | 740 | Fjernvarmeværk | 226 | Silkeborg Fjernvarme | 10OK080 | Kedel | fvv | 1971-01-01 |  | 0 | 15.46 | Ej i drift i 2024 | Ej i drift i 2024
2024 | 2008 | 453 | 453-6 | SILKEBORG VARME A/S | Silkeborg Varme A/S - Varmeværket Kejlstrupvej | 8600 | Silkeborg | 740 | Fjernvarmeværk | 226 | Silkeborg Fjernvarme | 10GK670 | Kedel | fvv | 1996-01-01 |  | 0 | 15.46 | naturgas_TJ | naturgas_TJ |  | 0% | 100% |  |  | 0%
2024 | 2008 | 453 | 453-7 | SILKEBORG VARME A/S | Silkeborg Varme A/S - Varmeværket Kejlstrupvej | 8600 | Silkeborg | 740 | Fjernvarmeværk | 226 | Silkeborg Fjernvarme | 10GK770 | Kedel | fvv | 1996-01-01 |  | 0 | 15.46 | naturgas_TJ | naturgas_TJ |  | 0% | 100% |  |  | 0%
2024 | 2008 | 453 | 453-8 | SILKEBORG VARME A/S | Silkeborg Varme A/S - Varmeværket Kejlstrupvej | 8600 | Silkeborg | 740 | Fjernvarmeværk | 226 | Silkeborg Fjernvarme | Nødgenerator 1 | Nødstrømsanlæg | kvt | 1996-01-01 |  | 0.68 | 0 | gasolie_TJ | olie_TJ |  | 100% |  |  |  | 0%
2024 | 2008 | 453 | 453-9 | SILKEBORG VARME A/S | Silkeborg Varme A/S - Varmeværket Kejlstrupvej | 8600 | Silkeborg | 740 | Fjernvarmeværk | 226 | Silkeborg Fjernvarme | Nødgenerator 2 | Nødstrømsanlæg | kvt | 1996-01-01 |  | 0.68 | 0 | gasolie_TJ | olie_TJ |  | 100% |  |  |  | 0%
2024 | 2008 | 454 | 454-1 | SILKEBORG VARME A/S | Silkeborg Varme A/S - Arendalsvej | 8600 | Silkeborg | 740 | Fjernvarmeværk | 226 | Silkeborg Fjernvarme | 70GK002 | Kedel | fvv | 1975-01-01 |  | 0 | 4 | gasolie_TJ | olie_TJ |  | 59.49% | 40.51% |  |  | 0%
2024 | 2008 | 454 | 454-2 | SILKEBORG VARME A/S | Silkeborg Varme A/S - Arendalsvej | 8600 | Silkeborg | 740 | Fjernvarmeværk | 226 | Silkeborg Fjernvarme | 70GK001 | Kedel | fvv | 1975-01-01 |  | 0 | 3.3 | naturgas_TJ | naturgas_TJ |  | 0% | 100% |  |  | 0%
2024 | 2008 | 1042 | 1042-1 | SILKEBORG VARME A/S | Silkeborg Varme A/S - Kraftvarmeværket | 8600 | Silkeborg | 740 | Decentralt værk | 226 | Silkeborg Fjernvarme | GT1 (192-239) | Kombianlæg | kvt | 1995-02-12 |  | 54.25 | 60 | naturgas_TJ | naturgas_TJ |  | 0% | 100% |  |  | 0%
2024 | 2008 | 1042 | 1042-2 | SILKEBORG VARME A/S | Silkeborg Varme A/S - Kraftvarmeværket | 8600 | Silkeborg | 740 | Decentralt værk | 226 | Silkeborg Fjernvarme | GT2 (192-232) | Kombianlæg | kvt | 1995-11-01 |  | 54.3 | 60 | naturgas_TJ | naturgas_TJ |  | 0% | 100% |  |  | 0%
2024 | 2008 | 1042 | 1042-4 | SILKEBORG VARME A/S | Silkeborg Varme A/S - Kraftvarmeværket | 8600 | Silkeborg | 740 | Decentralt værk | 226 | Silkeborg Fjernvarme | Hjælpedampkedlen | Kedel | fvv | 2002-03-12 |  | 0 | 0 | naturgas_TJ | naturgas_TJ |  | 0% | 100% |  |  | 0%
2024 | 2008 | 1042 | 1042-5 | SILKEBORG VARME A/S | Silkeborg Varme A/S - Kraftvarmeværket | 8600 | Silkeborg | 740 | Decentralt værk | 226 | Silkeborg Fjernvarme | Elkedel (EK17) | Elpatron | fvv | 2015-11-20 |  | 0 | 30 | elektricitet_TJ | elektricitet_TJ |  | 0% |  |  |  | 0% |  |  |  |  | 100%
2024 | 2008 | 1042 | 1042-6 | SILKEBORG VARME A/S | Silkeborg Varme A/S - Kraftvarmeværket | 8600 | Silkeborg | 740 | Decentralt værk | 226 | Silkeborg Fjernvarme | 4H4 (Kedel 4) | Dampkedel | fvv | 2017-11-15 |  | 0 | 25 | naturgas_TJ | naturgas_TJ |  | 0% | 100% |  |  | 0%
2024 | 2008 | 1042 | 1042-7 | SILKEBORG VARME A/S | Silkeborg Varme A/S - Kraftvarmeværket | 8600 | Silkeborg | 740 | Decentralt værk | 226 | Silkeborg Fjernvarme | Elkedel (EK27) | Elpatron | fvv | 2023-01-09 |  | 0 | 50 | elektricitet_TJ | elektricitet_TJ |  | 0% |  |  |  | 0% |  |  |  |  | 100%
2024 | 2008 | 2291 | 2291-1 | SILKEBORG VARME A/S | Solvarme - Bjørnholtvej | 8600 | Silkeborg | 740 | Fjernvarmeværk | 226 | Silkeborg Fjernvarme | Solvarme - 156700m2 | Solvarme | fvv | 2017-01-01 |  | 0 | 110 | solenergi_TJ | solenergi_TJ |  | 0% |  |  |  | 0% |  |  | 100%
2024 | 2014 | 203 | 203-3 | HILLERØD VARME A/S | Frederiksgade Varmecentral | 3400 | Hillerød | 219 | Fjernvarmeværk | 18 | Hillerød-Farum-Værløse | Kedel 2 | Kedel | fvv | 2006-01-01 |  | 0 | 12 | naturgas_TJ | naturgas_TJ |  | 0% | 100% |  |  | 0%
2024 | 2014 | 203 | 203-4 | HILLERØD VARME A/S | Frederiksgade Varmecentral | 3400 | Hillerød | 219 | Fjernvarmeværk | 18 | Hillerød-Farum-Værløse | Kedel 3 | Kedel | fvv | 2006-01-01 |  | 0 | 12 | Ej i drift i 2024 | Ej i drift i 2024
2024 | 2014 | 203 | 203-5 | HILLERØD VARME A/S | Frederiksgade Varmecentral | 3400 | Hillerød | 219 | Fjernvarmeværk | 18 | Hillerød-Farum-Værløse | Kedel 4 | Kedel | fvv | 1967-01-01 |  | 0 | 9.3 | Ej i drift i 2024 | Ej i drift i 2024
2024 | 2014 | 203 | 203-6 | HILLERØD VARME A/S | Frederiksgade Varmecentral | 3400 | Hillerød | 219 | Fjernvarmeværk | 18 | Hillerød-Farum-Værløse | Kedel 5 | Kedel | fvv | 1967-01-01 |  | 0 | 9.3 | Ej i drift i 2024 | Ej i drift i 2024
2024 | 2014 | 204 | 204-2 | HILLERØD VARME A/S | Ullerød Varmecentral | 3400 | Hillerød | 219 | Fjernvarmeværk | 18 | Hillerød-Farum-Værløse | Kedel 1 (204-2) | Kedel | fvv | 1974-01-01 |  | 0 | 10.5 | naturgas_TJ | naturgas_TJ |  | 0% | 100% |  |  | 0%
2024 | 2014 | 204 | 204-3 | HILLERØD VARME A/S | Ullerød Varmecentral | 3400 | Hillerød | 219 | Fjernvarmeværk | 18 | Hillerød-Farum-Værløse | Kedel 2 (204-3) | Kedel | fvv | 1974-01-01 |  | 0 | 10.5 | Ej i drift i 2024 | Ej i drift i 2024
2024 | 2014 | 204 | 204-4 | HILLERØD VARME A/S | Ullerød Varmecentral | 3400 | Hillerød | 219 | Fjernvarmeværk | 18 | Hillerød-Farum-Værløse | Kedel 3 (204-4) | Kedel | fvv | 1978-01-01 |  | 0 | 10.5 | Ej i drift i 2024 | Ej i drift i 2024
2024 | 2014 | 204 | 204-5 | HILLERØD VARME A/S | Ullerød Varmecentral | 3400 | Hillerød | 219 | Fjernvarmeværk | 18 | Hillerød-Farum-Værløse | Solvarme Ullerød 778 m2 | Solvarme | fvv | 2010-01-01 |  | 0 | 0.78 | solenergi_TJ | solenergi_TJ |  | 0% |  |  |  | 0% |  |  | 100%
2024 | 2014 | 205 | 205-3 | HILLERØD VARME A/S | Kgs. Vænge Varmecentral | 3400 | Hillerød | 219 | Fjernvarmeværk | 18 | Hillerød-Farum-Værløse | Kedel 2 (205-3) | Kedel | fvv | 1974-01-01 |  | 0 | 9.3 | naturgas_TJ | naturgas_TJ |  | 0% | 100% |  |  | 0%
2024 | 2014 | 205 | 205-4 | HILLERØD VARME A/S | Kgs. Vænge Varmecentral | 3400 | Hillerød | 219 | Fjernvarmeværk | 18 | Hillerød-Farum-Værløse | Kedel 3 (205-4) | Kedel | fvv | 1974-01-01 |  | 0 | 9.3 | Ej i drift i 2024 | Ej i drift i 2024
2024 | 2014 | 206 | 206-3 | HILLERØD VARME A/S | Elmegaarden Varmecentral | 3400 | Hillerød | 219 | Fjernvarmeværk | 18 | Hillerød-Farum-Værløse | Kedel 2 (206-3) | Kedel | fvv | 1965-01-01 |  | 0 | 7.3 | Ej i drift i 2024 | Ej i drift i 2024
2024 | 2014 | 206 | 206-4 | HILLERØD VARME A/S | Elmegaarden Varmecentral | 3400 | Hillerød | 219 | Fjernvarmeværk | 18 | Hillerød-Farum-Værløse | Kedel 3 (206-4) | Kedel | fvv | 1967-01-01 |  | 0 | 7.3 | naturgas_TJ | naturgas_TJ |  | 0.03171% | 99.97% |  |  | 0%
2024 | 2014 | 206 | 206-5 | HILLERØD VARME A/S | Elmegaarden Varmecentral | 3400 | Hillerød | 219 | Fjernvarmeværk | 18 | Hillerød-Farum-Værløse | Kedel 4 (206-5) | Kedel | fvv | 1969-01-01 |  | 0 | 9.3 | Ej i drift i 2024 | Ej i drift i 2024
2024 | 2014 | 1937 | 1937-1 | HILLERØD VARME A/S | Krakasvej Varmecentral | 3400 | Hillerød | 219 | Fjernvarmeværk | 18 | Hillerød-Farum-Værløse | Gaskedel og biomassekedel | Kedel | fvv | 2006-01-01 |  | 0 | 9.5 | traepiller_TJ | fast biomasse_TJ |  | 0% | 2.936% |  |  | 97.06%
2024 | 2014 | 2059 | 2059-1 | HILLERØD VARME A/S | Solfanger Ullerødbyen | 3400 | Hillerød | 219 | Fjernvarmeværk | 18 | Hillerød-Farum-Værløse | Ullerødbyen - Solvarme anlæg | Solvarme | fvv | 2008-11-01 |  | 0 | 2.1 | solenergi_TJ | solenergi_TJ |  | 0% |  |  |  | 0% |  |  | 100%
2024 | 2014 | 2159 | 2159-2 | HILLERØD VARME A/S | Fliskedel Krakasvej | 3400 | Hillerød | 219 | Fjernvarmeværk | 18 | Hillerød-Farum-Værløse | Fliskedel | Kedel | fvv | 2013-10-01 |  | 0 | 8.14 | skovflis_TJ | fast biomasse_TJ |  | 0% |  |  |  | 100%
2024 | 2019 | 91 | 91-1 | BORNHOLMS VARME A/S | Nexø Halmvarmeværk | 3730 | Nexø | 400 | Fjernvarmeværk | 67 | Neksø Fjernvarme | Halmkedel 1 | Kedel | fvv | 1989-08-01 |  | 0 | 5 | halm_TJ | fast biomasse_TJ |  | 0% |  |  |  | 100%
2024 | 2019 | 91 | 91-2 | BORNHOLMS VARME A/S | Nexø Halmvarmeværk | 3730 | Nexø | 400 | Fjernvarmeværk | 67 | Neksø Fjernvarme | Oliekedel | Kedel | fvv | 1989-04-01 |  | 0 | 9 | Ej i drift i 2024 | Ej i drift i 2024
2024 | 2019 | 91 | 91-3 | BORNHOLMS VARME A/S | Nexø Halmvarmeværk | 3730 | Nexø | 400 | Fjernvarmeværk | 67 | Neksø Fjernvarme | Halmkedel 3 | Kedel | fvv | 2016-03-31 |  | 0 | 15 | halm_TJ | fast biomasse_TJ |  | 0% |  |  |  | 100%
2024 | 2019 | 342 | 342-2 | BORNHOLMS VARME A/S | Lobbæk Varmeværk | 3720 | Aakirkeby | 400 | Fjernvarmeværk | 69 | Aakirkeby og Lobbæk Fjernvarme | Oliekedel | Kedel | fvv | 1986-01-01 |  | 0 | 1 | Ej i drift i 2024 | Ej i drift i 2024
2024 | 2019 | 342 | 342-3 | BORNHOLMS VARME A/S | Lobbæk Varmeværk | 3720 | Aakirkeby | 400 | Fjernvarmeværk | 69 | Aakirkeby og Lobbæk Fjernvarme | træpille | Kedel | fvv | 1985-01-01 |  | 0 | 1 | traepiller_TJ | fast biomasse_TJ |  | 0% |  |  |  | 100%
2024 | 2019 | 639 | 639-4 | BORNHOLMS VARME A/S | Klemensker Halmvarmeværk | 3782 | Klemensker | 400 | Fjernvarmeværk | 66 | Klemensker Fjernvarme | Halmkedel | Kedel | fvv | 1986-06-10 |  | 0 | 3.5 | halm_TJ | fast biomasse_TJ |  | 0% |  |  |  | 100%
2024 | 2019 | 639 | 639-5 | BORNHOLMS VARME A/S | Klemensker Halmvarmeværk | 3782 | Klemensker | 400 | Fjernvarmeværk | 66 | Klemensker Fjernvarme | Oliekedel | Kedel | fvv | 1986-06-10 |  | 0 | 3.5 | gasolie_TJ | olie_TJ |  | 100% |  |  |  | 0%
2024 | 2019 | 2063 | 2063-1 | BORNHOLMS VARME A/S | Hasle Varmeværk | 3790 | Hasle | 400 | Fjernvarmeværk | 470 | Hasle Fjernvarme (Bornholms Forsyning tidl. Vestbornholms) | Halmkedel | Kedel | fvv | 2008-03-01 |  | 0 | 5 | halm_TJ | fast biomasse_TJ |  | 0% |  |  |  | 100%
2024 | 2019 | 2063 | 2063-2 | BORNHOLMS VARME A/S | Hasle Varmeværk | 3790 | Hasle | 400 | Fjernvarmeværk | 470 | Hasle Fjernvarme (Bornholms Forsyning tidl. Vestbornholms) | Flis kedel | Kedel | fvv | 2017-03-01 |  | 0 | 15 | skovflis_TJ | fast biomasse_TJ |  | 0% |  |  |  | 100%
2024 | 2019 | 2063 | 2063-3 | BORNHOLMS VARME A/S | Hasle Varmeværk | 3790 | Hasle | 400 | Fjernvarmeværk | 470 | Hasle Fjernvarme (Bornholms Forsyning tidl. Vestbornholms) | Oliekedel | Kedel | fvv | 2008-03-01 |  | 0 | 3.15 | Ej i drift i 2024 | Ej i drift i 2024
2024 | 2019 | 2063 | 2063-4 | BORNHOLMS VARME A/S | Hasle Varmeværk | 3790 | Hasle | 400 | Fjernvarmeværk | 470 | Hasle Fjernvarme (Bornholms Forsyning tidl. Vestbornholms) | Pillekedel | Kedel | fvv | 2008-03-01 |  | 0 | 2 | traepiller_TJ | fast biomasse_TJ |  | 0% |  |  |  | 100%
2024 | 2019 | 2064 | 2064-1 | BORNHOLMS VARME A/S | Hasle reservelast | 3700 | Rønne | 400 | Fjernvarmeværk | 470 | Hasle Fjernvarme (Bornholms Forsyning tidl. Vestbornholms) | Muleby træpillekedel | Kedel | fvv | 2010-11-01 |  | 0 | 1 | traepiller_TJ | fast biomasse_TJ |  | 0% |  |  |  | 100%
2024 | 2019 | 2074 | 2074-1 | BORNHOLMS VARME A/S | Aakirkeby Flisvarmeværk | 3720 | Aakirkeby | 400 | Fjernvarmeværk | 69 | Aakirkeby og Lobbæk Fjernvarme | Fliskedel | Kedel | fvv | 2010-04-01 |  | 0 | 8 | skovflis_TJ | fast biomasse_TJ |  | 0% |  |  |  | 100%
2024 | 2019 | 2074 | 2074-2 | BORNHOLMS VARME A/S | Aakirkeby Flisvarmeværk | 3720 | Aakirkeby | 400 | Fjernvarmeværk | 69 | Aakirkeby og Lobbæk Fjernvarme | Oliekedel | Kedel | fvv | 2010-04-01 |  | 0 | 6 | Ej i drift i 2024 | Ej i drift i 2024
2024 | 2019 | 2186 | 2186-1 | BORNHOLMS VARME A/S | Østerlars Halmvarmeværk | 3760 | Gudhjem | 400 | Fjernvarmeværk | 475 | Østerlars-Østermarie-Gudhjem Fjernvarme | Halmkedel | Kedel | fvv | 2013-06-05 |  | 0 | 4.5 | halm_TJ | fast biomasse_TJ |  | 0% |  |  |  | 100%
2024 | 2019 | 2186 | 2186-2 | BORNHOLMS VARME A/S | Østerlars Halmvarmeværk | 3760 | Gudhjem | 400 | Fjernvarmeværk | 475 | Østerlars-Østermarie-Gudhjem Fjernvarme | Træpillekedel | Kedel | fvv | 2013-01-01 |  | 0 | 0.95 | traepiller_TJ | fast biomasse_TJ |  | 0% |  |  |  | 100%
2024 | 2019 | 2186 | 2186-3 | BORNHOLMS VARME A/S | Østerlars Halmvarmeværk | 3760 | Gudhjem | 400 | Fjernvarmeværk | 475 | Østerlars-Østermarie-Gudhjem Fjernvarme | El-Kedel | Elpatron | fvv | 2015-11-01 |  | 0 | 2.4 | elektricitet_TJ | elektricitet_TJ |  | 0% |  |  |  | 0% |  |  |  |  | 100%
2024 | 2024 | 2012 | 2012-3 | SILKEBORG SPILDEVAND A/S | Soholt Renseanlæg Microkraftvarmeanlæg | 8600 | Silkeborg | 740 | Erhvervsværk |  |  | Mikrokraftvarmeanlæg | Forbrændingsmotor | pev | 2019-12-15 |  | 0.16 | 0.155 | biogas_TJ | biogas_TJ |  | 0% |  |  | 100% | 0%
2024 | 2027 | 2015 | 2015-1 | HVALSØ SAVVÆRK A/S | Hvalsø savværk varmeværk | 4330 | Hvalsø | 350 | Erhvervsværk | 22 | Hvalsø Fjernvarme | - | Kedel | pvp | 2008-02-01 |  | 0 | 3.8 | skovflis_TJ | fast biomasse_TJ |  | 0% |  |  |  | 100%
2024 | 2031 | 68 | 68-1 | KERTEMINDE FORSYNING - VARME A/S | Bækskov Fjernvarmecentral | 5290 | Marslev | 440 | Fjernvarmeværk | 79 | Fjernvarme Fyn | Spidslast/Veksler station | Kedel | fvv | 1960-01-01 |  | 0 | 1 | Ej i drift i 2024 | Ej i drift i 2024
2024 | 2031 | 308 | 308-1 | KERTEMINDE FORSYNING - VARME A/S | Kerteminde Fjernvarme | 5300 | Kerteminde | 440 | Fjernvarmeværk | 79 | Fjernvarme Fyn | Oliekedel | Kedel | fvv | 1963-01-01 |  | 0 | 3.5 | gasolie_TJ | olie_TJ |  | 100% |  |  |  | 0%
2024 | 2031 | 308 | 308-2 | KERTEMINDE FORSYNING - VARME A/S | Kerteminde Fjernvarme | 5300 | Kerteminde | 440 | Fjernvarmeværk | 79 | Fjernvarme Fyn | Oliekedel | Kedel | fvv | 2012-01-01 |  | 0 | 3.5 | gasolie_TJ | olie_TJ |  | 100% |  |  |  | 0%
2024 | 2031 | 308 | 308-3 | KERTEMINDE FORSYNING - VARME A/S | Kerteminde Fjernvarme | 5300 | Kerteminde | 440 | Fjernvarmeværk | 79 | Fjernvarme Fyn | Oliekedel | Kedel | fvv | 2012-01-01 |  | 0 | 8.3 | gasolie_TJ | olie_TJ |  | 100% |  |  |  | 0%
2024 | 2031 | 308 | 308-4 | KERTEMINDE FORSYNING - VARME A/S | Kerteminde Fjernvarme | 5300 | Kerteminde | 440 | Fjernvarmeværk | 79 | Fjernvarme Fyn | Oliekedel | Kedel | fvv | 2012-01-01 |  | 0 | 4.7 | gasolie_TJ | olie_TJ |  | 100% |  |  |  | 0%
2024 | 2031 | 308 | 308-5 | KERTEMINDE FORSYNING - VARME A/S | Kerteminde Fjernvarme | 5300 | Kerteminde | 440 | Fjernvarmeværk | 79 | Fjernvarme Fyn | Oliekedel | Kedel | fvv | 2012-01-01 |  | 0 | 4.7 | gasolie_TJ | olie_TJ |  | 100% |  |  |  | 0%
2024 | 2031 | 335 | 335-1 | KERTEMINDE FORSYNING - VARME A/S | Langeskov Fjernvarme | 5550 | Langeskov | 440 | Fjernvarmeværk | 79 | Fjernvarme Fyn | Oliekedel | Kedel | fvv | 1963-01-01 |  | 0 | 3.9 | Ej i drift i 2024 | Ej i drift i 2024
2024 | 2031 | 335 | 335-4 | KERTEMINDE FORSYNING - VARME A/S | Langeskov Fjernvarme | 5550 | Langeskov | 440 | Fjernvarmeværk | 79 | Fjernvarme Fyn | Oliekedel | Kedel | fvv | 2012-01-01 |  | 0 | 9.3 | gasolie_TJ | olie_TJ |  | 100% |  |  |  | 0%
2024 | 2031 | 355 | 355-1 | KERTEMINDE FORSYNING - VARME A/S | Munkebo Kommunale Værker | 5330 | Munkebo | 440 | Fjernvarmeværk | 79 | Fjernvarme Fyn | Munkebo Kommunale Værker | Kedel | fvv | 2012-01-01 |  | 0 | 10.6 | naturgas_TJ | naturgas_TJ |  | 26.18% | 73.82% |  |  | 0%
2024 | 2031 | 1080 | 1080-1 | KERTEMINDE FORSYNING - VARME A/S | Hindsholm Kraftvarmeværk | 5380 | Dalby | 440 | Decentralt værk | 79 | Fjernvarme Fyn | Bergen Motor | Forbrændingsmotor | kvt | 1996-01-01 |  | 2.7 | 3.2 | Ej i drift i 2024 | Ej i drift i 2024
2024 | 2031 | 1080 | 1080-2 | KERTEMINDE FORSYNING - VARME A/S | Hindsholm Kraftvarmeværk | 5380 | Dalby | 440 | Decentralt værk | 79 | Fjernvarme Fyn | Danstoker | Kedel | fvv | 1996-01-01 |  | 0 | 4 | naturgas_TJ | naturgas_TJ |  | 0% | 100% |  |  | 0%
2024 | 2031 | 1080 | 1080-3 | KERTEMINDE FORSYNING - VARME A/S | Hindsholm Kraftvarmeværk | 5380 | Dalby | 440 | Decentralt værk | 79 | Fjernvarme Fyn | Elkedel | Elpatron | fvv | 2012-01-01 |  | 0 | 2.95 | elektricitet_TJ | elektricitet_TJ |  | 0% |  |  |  | 0% |  |  |  |  | 100%
2024 | 2031 | 1975 | 1975-1 | KERTEMINDE FORSYNING - VARME A/S | Langeskov Plantecenter | 5550 | Langeskov | 440 | Erhvervsværk | 79 | Fjernvarme Fyn | Kedel | Kedel | fvv | 2012-01-01 |  | 0 | 1 | Ej i drift i 2024 | Ej i drift i 2024
2024 | 2031 | 2135 | 2135-2 | KERTEMINDE FORSYNING - VARME A/S | Lindø Kraftvarmeværk | 5330 | Munkebo | 440 | Decentralt værk | 79 | Fjernvarme Fyn | Varmecentral 1, kedel 1 | Kedel | fvv | 2012-01-01 |  | 0 | 2.4 | gasolie_TJ | olie_TJ |  | 100% |  |  |  | 0%
2024 | 2031 | 2135 | 2135-3 | KERTEMINDE FORSYNING - VARME A/S | Lindø Kraftvarmeværk | 5330 | Munkebo | 440 | Decentralt værk | 79 | Fjernvarme Fyn | Varmecentral 1, kedel 2 | Kedel | fvv | 2012-01-01 |  | 0 | 2.8 | Ej i drift i 2024 | Ej i drift i 2024
2024 | 2031 | 2135 | 2135-4 | KERTEMINDE FORSYNING - VARME A/S | Lindø Kraftvarmeværk | 5330 | Munkebo | 440 | Decentralt værk | 79 | Fjernvarme Fyn | Varmecentral 2, kedel 1 | Kedel | fvv | 2012-01-01 |  | 0 | 5.22 | naturgas_TJ | naturgas_TJ |  | 0% | 100% |  |  | 0%
2024 | 2031 | 2135 | 2135-5 | KERTEMINDE FORSYNING - VARME A/S | Lindø Kraftvarmeværk | 5330 | Munkebo | 440 | Decentralt værk | 79 | Fjernvarme Fyn | Varmecentral 2, kedel 2 | Kedel | fvv | 2012-01-01 |  | 0 | 1.78 | naturgas_TJ | naturgas_TJ |  | 0% | 100% |  |  | 0%
2024 | 2033 | 81 | 81-1 | International N&H Denmark ApS | International N&H Danmark ApS | 7200 | Grindsted | 530 | Erhvervsværk | 128 | Grindsted Fjernvarme | Kedel 4 | Dampturbine | pev | 1986-01-01 |  | 1.91 | 35 | skovflis_TJ | fast biomasse_TJ |  | 1.014% | 0.8129% |  |  | 98.17%
2024 | 2033 | 81 | 81-11 | International N&H Denmark ApS | International N&H Danmark ApS | 7200 | Grindsted | 530 | Erhvervsværk | 128 | Grindsted Fjernvarme | overskudsvarme veksler til GEV varma | Overskudsvarme | pvp | 2011-09-01 |  | 0 | 3.5 | braendselsfrit_TJ | braendselsfrit_TJ |  | 0% |  |  |  | 0% |  | 100%
2024 | 2033 | 81 | 81-13 | International N&H Denmark ApS | International N&H Danmark ApS | 7200 | Grindsted | 530 | Erhvervsværk | 128 | Grindsted Fjernvarme | Overskudsvarme Veksler Skrubber | Overskudsvarme | pvp | 2017-01-10 |  | 0 | 7.5 | braendselsfrit_TJ | braendselsfrit_TJ |  | 0% |  |  |  | 0% |  | 100%
2024 | 2035 | 1999 | 1999-1 | REFA, STUBBEKØBING FJERNVARME A/S | REFA Stubbekøbing Fjernvarme A/S (Sivmosevej) | 4850 | Stubbekøbing | 376 | Fjernvarmeværk | 60 | Stubbekøbing Fjernvarme | Hollensen | Kedel | fvv | 2008-10-31 |  | 0 | 6.5 | skovflis_TJ | fast biomasse_TJ |  | 0% |  |  |  | 100%
2024 | 2035 | 1999 | 1999-2 | REFA, STUBBEKØBING FJERNVARME A/S | REFA Stubbekøbing Fjernvarme A/S (Sivmosevej) | 4850 | Stubbekøbing | 376 | Fjernvarmeværk | 60 | Stubbekøbing Fjernvarme | Oliekedel | Kedel | fvv | 2008-10-31 |  | 0 | 6.5 | gasolie_TJ | olie_TJ |  | 100% |  |  |  | 0%
2024 | 2036 | 88 | 88-1 | Ebeltoft Fjernvarmeværk a.m.b.a | Ebeltoft Fjernvarmeværk | 8400 | Ebeltoft | 706 | Fjernvarmeværk | 198 | Ebeltoft Fjernvarme | Fliskedel 1 | Kedel | fvv | 1990-01-01 |  | 0 | 10 | skovflis_TJ | fast biomasse_TJ |  | 0% |  |  |  | 100%
2024 | 2036 | 88 | 88-3 | Ebeltoft Fjernvarmeværk a.m.b.a | Ebeltoft Fjernvarmeværk | 8400 | Ebeltoft | 706 | Fjernvarmeværk | 198 | Ebeltoft Fjernvarme | Oliekedel 3 | Kedel | fvv | 1989-01-01 |  | 0 | 7.3 | Ej i drift i 2024 | Ej i drift i 2024
2024 | 2036 | 88 | 88-4 | Ebeltoft Fjernvarmeværk a.m.b.a | Ebeltoft Fjernvarmeværk | 8400 | Ebeltoft | 706 | Fjernvarmeværk | 198 | Ebeltoft Fjernvarme | Fliskedel 2 | Kedel | fvv | 1995-01-01 |  | 0 | 6 | skovflis_TJ | fast biomasse_TJ |  | 0% |  |  |  | 100%
2024 | 2036 | 88 | 88-5 | Ebeltoft Fjernvarmeværk a.m.b.a | Ebeltoft Fjernvarmeværk | 8400 | Ebeltoft | 706 | Fjernvarmeværk | 198 | Ebeltoft Fjernvarme | Oliekedel 4 | Kedel | fvv | 2005-12-01 |  | 0 | 10 | gasolie_TJ | olie_TJ |  | 100% |  |  |  | 0%
2024 | 2036 | 88 | 88-7 | Ebeltoft Fjernvarmeværk a.m.b.a | Ebeltoft Fjernvarmeværk | 8400 | Ebeltoft | 706 | Fjernvarmeværk | 198 | Ebeltoft Fjernvarme | Fliskedel 5 | Kedel | fvv | 2016-01-01 |  | 0 | 12.7 | skovflis_TJ | fast biomasse_TJ |  | 0% |  |  |  | 100%
2024 | 2036 | 2274 | 2274-1 | Ebeltoft Fjernvarmeværk a.m.b.a | Kvicly Ebeltoft | 8400 | Ebeltoft | 706 | Erhvervsværk | 198 | Ebeltoft Fjernvarme | Overskudsvarme | Overskudsvarme | pvp | 2013-01-01 |  | 0 | 0.05 | braendselsfrit_TJ | braendselsfrit_TJ |  | 0% |  |  |  | 0% |  | 100%
2024 | 2037 | 24 | 24-1 | MARIBO VARMEVÆRK AMBA | Maribo Varmeværk, C. E. Christiansensvej 40 | 4930 | Maribo | 360 | Fjernvarmeværk | 48 | Maribo Fjernvarme | BIO-VÆRKET | Kedel | fvv | 1982-01-01 |  | 0 | 12 | traepiller_TJ | fast biomasse_TJ |  | 0% |  |  |  | 100%
2024 | 2037 | 24 | 24-2 | MARIBO VARMEVÆRK AMBA | Maribo Varmeværk, C. E. Christiansensvej 40 | 4930 | Maribo | 360 | Fjernvarmeværk | 48 | Maribo Fjernvarme | Maribo Varmeværk, C. E. Christiansensvej 40 | Kedel | fvv | 1986-01-01 |  | 0 | 7 | traepiller_TJ | fast biomasse_TJ |  | 0% |  |  |  | 100%
2024 | 2037 | 2357 | 2357-1 | MARIBO VARMEVÆRK AMBA | Flisværket | 4930 | Maribo | 360 | Fjernvarmeværk | 48 | Maribo Fjernvarme | Fliskedel m vamepumpe | Kedel | fvv | 2018-02-03 |  | 0 | 9.5 | skovflis_TJ | fast biomasse_TJ |  | 0% |  |  |  | 100%
2024 | 2039 | 304 | 304-3 | KJELLERUP FJERNVARME AMBA | Kjellerup Fjernvarme, Agertoften 5 | 8620 | Kjellerup | 740 | Fjernvarmeværk | 244 | Kjellerup Fjernvarme | Fliskedel 2 | Kedel | fvv | 2004-07-01 |  | 0 | 4 | skovflis_TJ | fast biomasse_TJ |  | 0% |  |  |  | 100%
2024 | 2039 | 304 | 304-4 | KJELLERUP FJERNVARME AMBA | Kjellerup Fjernvarme, Agertoften 5 | 8620 | Kjellerup | 740 | Fjernvarmeværk | 244 | Kjellerup Fjernvarme | Naturgaskedel 1 | Kedel | fvv | 2005-06-01 |  | 0 | 10 | naturgas_TJ | naturgas_TJ |  | 0% | 100% |  |  | 0%
2024 | 2039 | 2384 | 2384-1 | KJELLERUP FJERNVARME AMBA | Industriparken 10 | 8620 | Kjellerup | 740 | Fjernvarmeværk | 244 | Kjellerup Fjernvarme | Kedel m avp | Kedel | fvv | 2019-09-01 |  | 0 | 13.8 | skovflis_TJ | fast biomasse_TJ |  | 0% |  |  |  | 100%
2024 | 2040 | 361 | 361-1 | LOLLAND VARME A/S | Lolland Varme A/S, Svingelsvej 2 | 4900 | Nakskov | 360 | Fjernvarmeværk | 50 | Nakskov Fjernvarme | Naskov Fjernvarme-Svingelsvej | Kedel | fvv | 1966-08-01 |  | 0 | 19 | Ej i drift i 2024 | Ej i drift i 2024
2024 | 2040 | 510 | 510-2 | LOLLAND VARME A/S | Lolland Varme A/S, Søllested | 4920 | Søllested | 360 | Fjernvarmeværk | 45 | Søllested Fjernvarme | Søllested Fjernvarmeselskab | Kedel | fvv | 2008-03-01 |  | 0 | 9 | halm_TJ | fast biomasse_TJ |  | 0% |  |  |  | 100%
2024 | 2040 | 510 | 510-3 | LOLLAND VARME A/S | Lolland Varme A/S, Søllested | 4920 | Søllested | 360 | Fjernvarmeværk | 45 | Søllested Fjernvarme | Solvarmeanlæg - 4700m2 | Solvarme | fvv | 2016-10-01 |  | 0 | 3.3 | solenergi_TJ | solenergi_TJ |  | 0% |  |  |  | 0% |  |  | 100%
2024 | 2040 | 1913 | 1913-1 | LOLLAND VARME A/S | Lolland Varme A/S, Stensø | 4900 | Nakskov | 360 | Fjernvarmeværk | 50 | Nakskov Fjernvarme | Stensø Fjernvarme | Kedel | fvv | 2004-03-10 |  | 0 | 19 | skovflis_TJ | fast biomasse_TJ |  | 0% |  |  |  | 100%
2024 | 2040 | 2141 | 2141-1 | LOLLAND VARME A/S | Lolland Varme A/S, Drammenvej 1 | 4900 | Nakskov | 360 | Fjernvarmeværk | 50 | Nakskov Fjernvarme | Kedel 1, 2, 3 | Kedel | fvv | 2011-01-31 |  | 0 | 22 | halm_TJ | fast biomasse_TJ |  | 0% |  |  |  | 100%
2024 | 2041 | 523 | 523-10 | TARM VARMEVÆRK A M B A | Tarm Varmeværk (Tværvej) | 6880 | Tarm | 760 | Fjernvarmeværk | 162 | Tarm Fjernvarme (fra 2013 incl. Ådum) | Pillekedel 2 (ombygget kulkedel fra 1982) | Kedel | fvv | 2023-07-01 |  | 0 | 4.16 | traepiller_TJ | fast biomasse_TJ |  | 0% |  |  |  | 100%
2024 | 2041 | 523 | 523-3 | TARM VARMEVÆRK A M B A | Tarm Varmeværk (Tværvej) | 6880 | Tarm | 760 | Fjernvarmeværk | 162 | Tarm Fjernvarme (fra 2013 incl. Ådum) | Fliskedel m. absorptionsvarmepumpe | Kedel | fvv | 2003-02-01 |  | 0 | 10 | skovflis_TJ | fast biomasse_TJ |  | 0% |  |  |  | 100%
2024 | 2041 | 523 | 523-4 | TARM VARMEVÆRK A M B A | Tarm Varmeværk (Tværvej) | 6880 | Tarm | 760 | Fjernvarmeværk | 162 | Tarm Fjernvarme (fra 2013 incl. Ådum) | Solvarmeanlæg på Smedesvinget - 18585 m2 | Solvarme | fvv | 2013-04-01 |  | 0 | 13 | solenergi_TJ | solenergi_TJ |  | 0% |  |  |  | 0% |  |  | 100%
2024 | 2041 | 523 | 523-5 | TARM VARMEVÆRK A M B A | Tarm Varmeværk (Tværvej) | 6880 | Tarm | 760 | Fjernvarmeværk | 162 | Tarm Fjernvarme (fra 2013 incl. Ådum) | El-varmepumper | Varmepumpe Anden | fvv | 2020-11-01 |  | 0 | 4.7 | omgivelsesvarme_TJ | omgivelsesvarme_TJ |  | 0% |  |  |  | 0% |  |  |  |  | 24.87% | 75.13%
2024 | 2041 | 523 | 523-6 | TARM VARMEVÆRK A M B A | Tarm Varmeværk (Tværvej) | 6880 | Tarm | 760 | Fjernvarmeværk | 162 | Tarm Fjernvarme (fra 2013 incl. Ådum) | El- kedel | Elpatron | fvv | 2020-11-15 |  | 0 | 1 | elektricitet_TJ | elektricitet_TJ |  | 0% |  |  |  | 0% |  |  |  |  | 100%
2024 | 2041 | 523 | 523-7 | TARM VARMEVÆRK A M B A | Tarm Varmeværk (Tværvej) | 6880 | Tarm | 760 | Fjernvarmeværk | 162 | Tarm Fjernvarme (fra 2013 incl. Ådum) | El-varmepumpe (CO2) | Varmepumpe Luft | fvv | 2023-03-01 |  | 0 | 5.4 | omgivelsesvarme_TJ | omgivelsesvarme_TJ |  | 0% |  |  |  | 0% |  |  |  |  | 34.42% | 65.58%
2024 | 2041 | 523 | 523-8 | TARM VARMEVÆRK A M B A | Tarm Varmeværk (Tværvej) | 6880 | Tarm | 760 | Fjernvarmeværk | 162 | Tarm Fjernvarme (fra 2013 incl. Ådum) | El-kedel | Elpatron | fvv | 2023-03-01 |  | 0 | 15 | elektricitet_TJ | elektricitet_TJ |  | 0% |  |  |  | 0% |  |  |  |  | 100%
2024 | 2041 | 523 | 523-9 | TARM VARMEVÆRK A M B A | Tarm Varmeværk (Tværvej) | 6880 | Tarm | 760 | Fjernvarmeværk | 162 | Tarm Fjernvarme (fra 2013 incl. Ådum) | Pillekedel 1 (ombygget kulkedel fra 1982) | Kedel | fvv | 2023-07-01 |  | 0 | 4.16 | Ej i drift i 2024 | Ej i drift i 2024
2024 | 2047 | 94 | 94-2 | DIN Forsyning Varme A/S | Vester Nebel Varmeværk | 6715 | Esbjerg N | 561 | Fjernvarmeværk | 126 | Esbjerg-Varde Fjernvarme | Hollesen kedel, Weishaup | Kedel | fvv | 1988-01-01 |  | 0 | 1.25 | Ej i drift i 2024 | Ej i drift i 2024
2024 | 2047 | 96 | 96-1 | DIN Forsyning Varme A/S | Tarp Varmeværk | 6715 | Esbjerg N | 561 | Fjernvarmeværk | 126 | Esbjerg-Varde Fjernvarme | - | Kedel | fvv | 1964-01-01 |  | 0 | 9.3 | gasolie_TJ | olie_TJ |  | 100% |  |  |  | 0%
2024 | 2047 | 97 | 97-2 | DIN Forsyning Varme A/S | Hjerting Varmeværk | 6710 | Esbjerg V | 561 | Fjernvarmeværk | 126 | Esbjerg-Varde Fjernvarme | Kedel 1 | Kedel | fvv | 1972-01-01 |  | 0 | 6.6 | gasolie_TJ | olie_TJ |  | 100% |  |  |  | 0%
2024 | 2047 | 97 | 97-3 | DIN Forsyning Varme A/S | Hjerting Varmeværk | 6710 | Esbjerg V | 561 | Fjernvarmeværk | 126 | Esbjerg-Varde Fjernvarme | Kedel 2 | Kedel | fvv | 1973-01-01 |  | 0 | 10.1 | gasolie_TJ | olie_TJ |  | 100% |  |  |  | 0%
2024 | 2047 | 98 | 98-2 | DIN Forsyning Varme A/S | Gjesing Varmecentral | 6715 | Esbjerg N | 561 | Fjernvarmeværk | 126 | Esbjerg-Varde Fjernvarme | Kedel 1 | Kedel | fvv | 1972-01-01 |  | 0 | 10.85 | naturgas_TJ | naturgas_TJ |  | 0% | 100% |  |  | 0%
2024 | 2047 | 98 | 98-3 | DIN Forsyning Varme A/S | Gjesing Varmecentral | 6715 | Esbjerg N | 561 | Fjernvarmeværk | 126 | Esbjerg-Varde Fjernvarme | Kedel 2 | Kedel | fvv | 1984-01-01 |  | 0 | 12.47 | bio-olie_TJ | bio-olie_TJ |  | 0% |  |  |  | 0% | 100%
2024 | 2047 | 99 | 99-2 | DIN Forsyning Varme A/S | Sædding Varmeværk | 6710 | Esbjerg V | 561 | Fjernvarmeværk | 126 | Esbjerg-Varde Fjernvarme | kedel 1 | Kedel | fvv | 1965-01-01 |  | 0 | 7.42 | bio-olie_TJ | bio-olie_TJ |  | 0% |  |  |  | 0% | 100%
2024 | 2047 | 99 | 99-3 | DIN Forsyning Varme A/S | Sædding Varmeværk | 6710 | Esbjerg V | 561 | Fjernvarmeværk | 126 | Esbjerg-Varde Fjernvarme | kedel 2 | Kedel | fvv | 1966-01-01 |  | 0 | 7.19 | bio-olie_TJ | bio-olie_TJ |  | 0% |  |  |  | 0% | 100%
2024 | 2047 | 99 | 99-4 | DIN Forsyning Varme A/S | Sædding Varmeværk | 6710 | Esbjerg V | 561 | Fjernvarmeværk | 126 | Esbjerg-Varde Fjernvarme | kedel 3 | Kedel | fvv | 1970-01-01 |  | 0 | 5.32 | bio-olie_TJ | bio-olie_TJ |  | 0% |  |  |  | 0% | 100%
2024 | 2047 | 99 | 99-5 | DIN Forsyning Varme A/S | Sædding Varmeværk | 6710 | Esbjerg V | 561 | Fjernvarmeværk | 126 | Esbjerg-Varde Fjernvarme | kedel 4 | Kedel | fvv | 1970-01-01 |  | 0 | 16.05 | bio-olie_TJ | bio-olie_TJ |  | 0% |  |  |  | 0% | 100%
2024 | 2047 | 100 | 100-1 | DIN Forsyning Varme A/S | Tjæreborg Varmeværk | 6731 | Tjæreborg | 561 | Fjernvarmeværk | 126 | Esbjerg-Varde Fjernvarme | - | Kedel | fvv | 1966-01-01 |  | 0 | 8.76 | gasolie_TJ | olie_TJ |  | 100% |  |  |  | 0%
2024 | 2047 | 101 | 101-1 | DIN Forsyning Varme A/S | Andrup Varmeværk | 6705 | Esbjerg Ø | 561 | Fjernvarmeværk | 126 | Esbjerg-Varde Fjernvarme | 2 | Kedel | fvv | 1964-01-01 |  | 0 | 3.57 | gasolie_TJ | olie_TJ |  | 100% |  |  |  | 0%
2024 | 2047 | 556 | 556-1 | DIN Forsyning Varme A/S | Varmecentral Søndermarken | 6800 | Varde | 573 | Fjernvarmeværk | 126 | Esbjerg-Varde Fjernvarme | Spids & reservelast Kedel 1 | Kedel | fvv | 1980-11-27 |  | 0 | 7.23 | Ej i drift i 2024 | Ej i drift i 2024
2024 | 2047 | 556 | 556-2 | DIN Forsyning Varme A/S | Varmecentral Søndermarken | 6800 | Varde | 573 | Fjernvarmeværk | 126 | Esbjerg-Varde Fjernvarme | Spids & reservelast Kedel 2 | Kedel | fvv | 2002-08-01 |  | 0 | 13.81 | naturgas_TJ | naturgas_TJ |  | 0% | 100% |  |  | 0%
2024 | 2047 | 557 | 557-2 | DIN Forsyning Varme A/S | Varmecentral Toften | 6800 | Varde | 573 | Fjernvarmeværk | 126 | Esbjerg-Varde Fjernvarme | Spids & Reservelast Kedel 2 | Kedel | fvv | 1998-08-01 |  | 0 | 12.39 | Ej i drift i 2024 | Ej i drift i 2024
2024 | 2047 | 557 | 557-3 | DIN Forsyning Varme A/S | Varmecentral Toften | 6800 | Varde | 573 | Fjernvarmeværk | 126 | Esbjerg-Varde Fjernvarme | Spids & Reservelast Kedel 3 | Kedel | fvv | 1989-09-01 |  | 0 | 13.8 | Ej i drift i 2024 | Ej i drift i 2024
2024 | 2047 | 557 | 557-4 | DIN Forsyning Varme A/S | Varmecentral Toften | 6800 | Varde | 573 | Fjernvarmeværk | 126 | Esbjerg-Varde Fjernvarme | Spids &amp; Reservelast Kedel 1 | Kedel | fvv | 2014-01-01 |  | 0 | 14.35 | gasolie_TJ | olie_TJ |  | 100% |  |  |  | 0%
2024 | 2047 | 2138 | 2138-1 | DIN Forsyning Varme A/S | Citycentralen | 6700 | Esbjerg | 561 | Fjernvarmeværk | 126 | Esbjerg-Varde Fjernvarme | Danstoker 1 | Kedel | fvv | 2011-03-01 |  | 0 | 51.7 | bio-olie_TJ | bio-olie_TJ |  | 0.1339% |  |  |  | 0% | 99.87%
2024 | 2047 | 2138 | 2138-10 | DIN Forsyning Varme A/S | Citycentralen | 6700 | Esbjerg | 561 | Fjernvarmeværk | 126 | Esbjerg-Varde Fjernvarme | Midlertidig kedel 4 | Kedel | fvv | 2024-12-01 |  | 0 | 8 | Ej i drift i 2024 | Ej i drift i 2024
2024 | 2047 | 2138 | 2138-11 | DIN Forsyning Varme A/S | Citycentralen | 6700 | Esbjerg | 561 | Fjernvarmeværk | 126 | Esbjerg-Varde Fjernvarme | Midlertidig kedel 5 | Kedel | fvv | 2024-11-21 |  | 0 | 8 | Ej i drift i 2024 | Ej i drift i 2024
2024 | 2047 | 2138 | 2138-12 | DIN Forsyning Varme A/S | Citycentralen | 6700 | Esbjerg | 561 | Fjernvarmeværk | 126 | Esbjerg-Varde Fjernvarme | Midlertidig generator | Nødstrømsanlæg | kvt | 2024-11-21 |  | 0.4 | 0 | gasolie_TJ | olie_TJ |  | 100% |  |  |  | 0%
2024 | 2047 | 2138 | 2138-13 | DIN Forsyning Varme A/S | Citycentralen | 6700 | Esbjerg | 561 | Fjernvarmeværk | 126 | Esbjerg-Varde Fjernvarme | Varmepumpe 1 | Varmepumpe Havvand | fvv | 2024-11-25 |  | 0 | 35 | omgivelsesvarme_TJ | omgivelsesvarme_TJ |  | 0% |  |  |  | 0% |  |  |  |  | 34.96% | 65.04%
2024 | 2047 | 2138 | 2138-2 | DIN Forsyning Varme A/S | Citycentralen | 6700 | Esbjerg | 561 | Fjernvarmeværk | 126 | Esbjerg-Varde Fjernvarme | Danstoker 2 | Kedel | fvv | 2011-03-01 |  | 0 | 49.9 | Ej i drift i 2024 | Ej i drift i 2024
2024 | 2047 | 2138 | 2138-3 | DIN Forsyning Varme A/S | Citycentralen | 6700 | Esbjerg | 561 | Fjernvarmeværk | 126 | Esbjerg-Varde Fjernvarme | Danstoker 3 | Kedel | fvv | 2019-10-22 |  | 0 | 58.07 | naturgas_TJ | naturgas_TJ |  | 0% | 100% |  |  | 0%
2024 | 2047 | 2138 | 2138-5 | DIN Forsyning Varme A/S | Citycentralen | 6700 | Esbjerg | 561 | Fjernvarmeværk | 126 | Esbjerg-Varde Fjernvarme | Gas motor | Nødstrømsanlæg | kvt | 2023-03-20 |  | 2.535 | 2.59 | naturgas_TJ | naturgas_TJ |  | 0% | 100% |  |  | 0%
2024 | 2047 | 2138 | 2138-6 | DIN Forsyning Varme A/S | Citycentralen | 6700 | Esbjerg | 561 | Fjernvarmeværk | 126 | Esbjerg-Varde Fjernvarme | El-kedel | Elpatron | fvv | 2023-11-01 |  | 0 | 40 | elektricitet_TJ | elektricitet_TJ |  | 0% |  |  |  | 0% |  |  |  |  | 100%
2024 | 2047 | 2138 | 2138-7 | DIN Forsyning Varme A/S | Citycentralen | 6700 | Esbjerg | 561 | Fjernvarmeværk | 126 | Esbjerg-Varde Fjernvarme | Midlertidig kedel 1 | Kedel | fvv | 2024-12-01 |  | 0 | 8 | gasolie_TJ | olie_TJ |  | 100% |  |  |  | 0%
2024 | 2047 | 2138 | 2138-8 | DIN Forsyning Varme A/S | Citycentralen | 6700 | Esbjerg | 561 | Fjernvarmeværk | 126 | Esbjerg-Varde Fjernvarme | Midlertidig kedel 2 | Kedel | fvv | 2024-12-01 |  | 0 | 8 | Ej i drift i 2024 | Ej i drift i 2024
2024 | 2047 | 2138 | 2138-9 | DIN Forsyning Varme A/S | Citycentralen | 6700 | Esbjerg | 561 | Fjernvarmeværk | 126 | Esbjerg-Varde Fjernvarme | Midlertidig kedel 3 | Kedel | fvv | 2024-12-01 |  | 0 | 8 | Ej i drift i 2024 | Ej i drift i 2024
2024 | 2047 | 2275 | 2275-1 | DIN Forsyning Varme A/S | Novrup Krematorium | 6705 | Esbjerg Ø | 561 | Erhvervsværk | 126 | Esbjerg-Varde Fjernvarme | Overskudsvarme fra Esbjerg Krematorium | Overskudsvarme | pvp | 2013-01-01 |  | 0 | 0.3 | braendselsfrit_TJ | braendselsfrit_TJ |  | 0% |  |  |  | 0% |  | 100%
2024 | 2047 | 2277 | 2277-1 | DIN Forsyning Varme A/S | Dangard A/S | 6715 | Esbjerg N | 561 | Erhvervsværk | 126 | Esbjerg-Varde Fjernvarme | Overskudsvarme fra Dangrid | Overskudsvarme | pvp | 2013-01-01 |  | 0 | 0.01 | braendselsfrit_TJ | braendselsfrit_TJ |  | 0% |  |  |  | 0% |  | 100%
2024 | 2047 | 2311 | 2311-1 | DIN Forsyning Varme A/S | Mobil central | 6715 | Esbjerg N | 561 | Fjernvarmeværk | 126 | Esbjerg-Varde Fjernvarme | Mobilt anlæg | Kedel | fvv | 2017-01-01 |  | 0 | 5 | Ej i drift i 2024 | Ej i drift i 2024
2024 | 2047 | 2381 | 2381-1 | DIN Forsyning Varme A/S | Varde laks | 6800 | Varde | 573 | Erhvervsværk | 126 | Esbjerg-Varde Fjernvarme | Varde laks- overskudsvarme | Overskudsvarme | pvp | 2019-01-01 |  | 0 | 0.1 | braendselsfrit_TJ | braendselsfrit_TJ |  | 0% |  |  |  | 0% |  | 100%
2024 | 2047 | 2382 | 2382-1 | DIN Forsyning Varme A/S | Sydvestjysk Pelscenter | 6800 | Varde | 573 | Erhvervsværk | 126 | Esbjerg-Varde Fjernvarme | Sydvestjysk Pelscenter - overskudsvarme | Overskudsvarme | pvp | 2019-01-01 |  | 0 | 0.1 | Ej i drift i 2024 | Ej i drift i 2024
2024 | 2047 | 2386 | 2386-1 | DIN Forsyning Varme A/S | Kvickly Varde | 6800 | Varde | 573 | Erhvervsværk | 126 | Esbjerg-Varde Fjernvarme | Kvickly overskudsvarme | Overskudsvarme | pvp | 2020-01-01 |  | 0 | 0.1 | braendselsfrit_TJ | braendselsfrit_TJ |  | 0% |  |  |  | 0% |  | 100%
2024 | 2047 | 2387 | 2387-1 | DIN Forsyning Varme A/S | Superbrugsen Esbjerg Storcentter | 6715 | Esbjerg N | 561 | Erhvervsværk | 126 | Esbjerg-Varde Fjernvarme | Superbrugsen overskudsvarme | Overskudsvarme | pvp | 2020-01-01 |  | 0 | 0.1 | braendselsfrit_TJ | braendselsfrit_TJ |  | 0% |  |  |  | 0% |  | 100%
2024 | 2047 | 2388 | 2388-1 | DIN Forsyning Varme A/S | Slagter Theilgaard | 6715 | Esbjerg N | 561 | Erhvervsværk | 126 | Esbjerg-Varde Fjernvarme | Slagter Theilgaard overskudsvarme | Overskudsvarme | pvp | 2020-01-01 |  | 0 | 0.05 | braendselsfrit_TJ | braendselsfrit_TJ |  | 0% |  |  |  | 0% |  | 100%
2024 | 2047 | 2389 | 2389-1 | DIN Forsyning Varme A/S | Superbrugsen Tjæreborg | 6731 | Tjæreborg | 561 | Erhvervsværk | 126 | Esbjerg-Varde Fjernvarme | Superbrugsen Tjæreborg overskudsvarme | Overskudsvarme | pvp | 2020-01-01 |  | 0 | 0.05 | Ej i drift i 2024 | Ej i drift i 2024
2024 | 2048 | 1159 | 1159-6 | AARHUS VAND A/S | Marselisborg Renseværk | 8000 | Århus C | 751 | Lokalt værk | 206 | Århus Fjernvarme | Motor 1 (250 kW) | Forbrændingsmotor | pev | 2011-01-01 |  | 0.25 | 0.34 | biogas_TJ | biogas_TJ |  | 0% |  |  | 100% | 0%
2024 | 2048 | 1159 | 1159-7 | AARHUS VAND A/S | Marselisborg Renseværk | 8000 | Århus C | 751 | Lokalt værk | 206 | Århus Fjernvarme | Motor 2 (250 kW) | Forbrændingsmotor | pev | 2011-01-01 |  | 0.25 | 0.34 | biogas_TJ | biogas_TJ |  | 0% |  |  | 100% | 0%
2024 | 2048 | 1159 | 1159-8 | AARHUS VAND A/S | Marselisborg Renseværk | 8000 | Århus C | 751 | Lokalt værk | 206 | Århus Fjernvarme | Motor 3 (357 kW) | Forbrændingsmotor | pev | 2015-10-15 |  | 0.357 | 0.441 | biogas_TJ | biogas_TJ |  | 0% |  |  | 100% | 0%
2024 | 2048 | 2197 | 2197-1 | AARHUS VAND A/S | Viby Renseanlæg | 8260 | Viby J | 751 | Lokalt værk |  |  | Viby renseanlæg motor 2 | Forbrændingsmotor | pev | 2013-03-01 |  | 0.25 | 0.34 | biogas_TJ | biogas_TJ |  | 0% |  |  | 100% | 0%
2024 | 2048 | 2197 | 2197-2 | AARHUS VAND A/S | Viby Renseanlæg | 8260 | Viby J | 751 | Lokalt værk |  |  | Viby renseanlæg Motor 1 | Forbrændingsmotor | pev | 2019-12-04 |  | 0.357 | 0.373 | biogas_TJ | biogas_TJ |  | 0% |  |  | 100% | 0%
2024 | 2048 | 2234 | 2234-2 | AARHUS VAND A/S | Åby Renseanlæg | 8230 | Åbyhøj | 751 | Erhvervsværk | 206 | Århus Fjernvarme | Kedel 1 | Kedel | pvp | 2019-09-15 |  | 0 | 0.44 | biogas_TJ | biogas_TJ |  | 0% |  |  | 100% | 0%
2024 | 2048 | 2259 | 2259-1 | AARHUS VAND A/S | Egå Renseanlæg | 8240 | Risskov | 751 | Erhvervsværk | 206 | Århus Fjernvarme | Motor 1 | Forbrændingsmotor | pev | 2016-10-31 |  | 0.357 | 0.5 | biogas_TJ | biogas_TJ |  | 0% |  |  | 100% | 0%
2024 | 2049 | 572 | 572-1 | VORDINGBORG FJERNVARME A/S | Bødkervænget Varmecentral | 4760 | Vordingborg | 390 | Fjernvarmeværk | 65 | Vordingborg Fjernvarme | Gaskedel | Kedel | fvv | 1994-01-01 |  | 0 | 11 | naturgas_TJ | naturgas_TJ |  | 0% | 100% |  |  | 0%
2024 | 2049 | 573 | 573-1 | VORDINGBORG FJERNVARME A/S | Varmecentral Nyvej | 4760 | Vordingborg | 390 | Fjernvarmeværk | 65 | Vordingborg Fjernvarme | Gaskedel | Kedel | fvv | 1989-01-01 |  | 0 | 9.3 | naturgas_TJ | naturgas_TJ |  | 0% | 100% |  |  | 0%
2024 | 2051 | 370 | 370-1 | GULDBORGSUND VARME A/S | Guldborgsund Varme Fjernvarmecentral Nord | 4800 | Nykøbing F | 376 | Fjernvarmeværk | 51 | Nykøbing Falster Fjernvarme | Kedel 1 | Kedel | fvv | 1969-01-01 |  | 0 | 5.4 | bio-olie_TJ | bio-olie_TJ |  | 0.02675% |  |  |  | 0% | 99.97%
2024 | 2051 | 370 | 370-2 | GULDBORGSUND VARME A/S | Guldborgsund Varme Fjernvarmecentral Nord | 4800 | Nykøbing F | 376 | Fjernvarmeværk | 51 | Nykøbing Falster Fjernvarme | Kedel 2 | Kedel | fvv | 1969-01-01 |  | 0 | 5.4 | bio-olie_TJ | bio-olie_TJ |  | 0.03402% |  |  |  | 0% | 99.97%
2024 | 2051 | 370 | 370-3 | GULDBORGSUND VARME A/S | Guldborgsund Varme Fjernvarmecentral Nord | 4800 | Nykøbing F | 376 | Fjernvarmeværk | 51 | Nykøbing Falster Fjernvarme | Kedel 3 | Kedel | fvv | 1969-01-01 |  | 0 | 5.4 | bio-olie_TJ | bio-olie_TJ |  | 0.01591% |  |  |  | 0% | 99.98%
2024 | 2051 | 370 | 370-4 | GULDBORGSUND VARME A/S | Guldborgsund Varme Fjernvarmecentral Nord | 4800 | Nykøbing F | 376 | Fjernvarmeværk | 51 | Nykøbing Falster Fjernvarme | Kedel 4 | Kedel | fvv | 1969-01-01 |  | 0 | 8.6 | bio-olie_TJ | bio-olie_TJ |  | 0.02882% |  |  |  | 0% | 99.97%
2024 | 2051 | 370 | 370-5 | GULDBORGSUND VARME A/S | Guldborgsund Varme Fjernvarmecentral Nord | 4800 | Nykøbing F | 376 | Fjernvarmeværk | 51 | Nykøbing Falster Fjernvarme | Kedel 5 | Kedel | fvv | 1999-01-01 |  | 0 | 10.3 | bio-olie_TJ | bio-olie_TJ |  | 0.02728% |  |  |  | 0% | 99.97%
2024 | 2051 | 371 | 371-2 | GULDBORGSUND VARME A/S | Guldborgsund Varme Fjernvarmecentral Øst | 4800 | Nykøbing F | 376 | Fjernvarmeværk | 51 | Nykøbing Falster Fjernvarme | Kedel 2 | Kedel | fvv | 1969-01-01 |  | 0 | 5.4 | bio-olie_TJ | bio-olie_TJ |  | 0.3885% |  |  |  | 0% | 99.61%
2024 | 2051 | 371 | 371-3 | GULDBORGSUND VARME A/S | Guldborgsund Varme Fjernvarmecentral Øst | 4800 | Nykøbing F | 376 | Fjernvarmeværk | 51 | Nykøbing Falster Fjernvarme | Kedel 3 | Kedel | fvv | 1969-01-01 |  | 0 | 5.4 | bio-olie_TJ | bio-olie_TJ |  | 0.392% |  |  |  | 0% | 99.61%
2024 | 2051 | 371 | 371-4 | GULDBORGSUND VARME A/S | Guldborgsund Varme Fjernvarmecentral Øst | 4800 | Nykøbing F | 376 | Fjernvarmeværk | 51 | Nykøbing Falster Fjernvarme | Kedel 4 | Kedel | fvv | 1969-01-01 |  | 0 | 5.4 | bio-olie_TJ | bio-olie_TJ |  | 0.3972% |  |  |  | 0% | 99.6%
2024 | 2051 | 371 | 371-5 | GULDBORGSUND VARME A/S | Guldborgsund Varme Fjernvarmecentral Øst | 4800 | Nykøbing F | 376 | Fjernvarmeværk | 51 | Nykøbing Falster Fjernvarme | Kedel 5 | Kedel | fvv | 1969-01-01 |  | 0 | 6.9 | bio-olie_TJ | bio-olie_TJ |  | 0.4034% |  |  |  | 0% | 99.6%
2024 | 2051 | 371 | 371-6 | GULDBORGSUND VARME A/S | Guldborgsund Varme Fjernvarmecentral Øst | 4800 | Nykøbing F | 376 | Fjernvarmeværk | 51 | Nykøbing Falster Fjernvarme | Kedel 6 | Kedel | fvv | 1999-01-01 |  | 0 | 8.6 | bio-olie_TJ | bio-olie_TJ |  | 0.3999% |  |  |  | 0% | 99.6%
2024 | 2057 | 45 | 45-1 | Sønderborg Varme A/S | Augustenborg Fjernvarme, Møllegade | 6440 | Augustenborg | 540 | Decentralt værk | 114 | Sønderborg Fjernvarmenet (inkl. Augustenborg) | Gaskedel (Kedel 2) | Kedel | fvv | 1984-10-01 |  | 0 | 5.8 | naturgas_TJ | naturgas_TJ |  | 0% | 100% |  |  | 0%
2024 | 2057 | 45 | 45-2 | Sønderborg Varme A/S | Augustenborg Fjernvarme, Møllegade | 6440 | Augustenborg | 540 | Decentralt værk | 114 | Sønderborg Fjernvarmenet (inkl. Augustenborg) | Kombikedel olie/gas (Kedel 3) | Kedel | fvv | 2003-12-01 |  | 0 | 11.6 | naturgas_TJ | naturgas_TJ |  | 0% | 100% |  |  | 0%
2024 | 2057 | 45 | 45-7 | Sønderborg Varme A/S | Augustenborg Fjernvarme, Møllegade | 6440 | Augustenborg | 540 | Decentralt værk | 114 | Sønderborg Fjernvarmenet (inkl. Augustenborg) | Oliekedel Bro | Kedel | fvv | 2007-01-01 |  | 0 | 0.02 | Ej i drift i 2024 | Ej i drift i 2024
2024 | 2057 | 156 | 156-1 | Sønderborg Varme A/S | Central Bocks Bjerg | 6300 | Gråsten | 540 | Decentralt værk | 102 | Gråsten Fjernvarmenet | Rolls-Royce/Bergen gas motor | Forbrændingsmotor | kvt | 2012-01-01 |  | 2.7 | 3.6 | naturgas_TJ | naturgas_TJ |  | 0% | 100% |  |  | 0%
2024 | 2057 | 156 | 156-2 | Sønderborg Varme A/S | Central Bocks Bjerg | 6300 | Gråsten | 540 | Decentralt værk | 102 | Gråsten Fjernvarmenet | Danstoker kedel med gasbrænder | Kedel | fvv | 1955-01-01 |  | 0 | 5.5 | naturgas_TJ | naturgas_TJ |  | 0% | 100% |  |  | 0%
2024 | 2057 | 156 | 156-3 | Sønderborg Varme A/S | Central Bocks Bjerg | 6300 | Gråsten | 540 | Decentralt værk | 102 | Gråsten Fjernvarmenet | Rolls-Royce/Bergen gas motor | Forbrændingsmotor | kvt | 2012-01-01 |  | 2.7 | 3.6 | naturgas_TJ | naturgas_TJ |  | 0% | 100% |  |  | 0%
2024 | 2057 | 156 | 156-4 | Sønderborg Varme A/S | Central Bocks Bjerg | 6300 | Gråsten | 540 | Decentralt værk | 102 | Gråsten Fjernvarmenet | Danstoker kedel med gasbrænder | Kedel | fvv | 1994-11-01 |  | 0 | 5.5 | naturgas_TJ | naturgas_TJ |  | 0% | 100% |  |  | 0%
2024 | 2057 | 156 | 156-5 | Sønderborg Varme A/S | Central Bocks Bjerg | 6300 | Gråsten | 540 | Decentralt værk | 102 | Gråsten Fjernvarmenet | Danstoker kedel med gasbrænder | Kedel | fvv | 2012-01-01 |  | 0 | 3.51 | naturgas_TJ | naturgas_TJ |  | 0% | 100% |  |  | 0%
2024 | 2057 | 511 | 511-1 | Sønderborg Varme A/S | Sønderborg Varme, Sundquist | 6400 | Sønderborg | 540 | Fjernvarmeværk | 114 | Sønderborg Fjernvarmenet (inkl. Augustenborg) | Danstoker kedel med rotationsbrænder | Kedel | fvv | 1963-01-01 |  | 0 | 12 | naturgas_TJ | naturgas_TJ |  | 0% | 100% |  |  | 0%
2024 | 2057 | 511 | 511-2 | Sønderborg Varme A/S | Sønderborg Varme, Sundquist | 6400 | Sønderborg | 540 | Fjernvarmeværk | 114 | Sønderborg Fjernvarmenet (inkl. Augustenborg) | Danstoker kedel med rotationsbrænder | Kedel | fvv | 2001-01-01 |  | 0 | 12 | naturgas_TJ | naturgas_TJ |  | 0% | 100% |  |  | 0%
2024 | 2057 | 511 | 511-3 | Sønderborg Varme A/S | Sønderborg Varme, Sundquist | 6400 | Sønderborg | 540 | Fjernvarmeværk | 114 | Sønderborg Fjernvarmenet (inkl. Augustenborg) | Danstoker kedel med rotationsbrænder | Kedel | fvv | 2001-01-01 |  | 0 | 12 | naturgas_TJ | naturgas_TJ |  | 0% | 100% |  |  | 0%
2024 | 2057 | 512 | 512-2 | Sønderborg Varme A/S | Sønderborg Fjernvarme, Nørrekobbel | 6400 | Sønderborg | 540 | Fjernvarmeværk | 114 | Sønderborg Fjernvarmenet (inkl. Augustenborg) | Danstoker 1 | Kedel | fvv | 1971-01-01 |  | 0 | 6 | Ej i drift i 2024 | Ej i drift i 2024
2024 | 2057 | 512 | 512-3 | Sønderborg Varme A/S | Sønderborg Fjernvarme, Nørrekobbel | 6400 | Sønderborg | 540 | Fjernvarmeværk | 114 | Sønderborg Fjernvarmenet (inkl. Augustenborg) | Danstoker 2 | Kedel | fvv | 1971-01-01 |  | 0 | 6 | Ej i drift i 2024 | Ej i drift i 2024
2024 | 2057 | 512 | 512-4 | Sønderborg Varme A/S | Sønderborg Fjernvarme, Nørrekobbel | 6400 | Sønderborg | 540 | Fjernvarmeværk | 114 | Sønderborg Fjernvarmenet (inkl. Augustenborg) | SEMPAR | Kedel | fvv | 1964-01-01 |  | 0 | 7 | Ej i drift i 2024 | Ej i drift i 2024
2024 | 2057 | 514 | 514-2 | Sønderborg Varme A/S | Sønderborg Fjernvarme, Frydendal | 6400 | Sønderborg | 540 | Fjernvarmeværk | 114 | Sønderborg Fjernvarmenet (inkl. Augustenborg) | Kedel 1 | Kedel | fvv | 1973-01-01 |  | 0 | 2.5 | naturgas_TJ | naturgas_TJ |  | 0% | 100% |  |  | 0%
2024 | 2057 | 514 | 514-3 | Sønderborg Varme A/S | Sønderborg Fjernvarme, Frydendal | 6400 | Sønderborg | 540 | Fjernvarmeværk | 114 | Sønderborg Fjernvarmenet (inkl. Augustenborg) | Kedel 2 | Kedel | fvv | 1995-01-01 |  | 0 | 2.5 | naturgas_TJ | naturgas_TJ |  | 0% | 100% |  |  | 0%
2024 | 2057 | 515 | 515-1 | Sønderborg Varme A/S | Sønderborg Varme, Rojum | 6400 | Sønderborg | 540 | Fjernvarmeværk | 114 | Sønderborg Fjernvarmenet (inkl. Augustenborg) | Danstokerkedel med gasbrænder | Kedel | fvv | 1998-01-01 |  | 0 | 10 | naturgas_TJ | naturgas_TJ |  | 0% | 100% |  |  | 0%
2024 | 2057 | 515 | 515-2 | Sønderborg Varme A/S | Sønderborg Varme, Rojum | 6400 | Sønderborg | 540 | Fjernvarmeværk | 114 | Sønderborg Fjernvarmenet (inkl. Augustenborg) | Danstoker kedel med rotationsbrænder | Kedel | fvv | 1998-01-01 |  | 0 | 10 | naturgas_TJ | naturgas_TJ |  | 0% | 100% |  |  | 0%
2024 | 2057 | 515 | 515-3 | Sønderborg Varme A/S | Sønderborg Varme, Rojum | 6400 | Sønderborg | 540 | Fjernvarmeværk | 114 | Sønderborg Fjernvarmenet (inkl. Augustenborg) | Danstoker kedel med rotationsbrænder | Kedel | fvv | 1998-01-01 |  | 0 | 10 | naturgas_TJ | naturgas_TJ |  | 0% | 100% |  |  | 0%
2024 | 2057 | 515 | 515-4 | Sønderborg Varme A/S | Sønderborg Varme, Rojum | 6400 | Sønderborg | 540 | Fjernvarmeværk | 114 | Sønderborg Fjernvarmenet (inkl. Augustenborg) | Danstoker kedel med rotationsbrænder | Kedel | fvv | 1998-01-01 |  | 0 | 10 | naturgas_TJ | naturgas_TJ |  | 0% | 100% |  |  | 0%
2024 | 2057 | 2057 | 2057-1 | Sønderborg Varme A/S | Sønderborg Fjernvarme, Vollerup - Solparken | 6400 | Sønderborg | 540 | Fjernvarmeværk | 114 | Sønderborg Fjernvarmenet (inkl. Augustenborg) | Solvarmeanlæg - 5866 m2 (Sunmark) | Solvarme | fvv | 2009-04-04 |  | 0 | 4 | solenergi_TJ | solenergi_TJ |  | 0% |  |  |  | 0% |  |  | 100%
2024 | 2057 | 2057 | 2057-2 | Sønderborg Varme A/S | Sønderborg Fjernvarme, Vollerup - Solparken | 6400 | Sønderborg | 540 | Fjernvarmeværk | 114 | Sønderborg Fjernvarmenet (inkl. Augustenborg) | Kedel | Kedel | fvv | 2009-04-04 |  | 0 | 5 | Ej i drift i 2024 | Ej i drift i 2024
2024 | 2057 | 2057 | 2057-3 | Sønderborg Varme A/S | Sønderborg Fjernvarme, Vollerup - Solparken | 6400 | Sønderborg | 540 | Fjernvarmeværk | 114 | Sønderborg Fjernvarmenet (inkl. Augustenborg) | Solvarmeanlæg -2929 m2 | Solvarme | fvv | 2012-04-01 |  | 0 | 2.1 | solenergi_TJ | solenergi_TJ |  | 0% |  |  |  | 0% |  |  | 100%
2024 | 2057 | 2137 | 2137-1 | Sønderborg Varme A/S | Augustenborg Fjernvarme, Industrivej | 6440 | Augustenborg | 540 | Decentralt værk | 114 | Sønderborg Fjernvarmenet (inkl. Augustenborg) | Gasmotor (Caterpillar) | Forbrændingsmotor | kvt | 1997-12-01 |  | 3.8 | 4.9 | naturgas_TJ | naturgas_TJ |  | 0% | 100% |  |  | 0%
2024 | 2057 | 2137 | 2137-2 | Sønderborg Varme A/S | Augustenborg Fjernvarme, Industrivej | 6440 | Augustenborg | 540 | Decentralt værk | 114 | Sønderborg Fjernvarmenet (inkl. Augustenborg) | Elkedel (ikke kvoteomfattet) | Elpatron | fvv | 2011-09-01 |  | 0 | 8 | elektricitet_TJ | elektricitet_TJ |  | 0% |  |  |  | 0% |  |  |  |  | 100%
2024 | 2057 | 2157 | 2157-1 | Sønderborg Varme A/S | Sønderborg Fjernvarme, Vestermark | 6400 | Sønderborg | 540 | Fjernvarmeværk | 114 | Sønderborg Fjernvarmenet (inkl. Augustenborg) | Flis kedel | Kedel | fvv | 2012-06-18 |  | 0 | 20 | skovflis_TJ | fast biomasse_TJ |  | 0% |  |  |  | 100%
2024 | 2057 | 2158 | 2158-1 | Sønderborg Varme A/S | Sønderborg Fjernvarme, Geotermi | 6400 | Sønderborg | 540 | Fjernvarmeværk | 114 | Sønderborg Fjernvarmenet (inkl. Augustenborg) | Geotermi anlæg | Geotermi | fvv | 2014-07-01 |  | 0 | 10 | Ej i drift i 2024 | Ej i drift i 2024
2024 | 2057 | 2240 | 2240-1 | Sønderborg Varme A/S | Sønderborg Fjernvarme, Central Glansager | 6400 | Sønderborg | 540 | Fjernvarmeværk | 114 | Sønderborg Fjernvarmenet (inkl. Augustenborg) | Biomasseanlæg | Kedel | fvv | 2015-10-01 |  | 0 | 9 | skovflis_TJ | fast biomasse_TJ |  | 0% |  |  |  | 100%
2024 | 2057 | 2260 | 2260-1 | Sønderborg Varme A/S | Gråsten Varme, Halmværk | 6300 | Gråsten | 540 | Fjernvarmeværk | 102 | Gråsten Fjernvarmenet | Halmkedel | Kedel | fvv | 2013-09-01 |  | 0 | 12 | halm_TJ | fast biomasse_TJ |  | 0% |  |  |  | 100%
2024 | 2057 | 2260 | 2260-2 | Sønderborg Varme A/S | Gråsten Varme, Halmværk | 6300 | Gråsten | 540 | Fjernvarmeværk | 102 | Gråsten Fjernvarmenet | Træpillekedel | Kedel | fvv | 2012-07-01 |  | 0 | 0.95 | traepiller_TJ | fast biomasse_TJ |  | 0% |  |  |  | 100%
2024 | 2057 | 2260 | 2260-3 | Sønderborg Varme A/S | Gråsten Varme, Halmværk | 6300 | Gråsten | 540 | Fjernvarmeværk | 102 | Gråsten Fjernvarmenet | Solvarme | Solvarme | fvv | 2012-07-01 |  | 0 | 13 | solenergi_TJ | solenergi_TJ |  | 0% |  |  |  | 0% |  |  | 100%
2024 | 2059 | 839 | 839-3 | HERNING VAND HOLDING A/S | Herning Renseanlæg | 7400 | Herning | 657 | Lokalt værk |  |  | 839-1 Gasgeneratoranlæg nr. 2 | Forbrændingsmotor | pev | 2016-06-20 |  | 0.357 | 0.405 | biogas_TJ | biogas_TJ |  | 0% |  |  | 100% | 0%
2024 | 2068 | 190 | 190-1 | FORSYNING HELSINGØR VARME A/S | Central Vest | 3000 | Helsingør | 217 | Fjernvarmeværk | 17 | Nordøstsjællands Fjernvarme | Kedel 1 kombi brænder | Kedel | fvv | 1967-01-01 |  | 0 | 13.5 | naturgas_TJ | naturgas_TJ |  | 0% | 100% |  |  | 0%
2024 | 2068 | 190 | 190-2 | FORSYNING HELSINGØR VARME A/S | Central Vest | 3000 | Helsingør | 217 | Fjernvarmeværk | 17 | Nordøstsjællands Fjernvarme | Kedel 4 fliskedel | Kedel | fvv | 2009-01-01 |  | 0 | 6.5 | skovflis_TJ | fast biomasse_TJ |  | 0% |  |  |  | 100%
2024 | 2068 | 190 | 190-3 | FORSYNING HELSINGØR VARME A/S | Central Vest | 3000 | Helsingør | 217 | Fjernvarmeværk | 17 | Nordøstsjællands Fjernvarme | Kedel 2 kombi brænder | Kedel | fvv | 2009-01-01 |  | 0 | 10.5 | naturgas_TJ | naturgas_TJ |  | 0% | 100% |  |  | 0%
2024 | 2068 | 190 | 190-4 | FORSYNING HELSINGØR VARME A/S | Central Vest | 3000 | Helsingør | 217 | Fjernvarmeværk | 17 | Nordøstsjællands Fjernvarme | Kedel 3 kombi brænder | Kedel | fvv | 2010-11-01 |  | 0 | 11 | naturgas_TJ | naturgas_TJ |  | 0% | 100% |  |  | 0%
2024 | 2068 | 191 | 191-1 | FORSYNING HELSINGØR VARME A/S | Central Mads Holmsvej | 3000 | Helsingør | 217 | Fjernvarmeværk | 17 | Nordøstsjællands Fjernvarme | Kedel 1 kombi brænder | Kedel | fvv | 2010-11-01 |  | 0 | 10 | naturgas_TJ | naturgas_TJ |  | 0% | 100% |  |  | 0%
2024 | 2068 | 191 | 191-2 | FORSYNING HELSINGØR VARME A/S | Central Mads Holmsvej | 3000 | Helsingør | 217 | Fjernvarmeværk | 17 | Nordøstsjællands Fjernvarme | kedel 2 | Kedel | fvv | 1965-01-01 |  | 0 | 7.3 | naturgas_TJ | naturgas_TJ |  | 0% | 100% |  |  | 0%
2024 | 2068 | 191 | 191-3 | FORSYNING HELSINGØR VARME A/S | Central Mads Holmsvej | 3000 | Helsingør | 217 | Fjernvarmeværk | 17 | Nordøstsjællands Fjernvarme | kedel 3 kombi brænder | Kedel | fvv | 1965-01-01 |  | 0 | 7.3 | naturgas_TJ | naturgas_TJ |  | 1.248% | 98.75% |  |  | 0%
2024 | 2068 | 191 | 191-4 | FORSYNING HELSINGØR VARME A/S | Central Mads Holmsvej | 3000 | Helsingør | 217 | Fjernvarmeværk | 17 | Nordøstsjællands Fjernvarme | kedel 4 kombi brænder | Kedel | fvv | 1965-01-01 |  | 0 | 9.3 | naturgas_TJ | naturgas_TJ |  | 0.2145% | 99.79% |  |  | 0%
2024 | 2068 | 191 | 191-5 | FORSYNING HELSINGØR VARME A/S | Central Mads Holmsvej | 3000 | Helsingør | 217 | Fjernvarmeværk | 17 | Nordøstsjællands Fjernvarme | kedel 5 kombi brænder | Kedel | fvv | 1965-01-01 |  | 0 | 10.5 | naturgas_TJ | naturgas_TJ |  | 1.313% | 98.69% |  |  | 0%
2024 | 2069 | 856 | 856-1 | MIDDELFART SPILDEVAND A/S | Middelfart Centralrenseanlæg | 5500 | Middelfart | 410 | Lokalt værk |  |  | Totem Gasgenerator 1 | Forbrændingsmotor | pev | 2012-01-01 |  | 0.02 | 0.04 | biogas_TJ | biogas_TJ |  | 0% |  |  | 100% | 0%
2024 | 2069 | 856 | 856-2 | MIDDELFART SPILDEVAND A/S | Middelfart Centralrenseanlæg | 5500 | Middelfart | 410 | Lokalt værk |  |  | Totem Gasgenerator 2 | Forbrændingsmotor | pev | 1997-01-01 |  | 0.02 | 0.04 | biogas_TJ | biogas_TJ |  | 0% |  |  | 100% | 0%
2024 | 2070 | 64 | 64-1 | BRØNDERSLEV VARME A/S | Brønderslev Varme A/S, Eventyrvej 14 | 9700 | Brønderslev | 810 | Fjernvarmeværk | 277 | Brønderslev Fjernvarme | Eventyrvej | Kedel | fvv | 1971-09-01 |  | 0 | 11.5 | naturgas_TJ | naturgas_TJ |  | 0% | 100% |  |  | 0%
2024 | 2070 | 67 | 67-1 | BRØNDERSLEV VARME A/S | Brønderslev Varme A/S, Nordens Alle 39 | 9700 | Brønderslev | 810 | Fjernvarmeværk | 277 | Brønderslev Fjernvarme | Nordens Alle | Kedel | fvv | 1975-09-01 |  | 0 | 14.8 | Ej i drift i 2024 | Ej i drift i 2024
2024 | 2070 | 1070 | 1070-1 | BRØNDERSLEV VARME A/S | Brønderslev Varme A/S - Brønderslev Kraftvarme | 9700 | Brønderslev | 810 | Decentralt værk | 277 | Brønderslev Fjernvarme | Kedel 1. | Kedel | fvv | 2006-03-01 |  | 0 | 17.3 | naturgas_TJ | naturgas_TJ |  | 0% | 100% |  |  | 0%
2024 | 2070 | 1070 | 1070-11 | BRØNDERSLEV VARME A/S | Brønderslev Varme A/S - Brønderslev Kraftvarme | 9700 | Brønderslev | 810 | Decentralt værk | 277 | Brønderslev Fjernvarme | El-kedel | Elpatron | fvv | 2014-01-02 |  | 0 | 19.85 | elektricitet_TJ | elektricitet_TJ |  | 0% |  |  |  | 0% |  |  |  |  | 100%
2024 | 2070 | 1070 | 1070-2 | BRØNDERSLEV VARME A/S | Brønderslev Varme A/S - Brønderslev Kraftvarme | 9700 | Brønderslev | 810 | Decentralt værk | 277 | Brønderslev Fjernvarme | Kedel 2. | Kedel | fvv | 2006-03-01 |  | 0 | 17.3 | naturgas_TJ | naturgas_TJ |  | 0% | 100% |  |  | 0%
2024 | 2070 | 1070 | 1070-3 | BRØNDERSLEV VARME A/S | Brønderslev Varme A/S - Brønderslev Kraftvarme | 9700 | Brønderslev | 810 | Decentralt værk | 277 | Brønderslev Fjernvarme | Motor 1. | Forbrændingsmotor | kvt | 1995-09-01 |  | 3.2 | 4.2 | naturgas_TJ | naturgas_TJ |  | 0% | 100% |  |  | 0%
2024 | 2070 | 1070 | 1070-4 | BRØNDERSLEV VARME A/S | Brønderslev Varme A/S - Brønderslev Kraftvarme | 9700 | Brønderslev | 810 | Decentralt værk | 277 | Brønderslev Fjernvarme | Motor 2. | Forbrændingsmotor | kvt | 1995-09-01 |  | 3.2 | 4.2 | naturgas_TJ | naturgas_TJ |  | 0% | 100% |  |  | 0%
2024 | 2070 | 1070 | 1070-5 | BRØNDERSLEV VARME A/S | Brønderslev Varme A/S - Brønderslev Kraftvarme | 9700 | Brønderslev | 810 | Decentralt værk | 277 | Brønderslev Fjernvarme | Motor 3. | Forbrændingsmotor | kvt | 1995-09-01 |  | 3.2 | 4.2 | naturgas_TJ | naturgas_TJ |  | 0% | 100% |  |  | 0%
2024 | 2070 | 1070 | 1070-6 | BRØNDERSLEV VARME A/S | Brønderslev Varme A/S - Brønderslev Kraftvarme | 9700 | Brønderslev | 810 | Decentralt værk | 277 | Brønderslev Fjernvarme | Motor 4. | Forbrændingsmotor | kvt | 1995-09-01 |  | 3.2 | 4.2 | naturgas_TJ | naturgas_TJ |  | 0% | 100% |  |  | 0%
2024 | 2070 | 1070 | 1070-7 | BRØNDERSLEV VARME A/S | Brønderslev Varme A/S - Brønderslev Kraftvarme | 9700 | Brønderslev | 810 | Decentralt værk | 277 | Brønderslev Fjernvarme | Motor 5. | Forbrændingsmotor | kvt | 1995-09-01 |  | 3.2 | 4.2 | naturgas_TJ | naturgas_TJ |  | 0% | 100% |  |  | 0%
2024 | 2070 | 1070 | 1070-8 | BRØNDERSLEV VARME A/S | Brønderslev Varme A/S - Brønderslev Kraftvarme | 9700 | Brønderslev | 810 | Decentralt værk | 277 | Brønderslev Fjernvarme | Motor 6. | Forbrændingsmotor | kvt | 1995-09-01 |  | 3.2 | 4.2 | naturgas_TJ | naturgas_TJ |  | 0% | 100% |  |  | 0%
2024 | 2070 | 1070 | 1070-9 | BRØNDERSLEV VARME A/S | Brønderslev Varme A/S - Brønderslev Kraftvarme | 9700 | Brønderslev | 810 | Decentralt værk | 277 | Brønderslev Fjernvarme | Motor 7. | Forbrændingsmotor | kvt | 1995-09-01 |  | 3.2 | 4.2 | naturgas_TJ | naturgas_TJ |  | 0% | 100% |  |  | 0%
2024 | 2070 | 1245 | 1245-1 | BRØNDERSLEV VARME A/S | Ø. Brønderslev Kraftvarmeværk | 9700 | Brønderslev | 810 | Decentralt værk | 277 | Brønderslev Fjernvarme | Kedelanlæg | Kedel | fvv | 1996-01-01 |  | 0 | 2.5 | naturgas_TJ | naturgas_TJ |  | 0% | 100% |  |  | 0%
2024 | 2070 | 1245 | 1245-2 | BRØNDERSLEV VARME A/S | Ø. Brønderslev Kraftvarmeværk | 9700 | Brønderslev | 810 | Decentralt værk | 277 | Brønderslev Fjernvarme | Motoranlæg | Forbrændingsmotor | kvt | 1996-06-01 |  | 1.84 | 2.41 | Ej i drift i 2024 | Ej i drift i 2024
2024 | 2070 | 1245 | 1245-3 | BRØNDERSLEV VARME A/S | Ø. Brønderslev Kraftvarmeværk | 9700 | Brønderslev | 810 | Decentralt værk | 277 | Brønderslev Fjernvarme | Solvarmeanlæg - 4990m2 | Solvarme | fvv | 2018-01-01 |  | 0 | 2 | solenergi_TJ | solenergi_TJ |  | 0% |  |  |  | 0% |  |  | 100%
2024 | 2070 | 2354 | 2354-1 | BRØNDERSLEV VARME A/S | Brønderslev Varme - flis og sol | 9700 | Brønderslev | 810 | Decentralt værk | 277 | Brønderslev Fjernvarme | Flisværket | Organic Rankine (ORC) | kvt | 2018-01-01 |  | 4 | 23 | skovflis_TJ | fast biomasse_TJ |  | 0% |  |  |  | 100%
2024 | 2070 | 2354 | 2354-2 | BRØNDERSLEV VARME A/S | Brønderslev Varme - flis og sol | 9700 | Brønderslev | 810 | Decentralt værk | 277 | Brønderslev Fjernvarme | Solvarmeanlæg | Solvarme | fvv | 2017-01-01 |  | 0 | 17 | solenergi_TJ | solenergi_TJ |  | 0% |  |  |  | 0% |  |  | 100%
2024 | 2070 | 2370 | 2370-1 | BRØNDERSLEV VARME A/S | Bo-Glas overskudsvarme | 9700 | Brønderslev | 810 | Erhvervsværk | 277 | Brønderslev Fjernvarme | Overskudsvarme fra Bo-Glas | Overskudsvarme | pvp | 2016-01-01 |  | 0 | 0.2 | Ej i drift i 2024 | Ej i drift i 2024
2024 | 2072 | 1494 | 1494-1 | REFA Maribo-Sakskøbing Kraftvarmeværk A/S | Maribo-Sakskøbing Kraftvarmeværk | 4990 | Sakskøbing | 376 | Decentralt værk | 48 | Maribo Fjernvarme | MSKV 81 Fast biomasse (halm) (og gasolie | Dampturbine | kvt | 2000-01-01 |  | 11.5 | 24.5 | halm_TJ | fast biomasse_TJ |  | 0.0248% |  |  |  | 99.98%
2024 | 2074 | 1151 | 1151-1 | TØNDER DEPONI A/S | Biogasanlæg Højer | 6280 | Højer | 550 | Lokalt værk |  |  | Højer losseplads | Forbrændingsmotor | pev | 1993-01-01 |  | 0.16 | 0.3 | Ej i drift i 2024 | Ej i drift i 2024
2024 | 2075 | 871 | 871-1 | RØNBJERG ATTRAKTIONER OG SERVICES A/S | Dayz Rønbjerg | 9681 | Ranum | 820 | Lokalt værk |  |  | Zantec 165 | Forbrændingsmotor | pev | 1999-01-01 |  | 0.15 | 0.25 | Ej i drift i 2024 | Ej i drift i 2024
2024 | 2076 | 1208 | 1208-1 | Fyns Affalds Koordinerings Selskab | Sandholt Lyndelse Losseplads | 5672 | Broby | 430 | Lokalt værk |  |  | Sandholt losseplads | Forbrændingsmotor | pev | 1992-09-01 |  | 0.5 | 0.48 | biogas_TJ | biogas_TJ |  | 0% |  |  | 100% | 0%
2024 | 2080 | 2045 | 2045-1 | VORDINGBORG SPILDEVAND A/S | Stege Rensningsanlæg | 4780 | Stege | 390 | Lokalt værk |  |  | Møns Rens | Forbrændingsmotor | pev | 2010-01-01 | 2024-12-31 | 0.04 | 0.06 | Ej i drift i 2024 | Ej i drift i 2024
2024 | 2081 | 2047 | 2047-1 | BIO VÆKST ApS | Bio Vækst A/S | 4532 | Gislinge | 316 | Lokalt værk |  |  | Gasmotor | Forbrændingsmotor | pev | 2010-01-20 |  | 0.19 | 0.22 | biogas_TJ | biogas_TJ |  | 0% |  |  | 100% | 0%
2024 | 2082 | 86 | 86-1 | MORSØ VARME A/S | Dueholm Kommunale Varmecentral | 7900 | Nykøbing M | 773 | Fjernvarmeværk | 246 | Dueholm Fjernvarme | Kedel 1 | Kedel | fvv | 1970-01-01 |  | 0 | 1.2 | Ej i drift i 2024 | Ej i drift i 2024
2024 | 2082 | 86 | 86-3 | MORSØ VARME A/S | Dueholm Kommunale Varmecentral | 7900 | Nykøbing M | 773 | Fjernvarmeværk | 246 | Dueholm Fjernvarme | Kedel 3, DanStoker | Kedel | fvv | 1981-01-01 |  | 0 | 1.8 | naturgas_TJ | naturgas_TJ |  | 4.045% | 95.96% |  |  | 0%
2024 | 2082 | 86 | 86-4 | MORSØ VARME A/S | Dueholm Kommunale Varmecentral | 7900 | Nykøbing M | 773 | Fjernvarmeværk | 246 | Dueholm Fjernvarme | KSM fliskedel | Kedel | fvv | 2023-10-01 |  | 0 | 1.4 | skovflis_TJ | fast biomasse_TJ |  | 0% |  |  |  | 100%
2024 | 2082 | 2278 | 2278-1 | MORSØ VARME A/S | Morsø Vand A/S | 7900 | Nykøbing M | 773 | Erhvervsværk | 246 | Dueholm Fjernvarme | Overskudsvarme fra Morsø Vand | Overskudsvarme | pvp | 2014-03-01 |  | 0 | 0.12 | braendselsfrit_TJ | braendselsfrit_TJ |  | 0% |  |  |  | 0% |  | 100%
2024 | 2084 | 2054 | 2054-1 | Tønder Kommune | Agerskov Skole | 6534 | Agerskov | 550 | Lokalt værk |  |  | Gasmotor | Forbrændingsmotor | pev | 2010-06-01 |  | 0.015 | 0.0306 | naturgas_TJ | naturgas_TJ |  | 0% | 100% |  |  | 0%
2024 | 2088 | 125 | 125-3 | HALSNÆS VARME A/S | Halsnæs Forsyning A/S (Havnevej) | 3300 | Frederiksværk | 260 | Fjernvarmeværk | 13 | Frederiksværk Fjernvarme | Olie/gas kedel | Kedel | fvv | 1987-10-01 |  | 0 | 7.5 | bio-olie_TJ | bio-olie_TJ |  | 0% |  |  |  | 0% | 100%
2024 | 2088 | 125 | 125-5 | HALSNÆS VARME A/S | Halsnæs Forsyning A/S (Havnevej) | 3300 | Frederiksværk | 260 | Fjernvarmeværk | 13 | Frederiksværk Fjernvarme | Fliskedel 1 | Kedel | fvv | 2002-01-01 |  | 0 | 8.7 | skovflis_TJ | fast biomasse_TJ |  | 0% |  |  |  | 100%
2024 | 2088 | 125 | 125-6 | HALSNÆS VARME A/S | Halsnæs Forsyning A/S (Havnevej) | 3300 | Frederiksværk | 260 | Fjernvarmeværk | 13 | Frederiksværk Fjernvarme | Fliskedel2 | Kedel | fvv | 2004-05-26 |  | 0 | 8.7 | skovflis_TJ | fast biomasse_TJ |  | 0% |  |  |  | 100%
2024 | 2088 | 125 | 125-7 | HALSNÆS VARME A/S | Halsnæs Forsyning A/S (Havnevej) | 3300 | Frederiksværk | 260 | Fjernvarmeværk | 13 | Frederiksværk Fjernvarme | Træpillekedel | Kedel | fvv | 2013-11-01 |  | 0 | 10 | traepiller_TJ | fast biomasse_TJ |  | 0% |  |  |  | 100%
2024 | 2088 | 125 | 125-8 | HALSNÆS VARME A/S | Halsnæs Forsyning A/S (Havnevej) | 3300 | Frederiksværk | 260 | Fjernvarmeværk | 13 | Frederiksværk Fjernvarme | Oliekedel | Kedel | fvv | 2016-11-01 |  | 0 | 10 | bio-olie_TJ | bio-olie_TJ |  | 0% |  |  |  | 0% | 100%
2024 | 2088 | 126 | 126-1 | HALSNÆS VARME A/S | Halsnæs Forsyning A/S (Sportsvej) | 3300 | Frederiksværk | 260 | Fjernvarmeværk | 13 | Frederiksværk Fjernvarme | Oliekedel 1 | Kedel | fvv | 1986-01-01 |  | 0 | 7.5 | Ej i drift i 2024 | Ej i drift i 2024
2024 | 2088 | 126 | 126-2 | HALSNÆS VARME A/S | Halsnæs Forsyning A/S (Sportsvej) | 3300 | Frederiksværk | 260 | Fjernvarmeværk | 13 | Frederiksværk Fjernvarme | Oliekedel 2 | Kedel | fvv | 1986-01-01 | 2024-11-13 | 0 | 2.9 | Ej i drift i 2024 | Ej i drift i 2024
2024 | 2093 | 804 | 804-5 | Vejle Kommune | Vejle Centralrenseanlæg | 7100 | Vejle | 630 | Erhvervsværk | 81 | TVIS | Vejle renseanlæg | Forbrændingsmotor | pev | 2014-12-04 |  | 0.53 | 0.557 | biogas_TJ | biogas_TJ |  | 0% |  |  | 100% | 0%
2024 | 2093 | 804 | 804-6 | Vejle Kommune | Vejle Centralrenseanlæg | 7100 | Vejle | 630 | Erhvervsværk | 81 | TVIS | Vejle renseanlæg | Forbrændingsmotor | pev | 2019-10-25 |  | 0.357 | 0.372 | biogas_TJ | biogas_TJ |  | 0% |  |  | 100% | 0%
2024 | 2095 | 301 | 301-1 | FORS Varme Holbæk A/S | Jyderup Varmeværk | 4450 | Jyderup | 316 | Decentralt værk | 39 | Jyderup Fjernvarme | kedel 1 | Kedel | fvv | 1988-10-01 |  | 0 | 6 | naturgas_TJ | naturgas_TJ |  | 0% | 100% |  |  | 0%
2024 | 2095 | 301 | 301-10 | FORS Varme Holbæk A/S | Jyderup Varmeværk | 4450 | Jyderup | 316 | Decentralt værk | 39 | Jyderup Fjernvarme | Midlertigligt Oliekedel | Kedel | fvv | 2024-07-30 | 2024-10-10 | 0 | 2.5 | gasolie_TJ | olie_TJ |  | 100% |  |  |  | 0%
2024 | 2095 | 301 | 301-2 | FORS Varme Holbæk A/S | Jyderup Varmeværk | 4450 | Jyderup | 316 | Decentralt værk | 39 | Jyderup Fjernvarme | Kedel 2 | Kedel | fvv | 1978-10-01 |  | 0 | 7 | naturgas_TJ | naturgas_TJ |  | 0% | 100% |  |  | 0%
2024 | 2095 | 301 | 301-3 | FORS Varme Holbæk A/S | Jyderup Varmeværk | 4450 | Jyderup | 316 | Decentralt værk | 39 | Jyderup Fjernvarme | Motor 1 | Forbrændingsmotor | kvt | 1994-12-22 |  | 2.75 | 3.5 | naturgas_TJ | naturgas_TJ |  | 0% | 100% |  |  | 0%
2024 | 2095 | 301 | 301-4 | FORS Varme Holbæk A/S | Jyderup Varmeværk | 4450 | Jyderup | 316 | Decentralt værk | 39 | Jyderup Fjernvarme | Motor2 | Forbrændingsmotor | kvt | 1994-12-22 |  | 2.75 | 3.5 | naturgas_TJ | naturgas_TJ |  | 0% | 100% |  |  | 0%
2024 | 2095 | 301 | 301-5 | FORS Varme Holbæk A/S | Jyderup Varmeværk | 4450 | Jyderup | 316 | Decentralt værk | 39 | Jyderup Fjernvarme | Solvarme - 10000m2 | Solvarme | fvv | 2017-01-01 |  | 0 | 7 | solenergi_TJ | solenergi_TJ |  | 0% |  |  |  | 0% |  |  | 100%
2024 | 2095 | 301 | 301-6 | FORS Varme Holbæk A/S | Jyderup Varmeværk | 4450 | Jyderup | 316 | Decentralt værk | 39 | Jyderup Fjernvarme | Varmepumpe 1 | Varmepumpe Luft | fvv | 2024-11-20 |  | 0 | 2.21 | omgivelsesvarme_TJ | omgivelsesvarme_TJ |  | 0% |  |  |  | 0% |  |  |  |  | 41.79% | 58.21%
2024 | 2095 | 301 | 301-7 | FORS Varme Holbæk A/S | Jyderup Varmeværk | 4450 | Jyderup | 316 | Decentralt værk | 39 | Jyderup Fjernvarme | Varmepumpe 2 | Varmepumpe Luft | fvv | 2024-11-20 |  | 0 | 2.21 | omgivelsesvarme_TJ | omgivelsesvarme_TJ |  | 0% |  |  |  | 0% |  |  |  |  | 41.79% | 58.21%
2024 | 2095 | 301 | 301-8 | FORS Varme Holbæk A/S | Jyderup Varmeværk | 4450 | Jyderup | 316 | Decentralt værk | 39 | Jyderup Fjernvarme | Varmepumpe 3 | Varmepumpe Luft | fvv | 2024-11-20 |  | 0 | 2.21 | omgivelsesvarme_TJ | omgivelsesvarme_TJ |  | 0% |  |  |  | 0% |  |  |  |  | 41.79% | 58.21%
2024 | 2095 | 301 | 301-9 | FORS Varme Holbæk A/S | Jyderup Varmeværk | 4450 | Jyderup | 316 | Decentralt værk | 39 | Jyderup Fjernvarme | Varmepumpe 4 | Varmepumpe Luft | fvv | 2024-11-20 |  | 0 | 2.21 | omgivelsesvarme_TJ | omgivelsesvarme_TJ |  | 0% |  |  |  | 0% |  |  |  |  | 41.79% | 58.21%
2024 | 2095 | 544 | 544-2 | FORS Varme Holbæk A/S | St.Merløs Varmeværk | 4370 | Store Merløse | 316 | Fjernvarmeværk | 41 | Store Merløse Fjernvarme | Oliekedel | Kedel | fvv | 1984-09-01 |  | 0 | 2.7 | gasolie_TJ | olie_TJ |  | 100% |  |  |  | 0%
2024 | 2095 | 544 | 544-3 | FORS Varme Holbæk A/S | St.Merløs Varmeværk | 4370 | Store Merløse | 316 | Fjernvarmeværk | 41 | Store Merløse Fjernvarme | St. Merløse halmvarmeværk | Kedel | fvv | 2013-01-02 |  | 0 | 4 | halm_TJ | fast biomasse_TJ |  | 0% |  |  |  | 100%
2024 | 2095 | 2450 | 2450-1 | FORS Varme Holbæk A/S | Holbæk Have | 4300 | Holbæk | 316 | Fjernvarmeværk | 479 | Holbæk Have | Holbæk Have Olie | Kedel | pvp | 2022-10-01 |  | 0 | 0.56 | fuelolie_TJ | olie_TJ |  | 100% |  |  |  | 0%
2024 | 2095 | 2450 | 2450-2 | FORS Varme Holbæk A/S | Holbæk Have | 4300 | Holbæk | 316 | Fjernvarmeværk | 479 | Holbæk Have | Holbæk Have Gas | Kedel | pvp | 2022-11-09 |  | 0 | 0.38 | naturgas_TJ | naturgas_TJ |  | 0% | 100% |  |  | 0%
2024 | 2095 | 2458 | 2458-1 | FORS Varme Holbæk A/S | Kalvehave Gas | 4300 | Holbæk | 316 | Fjernvarmeværk | 480 | Kalvehave | Kalvehaven Gas | Kedel | pvp | 2023-10-03 |  | 0 | 0.75 | naturgas_TJ | naturgas_TJ |  | 0% | 100% |  |  | 0%
2024 | 2100 | 2065 | 2065-1 | I/S Tandergård | Tandergård Biogas 2 | 8320 | Mårslet | 751 | Erhvervsværk |  |  | Biogas 2 | Forbrændingsmotor | pev | 2010-12-01 |  | 0.025 | 0.037 | Ej i drift i 2024 | Ej i drift i 2024
2024 | 2101 | 565 | 565-3 | VIDEBÆK VARME A/S | Videbæk Varme A/S, Godthåbsvej | 6920 | Videbæk | 760 | Fjernvarmeværk | 190 | Videbæk Fjernvarme | K8 | Kedel | fvv | 1987-04-01 |  | 0 | 10.5 | naturgas_TJ | naturgas_TJ |  | 0% | 100% |  |  | 0%
2024 | 2101 | 566 | 566-1 | VIDEBÆK VARME A/S | Videbæk Varme A/S, Kraftvarmeværk | 6920 | Videbæk | 760 | Decentralt værk | 190 | Videbæk Fjernvarme | Jenbacher | Forbrændingsmotor | kvt | 1994-12-01 |  | 3.2 | 4.3 | naturgas_TJ | naturgas_TJ |  | 0% | 100% |  |  | 0%
2024 | 2101 | 566 | 566-3 | VIDEBÆK VARME A/S | Videbæk Varme A/S, Kraftvarmeværk | 6920 | Videbæk | 760 | Decentralt værk | 190 | Videbæk Fjernvarme | Jenbacher 3 | Forbrændingsmotor | kvt | 2012-01-02 |  | 3 | 4 | naturgas_TJ | naturgas_TJ |  | 0% | 100% |  |  | 0%
2024 | 2101 | 566 | 566-4 | VIDEBÆK VARME A/S | Videbæk Varme A/S, Kraftvarmeværk | 6920 | Videbæk | 760 | Decentralt værk | 190 | Videbæk Fjernvarme | Elkedel | Elpatron | fvv | 2011-07-01 |  | 0 | 10 | elektricitet_TJ | elektricitet_TJ |  | 0% |  |  |  | 0% |  |  |  |  | 100%
2024 | 2106 | 1496 | 1496-1 | RINGKØBING-SKJERN FORSYNING A/S | Ringkøbing Rensningsanlæg | 6950 | Ringkøbing | 760 | Lokalt værk |  |  | Totem No. 1 | Forbrændingsmotor | pev | 1998-12-01 |  | 0.1 | 0.2 | biogas_TJ | biogas_TJ |  | 0% |  |  | 100% | 0%
2024 | 2106 | 1496 | 1496-2 | RINGKØBING-SKJERN FORSYNING A/S | Ringkøbing Rensningsanlæg | 6950 | Ringkøbing | 760 | Lokalt værk |  |  | Totem No.2 | Forbrændingsmotor | pev | 1998-12-01 |  | 0.1 | 0.2 | biogas_TJ | biogas_TJ |  | 0% |  |  | 100% | 0%
2024 | 2107 | 1181 | 1181-4 | FAXE SPILDEVAND A/S | Fakse Renseanlæg | 4640 | Fakse | 320 | Lokalt værk | 42 | Faxe Fjernvarme | MAN E3262 LE212 | Forbrændingsmotor | pev | 2015-04-01 |  | 0.53 | 0.557 | biogas_TJ | biogas_TJ |  | 0% |  |  | 100% | 0%
2024 | 2108 | 837 | 837-3 | FORSYNING HELSINGØR SPILDEVAND A/S | Helsingør Renseanlæg | 3000 | Helsingør | 217 | Lokalt værk |  |  | Biogasmotor | Forbrændingsmotor | pev | 2011-09-01 | 2024-03-01 | 0.1 | 0.12 | biogas_TJ | biogas_TJ |  | 0% |  |  | 100% | 0%
2024 | 2111 | 430 | 430-1 | FORS Varme Roskilde A/S | Roskilde Varme A/S, Hovedcentralen | 4000 | Roskilde | 265 | Fjernvarmeværk | 2 | Storkøbenhavns Fjernvarme | Kedel 1 | Kedel | fvv | 1970-01-01 |  | 0 | 28 | naturgas_TJ | naturgas_TJ |  | 0.7887% | 99.21% |  |  | 0%
2024 | 2111 | 430 | 430-3 | FORS Varme Roskilde A/S | Roskilde Varme A/S, Hovedcentralen | 4000 | Roskilde | 265 | Fjernvarmeværk | 2 | Storkøbenhavns Fjernvarme | Kedel 3 | Kedel | fvv | 2000-01-01 |  | 0 | 21.5 | gasolie_TJ | olie_TJ |  | 100% |  |  |  | 0%
2024 | 2111 | 432 | 432-1 | FORS Varme Roskilde A/S | Roskilde Varme A/S, Central Lillevang | 4000 | Roskilde | 265 | Fjernvarmeværk | 2 | Storkøbenhavns Fjernvarme | CKA Kedel 1 | Kedel | fvv | 1997-01-01 |  | 0 | 20.5 | gasolie_TJ | olie_TJ |  | 100% |  |  |  | 0%
2024 | 2111 | 432 | 432-2 | FORS Varme Roskilde A/S | Roskilde Varme A/S, Central Lillevang | 4000 | Roskilde | 265 | Fjernvarmeværk | 2 | Storkøbenhavns Fjernvarme | CKA Kedel 2 | Kedel | fvv | 1999-01-01 |  | 0 | 20.5 | gasolie_TJ | olie_TJ |  | 100% |  |  |  | 0%
2024 | 2111 | 963 | 963-2 | FORS Varme Roskilde A/S | Roskilde Varmeforsyning | 4000 | Roskilde | 265 | Fjernvarmeværk | 2 | Storkøbenhavns Fjernvarme | Ibsgården Varmecentral | Kedel | fvv | 2006-12-01 |  | 0 | 8.7 | gasolie_TJ | olie_TJ |  | 100% |  |  |  | 0%
2024 | 2111 | 2406 | 2406-1 | FORS Varme Roskilde A/S | Central Vindinge Vest | 4000 | Roskilde | 265 | Fjernvarmeværk | 2 | Storkøbenhavns Fjernvarme | Gaskedel 1 | Kedel | fvv | 2019-07-01 |  | 0 | 0.29 | naturgas_TJ | naturgas_TJ |  | 0% | 100% |  |  | 0%
2024 | 2111 | 2406 | 2406-2 | FORS Varme Roskilde A/S | Central Vindinge Vest | 4000 | Roskilde | 265 | Fjernvarmeværk | 2 | Storkøbenhavns Fjernvarme | Gaskedel 2 | Kedel | fvv | 2019-07-01 |  | 0 | 0.29 | naturgas_TJ | naturgas_TJ |  | 0% | 100% |  |  | 0%
2024 | 2111 | 2406 | 2406-3 | FORS Varme Roskilde A/S | Central Vindinge Vest | 4000 | Roskilde | 265 | Fjernvarmeværk | 2 | Storkøbenhavns Fjernvarme | Gaskedel 3 | Kedel | fvv | 2024-01-01 |  | 0 | 0.29 | naturgas_TJ | naturgas_TJ |  | 0% | 100% |  |  | 0%
2024 | 2111 | 2407 | 2407-1 | FORS Varme Roskilde A/S | Varmepumpe Bjergmarken Renseanlæg | 4000 | Roskilde | 265 | Fjernvarmeværk | 2 | Storkøbenhavns Fjernvarme | Varmepumpe | Varmepumpe Spildevand | fvv | 2020-09-01 |  | 0 | 8 | braendselsfrit_TJ | braendselsfrit_TJ |  | 0% |  |  |  | 0% |  | 72.21% |  |  | 27.79%
2024 | 2114 | 272 | 272-1 | HILLERØD KRAFTVARME ApS | Hillerød Kraftvarmeværk | 3400 | Hillerød | 219 | Decentralt værk | 18 | Hillerød-Farum-Værløse | HKV - Gasturbine | Kombianlæg | kvt | 1991-01-01 | 2024-03-31 | 77 | 78 | naturgas_TJ | naturgas_TJ |  | 0% | 100% |  |  | 0%
2024 | 2114 | 1072 | 1072-1 | HILLERØD KRAFTVARME ApS | Skævinge Kommunes Fjernvarmeforsyning | 3320 | Skævinge | 219 | Decentralt værk | 18 | Hillerød-Farum-Værløse | motor 1 | Forbrændingsmotor | kvt | 1997-01-01 |  | 0.97 | 1.59 | naturgas_TJ | naturgas_TJ |  | 0% | 100% |  |  | 0%
2024 | 2114 | 1072 | 1072-2 | HILLERØD KRAFTVARME ApS | Skævinge Kommunes Fjernvarmeforsyning | 3320 | Skævinge | 219 | Decentralt værk | 18 | Hillerød-Farum-Værløse | motor 2 | Forbrændingsmotor | kvt | 2012-01-01 |  | 0.97 | 1.59 | naturgas_TJ | naturgas_TJ |  | 0% | 100% |  |  | 0%
2024 | 2114 | 1072 | 1072-3 | HILLERØD KRAFTVARME ApS | Skævinge Kommunes Fjernvarmeforsyning | 3320 | Skævinge | 219 | Decentralt værk | 18 | Hillerød-Farum-Værløse | Kedel 1 | Kedel | fvv | 1997-01-01 |  | 0 | 2.1 | naturgas_TJ | naturgas_TJ |  | 0% | 100% |  |  | 0%
2024 | 2114 | 1367 | 1367-2 | HILLERØD KRAFTVARME ApS | Meløse-St.Lyngby Energiselskab Amba | 3320 | Skævinge | 219 | Decentralt værk | 18 | Hillerød-Farum-Værløse | Jenbacher 612 | Forbrændingsmotor | kvt | 2011-10-17 |  | 2 | 2.5 | naturgas_TJ | naturgas_TJ |  | 0% | 100% |  |  | 0%
2024 | 2114 | 1367 | 1367-3 | HILLERØD KRAFTVARME ApS | Meløse-St.Lyngby Energiselskab Amba | 3320 | Skævinge | 219 | Decentralt værk | 18 | Hillerød-Farum-Værløse | Kedel | Kedel | fvv | 2011-10-17 |  | 0 | 2.5 | naturgas_TJ | naturgas_TJ |  | 0% | 100% |  |  | 0%
2024 | 2114 | 1488 | 1488-2 | HILLERØD KRAFTVARME ApS | Gørløse | 3300 | Frederiksværk | 219 | Decentralt værk | 18 | Hillerød-Farum-Værløse | Kedel | Kedel | fvv | 2012-01-01 |  | 0 | 2.6 | naturgas_TJ | naturgas_TJ |  | 0% | 100% |  |  | 0%
2024 | 2114 | 2307 | 2307-1 | HILLERØD KRAFTVARME ApS | Hillerød Biokraftvarmeværk (BKV) | 3400 | Hillerød | 219 | Decentralt værk | 18 | Hillerød-Farum-Værløse | Biokraftvarme (BKV) | Bioforgasn. m. FM | kvt | 2016-09-15 |  | 5.12 | 25.46 | skovflis_TJ | fast biomasse_TJ |  | 0% |  |  |  | 100%
2024 | 2116 | 827 | 827-3 | DIN Forsyning Spildevand A/S | Esbjerg Vest Renseanlæg | 6700 | Esbjerg | 561 | Lokalt værk | 126 | Esbjerg-Varde Fjernvarme | Gasmotor 3 | Forbrændingsmotor | pev | 2010-07-01 |  | 0.53 | 0.72 | biogas_TJ | biogas_TJ |  | 0% |  |  | 100% | 0%
2024 | 2116 | 1002 | 1002-2 | DIN Forsyning Spildevand A/S | Esbjerg Øst Renseanlæg | 6700 | Esbjerg | 561 | Erhvervsværk | 126 | Esbjerg-Varde Fjernvarme | Gasgeneratoranlæg | Forbrændingsmotor | pev | 2021-04-01 |  | 0.33 | 0.4 | biogas_TJ | biogas_TJ |  | 0% |  |  | 100% | 0%
2024 | 2119 | 1996 | 1996-1 | FORSYNING HELSINGØR AFFALD A/S | Skibstrup Biogas | 3140 | Ålsgårde | 217 | Lokalt værk |  |  | Biogasmotor | Forbrændingsmotor | pev | 2009-07-01 |  | 0.03 | 0.05 | biogas_TJ | biogas_TJ |  | 0% |  |  | 100% | 0%
2024 | 2120 | 1855 | 1855-1 | RØNNE VARME A/S | Rønne Varme A/S, reserve og spidslastcentral | 3700 | Rønne | 400 | Fjernvarmeværk | 68 | Rønne Fjernvarme | Kedel 1 | Kedel | fvv | 1996-01-26 |  | 0 | 13.77 | gasolie_TJ | olie_TJ |  | 100% |  |  |  | 0%
2024 | 2120 | 1855 | 1855-2 | RØNNE VARME A/S | Rønne Varme A/S, reserve og spidslastcentral | 3700 | Rønne | 400 | Fjernvarmeværk | 68 | Rønne Fjernvarme | Kedel 2 | Kedel | fvv | 1996-01-26 |  | 0 | 13.77 | gasolie_TJ | olie_TJ |  | 100% |  |  |  | 0%
2024 | 2120 | 1855 | 1855-3 | RØNNE VARME A/S | Rønne Varme A/S, reserve og spidslastcentral | 3700 | Rønne | 400 | Fjernvarmeværk | 68 | Rønne Fjernvarme | Kedel 3 | Kedel | fvv | 1996-01-26 |  | 0 | 10.37 | gasolie_TJ | olie_TJ |  | 100% |  |  |  | 0%
2024 | 2121 | 271 | 271-1 | HELSINGØR KRAFTVARMEVÆRK A/S | Helsingør Kraftvarmeværk | 3000 | Helsingør | 217 | Decentralt værk | 17 | Nordøstsjællands Fjernvarme | HØK (CC-anlæg) | Gasturbine | kvt | 1993-01-01 |  | 55 | 54 | naturgas_TJ | naturgas_TJ |  | 0% | 100% |  |  | 0%
2024 | 2121 | 271 | 271-2 | HELSINGØR KRAFTVARMEVÆRK A/S | Helsingør Kraftvarmeværk | 3000 | Helsingør | 217 | Decentralt værk | 17 | Nordøstsjællands Fjernvarme | motor | Forbrændingsmotor | kvt | 1993-01-01 |  | 1 | 1.5 | naturgas_TJ | naturgas_TJ |  | 0% | 100% |  |  | 0%
2024 | 2121 | 271 | 271-3 | HELSINGØR KRAFTVARMEVÆRK A/S | Helsingør Kraftvarmeværk | 3000 | Helsingør | 217 | Decentralt værk | 17 | Nordøstsjællands Fjernvarme | 271-3 HØK biomassekedel (chp-anlæg) | Dampturbine | kvt | 2018-08-30 |  | 15.7 | 60.4 | skovflis_TJ | fast biomasse_TJ |  | 0% | 0.1026% |  |  | 99.9%
2024 | 2130 | 2105 | 2105-1 | ARWOS SPILDEVAND A/S | Stegholt Renseanlæg, Aabenraa | 6200 | Aabenraa | 580 | Lokalt værk |  |  | Stegholt Biogas | Forbrændingsmotor | pev | 2012-05-15 |  | 0.11 | 0.18 | biogas_TJ | biogas_TJ |  | 0% |  |  | 100% | 0%
2024 | 2133 | 1188 | 1188-2 | FORS Spildevand Holbæk A/S | Holbæk Renseanlæg | 4300 | Holbæk | 316 | Lokalt værk |  |  | Gasmotor HCR | Forbrændingsmotor | pev | 2015-06-01 | 2024-03-22 | 0.1 | 0.12 | biogas_TJ | biogas_TJ |  | 0% |  |  | 100% | 0%
2024 | 2136 | 1893 | 1893-2 | EFFEKTMARKED.DK ApS | Effektmarked DK ApS | 7430 | Ikast | 756 | Decentralt værk | 163 | Herning-Ikast Fjernvarme | Ulstein Bergen 1 (UB1) | Forbrændingsmotor | kvt | 2006-01-01 |  | 3.1 | 1.7 | naturgas_TJ | naturgas_TJ |  | 0% | 100% |  |  | 0%
2024 | 2136 | 1893 | 1893-3 | EFFEKTMARKED.DK ApS | Effektmarked DK ApS | 7430 | Ikast | 756 | Decentralt værk | 163 | Herning-Ikast Fjernvarme | Ulstein Bergen 2 (UB2) | Forbrændingsmotor | kvt | 2006-01-01 |  | 3.1 | 1.7 | naturgas_TJ | naturgas_TJ |  | 0% | 100% |  |  | 0%
2024 | 2145 | 2131 | 2131-3 | VORDINGBORG KRAFTVARME A/S | Vordingborg Kraftvarme | 4760 | Vordingborg | 390 | Decentralt værk | 65 | Vordingborg Fjernvarme | Halm-og flisfyret anlæg MKV77 | Dampturbine | kvt | 1995-09-01 |  | 9.98 | 22.5 | halm_TJ | fast biomasse_TJ |  | 0% |  |  |  | 100%
2024 | 2145 | 2131 | 2131-4 | VORDINGBORG KRAFTVARME A/S | Vordingborg Kraftvarme | 4760 | Vordingborg | 390 | Decentralt værk | 65 | Vordingborg Fjernvarme | Fliskedel MKV87 | Kedel | fvv | 2010-12-01 |  | 0 | 6 | skovflis_TJ | fast biomasse_TJ |  | 0% |  |  |  | 100%
2024 | 2145 | 2131 | 2131-5 | VORDINGBORG KRAFTVARME A/S | Vordingborg Kraftvarme | 4760 | Vordingborg | 390 | Decentralt værk | 65 | Vordingborg Fjernvarme | VKV 90 - Elkedel | Elpatron | kvt | 2024-01-01 |  | 30 | 30 | elektricitet_TJ | elektricitet_TJ |  | 0% |  |  |  | 0% |  |  |  |  | 100%
2024 | 2148 | 1428 | 1428-2 | HORSENS VAND ENERGI A/S | Horsens Vand Energi A/S | 8700 | Horsens | 615 | Lokalt værk | 148 | Horsens Fjernvarme | Jenbacher JMS416 GS-B21 | Forbrændingsmotor | pev | 2017-06-01 |  | 1.13 | 1.46 | biogas_TJ | biogas_TJ |  | 0% |  |  | 100% | 0%
2024 | 2148 | 1428 | 1428-3 | HORSENS VAND ENERGI A/S | Horsens Vand Energi A/S | 8700 | Horsens | 615 | Lokalt værk | 148 | Horsens Fjernvarme | Danstoker VBN1250 | Kedel | pvp | 1996-01-01 |  | 0 | 1.13 | biogas_TJ | biogas_TJ |  | 0% |  |  | 100% | 0%
2024 | 2149 | 922 | 922-5 | ØSTERVANG SJÆLLAND A/S | Østervang Sjælland A/S | 4652 | Hårlev | 336 | Erhvervsværk |  |  | K/V-Motor 1 | Forbrændingsmotor | pev | 1993-01-01 |  | 0.76 | 1.07 | naturgas_TJ | naturgas_TJ |  | 0% | 100% |  |  | 0%
2024 | 2149 | 922 | 922-6 | ØSTERVANG SJÆLLAND A/S | Østervang Sjælland A/S | 4652 | Hårlev | 336 | Erhvervsværk |  |  | K/V-Motor 2 | Forbrændingsmotor | pev | 1996-01-01 |  | 0.76 | 1.07 | naturgas_TJ | naturgas_TJ |  | 0% | 100% |  |  | 0%
2024 | 2149 | 922 | 922-7 | ØSTERVANG SJÆLLAND A/S | Østervang Sjælland A/S | 4652 | Hårlev | 336 | Erhvervsværk |  |  | K/V-Motor 3 | Forbrændingsmotor | pev | 1997-01-01 |  | 2.09 | 3 | naturgas_TJ | naturgas_TJ |  | 0% | 100% |  |  | 0%
2024 | 2149 | 922 | 922-8 | ØSTERVANG SJÆLLAND A/S | Østervang Sjælland A/S | 4652 | Hårlev | 336 | Erhvervsværk |  |  | K/V-Motor 4 | Forbrændingsmotor | pev | 1999-01-01 |  | 2.72 | 2.85 | naturgas_TJ | naturgas_TJ |  | 0% | 100% |  |  | 0%
2024 | 2151 | 1574 | 1574-1 | ARWOS DEPONI A/S | Arwos Deponi A/S | 6200 | Aabenraa | 580 | Lokalt værk |  |  | Duo Fuel | Forbrændingsmotor | pev | 2001-01-02 |  | 0.11 | 0.18 | biogas_TJ | biogas_TJ |  | 0% |  |  | 100% | 0%
2024 | 2152 | 225 | 225-3 | REFA, HORBELEV FJERNVARME A/S | REFA Horbelev Fjernvarme | 4871 | Horbelev | 376 | Fjernvarmeværk | 61 | Horbelev Fjernvarme | Danstoker halmkedel | Kedel | fvv | 2005-01-01 |  | 0 | 1.6 | halm_TJ | fast biomasse_TJ |  | 0% |  |  |  | 100%
2024 | 2157 | 714 | 714-1 | ODSHERRED VARME A/S | Grevinge-Herrestrup Kraftvarmeværk | 4571 | Grevinge | 306 | Decentralt værk | 365 | Grevinge-Herrestrup Fjernvarme | Volund Danstoker | Kedel | fvv | 1994-06-01 |  | 0 | 2.9 | naturgas_TJ | naturgas_TJ |  | 0% | 100% |  |  | 0%
2024 | 2157 | 714 | 714-2 | ODSHERRED VARME A/S | Grevinge-Herrestrup Kraftvarmeværk | 4571 | Grevinge | 306 | Decentralt værk | 365 | Grevinge-Herrestrup Fjernvarme | Bergen | Forbrændingsmotor | kvt | 1994-01-01 |  | 2.02 | 2.4 | naturgas_TJ | naturgas_TJ |  | 0% | 100% |  |  | 0%
2024 | 2157 | 714 | 714-3 | ODSHERRED VARME A/S | Grevinge-Herrestrup Kraftvarmeværk | 4571 | Grevinge | 306 | Decentralt værk | 365 | Grevinge-Herrestrup Fjernvarme | Biokedel | Kedel | fvv | 2017-03-01 |  | 0 | 1 | trae- og biomasseaffald_TJ | fast biomasse_TJ |  | 0% |  |  |  | 100%
2024 | 2157 | 714 | 714-4 | ODSHERRED VARME A/S | Grevinge-Herrestrup Kraftvarmeværk | 4571 | Grevinge | 306 | Decentralt værk | 365 | Grevinge-Herrestrup Fjernvarme | Varmepumpe Luft til Vand | Varmepumpe Luft | fvv | 2022-02-09 |  | 0 | 0.88 | omgivelsesvarme_TJ | omgivelsesvarme_TJ |  | 0% |  |  |  | 0% |  |  |  |  | 37.45% | 62.55%
2024 | 2157 | 1441 | 1441-1 | ODSHERRED VARME A/S | Højby | 4573 | Højby | 306 | Decentralt værk | 442 | Højby, Svinninge, Nr.Asmindrup | Motor 1 | Forbrændingsmotor | kvt | 1999-01-01 |  | 0.92 | 1.24 | naturgas_TJ | naturgas_TJ |  | 0% | 100% |  |  | 0%
2024 | 2157 | 1441 | 1441-2 | ODSHERRED VARME A/S | Højby | 4573 | Højby | 306 | Decentralt værk | 442 | Højby, Svinninge, Nr.Asmindrup | Motor 2 | Forbrændingsmotor | kvt | 1999-01-01 |  | 0.92 | 1.24 | naturgas_TJ | naturgas_TJ |  | 0% | 100% |  |  | 0%
2024 | 2157 | 1441 | 1441-3 | ODSHERRED VARME A/S | Højby | 4573 | Højby | 306 | Decentralt værk | 442 | Højby, Svinninge, Nr.Asmindrup | Motor 3 | Forbrændingsmotor | kvt | 1999-01-01 |  | 0.92 | 1.24 | naturgas_TJ | naturgas_TJ |  | 0% | 100% |  |  | 0%
2024 | 2157 | 1441 | 1441-4 | ODSHERRED VARME A/S | Højby | 4573 | Højby | 306 | Decentralt værk | 442 | Højby, Svinninge, Nr.Asmindrup | Kedel | Kedel | fvv | 1999-01-01 |  | 0 | 5.3 | naturgas_TJ | naturgas_TJ |  | 0% | 100% |  |  | 0%
2024 | 2157 | 1441 | 1441-5 | ODSHERRED VARME A/S | Højby | 4573 | Højby | 306 | Decentralt værk | 442 | Højby, Svinninge, Nr.Asmindrup | Varmepumpe | Varmepumpe Luft | fvv | 2020-08-01 |  | 0 | 2.5 | omgivelsesvarme_TJ | omgivelsesvarme_TJ |  | 0% |  |  |  | 0% |  |  |  |  | 33.57% | 66.43%
2024 | 2157 | 1441 | 1441-6 | ODSHERRED VARME A/S | Højby | 4573 | Højby | 306 | Decentralt værk | 442 | Højby, Svinninge, Nr.Asmindrup | Biokedel | Kedel | fvv | 2022-11-02 |  | 0 | 0.99 | skovflis_TJ | fast biomasse_TJ |  | 0% |  |  |  | 100%
2024 | 2157 | 1442 | 1442-1 | ODSHERRED VARME A/S | Vig | 4560 | Vig | 306 | Decentralt værk | 443 | Vig | Motor 1 | Forbrændingsmotor | kvt | 1999-01-01 |  | 0.92 | 1.24 | naturgas_TJ | naturgas_TJ |  | 0% | 100% |  |  | 0%
2024 | 2157 | 1442 | 1442-2 | ODSHERRED VARME A/S | Vig | 4560 | Vig | 306 | Decentralt værk | 443 | Vig | Motor 2 | Forbrændingsmotor | kvt | 1999-01-01 |  | 0.92 | 1.24 | naturgas_TJ | naturgas_TJ |  | 0% | 100% |  |  | 0%
2024 | 2157 | 1442 | 1442-3 | ODSHERRED VARME A/S | Vig | 4560 | Vig | 306 | Decentralt værk | 443 | Vig | Kedel | Kedel | fvv | 1999-01-01 |  | 0 | 4.2 | naturgas_TJ | naturgas_TJ |  | 0% | 100% |  |  | 0%
2024 | 2157 | 1442 | 1442-4 | ODSHERRED VARME A/S | Vig | 4560 | Vig | 306 | Decentralt værk | 443 | Vig | Varmepumpe | Varmepumpe Luft | fvv | 2020-08-01 |  | 0 | 2.5 | omgivelsesvarme_TJ | omgivelsesvarme_TJ |  | 0% |  |  |  | 0% |  |  |  |  | 33.7% | 66.3%
2024 | 2157 | 1442 | 1442-5 | ODSHERRED VARME A/S | Vig | 4560 | Vig | 306 | Decentralt værk | 443 | Vig | Biokedel | Kedel | fvv | 2022-11-02 |  | 0 | 0.99 | skovflis_TJ | fast biomasse_TJ |  | 0% |  |  |  | 100%
2024 | 2157 | 2437 | 2437-1 | ODSHERRED VARME A/S | Egebjerg | 4500 | Nykøbing Sj | 306 | Fjernvarmeværk | 477 | Egebjerg | Biokedel1 | Kedel | fvv | 2018-08-01 |  | 0 | 0.494 | skovflis_TJ | fast biomasse_TJ |  | 0% |  |  |  | 100%
2024 | 2157 | 2437 | 2437-2 | ODSHERRED VARME A/S | Egebjerg | 4500 | Nykøbing Sj | 306 | Fjernvarmeværk | 477 | Egebjerg | Biokedel2 | Kedel | fvv | 2018-08-01 |  | 0 | 0.494 | skovflis_TJ | fast biomasse_TJ |  | 0% |  |  |  | 100%
2024 | 2157 | 2438 | 2438-1 | ODSHERRED VARME A/S | Rørvig | 4581 | Rørvig | 306 | Fjernvarmeværk | 478 | Rørvig | Varmepumpe Luft til Vand | Varmepumpe Luft | fvv | 2022-11-04 |  | 0 | 1.539 | omgivelsesvarme_TJ | omgivelsesvarme_TJ |  | 0% |  |  |  | 0% |  |  |  |  | 38.75% | 61.25%
2024 | 2157 | 2438 | 2438-2 | ODSHERRED VARME A/S | Rørvig | 4581 | Rørvig | 306 | Fjernvarmeværk | 478 | Rørvig | Elkedel | Elpatron | fvv | 2022-01-01 |  | 0 | 2 | elektricitet_TJ | elektricitet_TJ |  | 0% |  |  |  | 0% |  |  |  |  | 100%
2024 | 2157 | 2438 | 2438-3 | ODSHERRED VARME A/S | Rørvig | 4581 | Rørvig | 306 | Fjernvarmeværk | 478 | Rørvig | Interrims oliekedel | Kedel | fvv | 2022-07-17 |  | 0 | 1 | Ej i drift i 2024 | Ej i drift i 2024
2024 | 2158 | 1420 | 1420-1 | GARTNERIET SKOVLUNDEN ApS | Gartneriet Skovlunden | 5300 | Kerteminde | 440 | Erhvervsværk |  |  | Hundslev | Forbrændingsmotor | pev | 1997-06-01 |  | 1.6 | 1.9 | naturgas_TJ | naturgas_TJ |  | 0% | 100% |  |  | 0%
2024 | 2160 | 833 | 833-3 | FREDERICIA SPILDEVAND OG ENERGI A/S | Fredericia Centralrensningsanlæg | 7000 | Fredericia | 607 | Lokalt værk | 81 | TVIS | Gasmotor | Forbrændingsmotor | pev | 2017-10-01 |  | 0.4 | 0.5 | biogas_TJ | biogas_TJ |  | 0% | 0.07964% |  | 99.92% | 0%
2024 | 2161 | 259 | 259-13 | Ørsted Bioenergy & Thermal Power A/S | Studstrupværket | 8541 | Skødstrup | 751 | Centralt værk | 206 | Århus Fjernvarme | SSV18 Elkedler | Elpatron | fvv | 2023-02-01 |  | 0 | 200 | elektricitet_TJ | elektricitet_TJ |  | 0% |  |  |  | 0% |  |  |  |  | 100%
2024 | 2161 | 259 | 259-14 | Ørsted Bioenergy & Thermal Power A/S | Studstrupværket | 8541 | Skødstrup | 751 | Centralt værk | 206 | Århus Fjernvarme | SSV EL-patron Damppudegenerator | Elpatron | fvv | 1998-10-28 |  | 0 | 0.098 | elektricitet_TJ | elektricitet_TJ |  | 0% |  |  |  | 0% |  |  |  |  | 100%
2024 | 2161 | 259 | 259-3 | Ørsted Bioenergy & Thermal Power A/S | Studstrupværket | 8541 | Skødstrup | 751 | Centralt værk | 206 | Århus Fjernvarme | SSV 3 | Dampturbine | cev | 1984-01-01 |  | 361.7 | 512.8 | traepiller_TJ | fast biomasse_TJ | 2.047% | 1.644% |  |  |  | 96.31%
2024 | 2161 | 259 | 259-4 | Ørsted Bioenergy & Thermal Power A/S | Studstrupværket | 8541 | Skødstrup | 751 | Centralt værk | 206 | Århus Fjernvarme | SSV 4 | Dampturbine | cev | 1985-01-01 |  | 357 | 485 | kul_TJ | kul_TJ | 92.51% | 7.491% |  |  |  | 0%
2024 | 2161 | 259 | 259-5 | Ørsted Bioenergy & Thermal Power A/S | Studstrupværket | 8541 | Skødstrup | 751 | Centralt værk | 206 | Århus Fjernvarme | SSV 5 - Nødstartanlæg | Gasturbine | cel | 1986-01-01 |  | 14 | 0 | gasolie_TJ | olie_TJ |  | 100% |  |  |  | 0%
2024 | 2161 | 259 | 259-6 | Ørsted Bioenergy & Thermal Power A/S | Studstrupværket | 8541 | Skødstrup | 751 | Centralt værk | 206 | Århus Fjernvarme | Hjælpekedel | Kedel | fvv | 2012-01-01 |  | 0 | 0 | gasolie_TJ | olie_TJ |  | 100% |  |  |  | 0%
2024 | 2161 | 269 | 269-1 | Ørsted Bioenergy & Thermal Power A/S | Avedøreværket | 2650 | Hvidovre | 167 | Centralt værk | 2 | Storkøbenhavns Fjernvarme | AVV1 Dampturbine | Dampturbine | cev | 1990-01-01 |  | 257.6 | 353.5 | traepiller_TJ | fast biomasse_TJ |  | 0.3099% |  |  |  | 99.69%
2024 | 2161 | 269 | 269-2 | Ørsted Bioenergy & Thermal Power A/S | Avedøreværket | 2650 | Hvidovre | 167 | Centralt værk | 2 | Storkøbenhavns Fjernvarme | AVV2 Kombianlæg | Kombianlæg | cev | 2001-01-01 |  | 548 | 583 | traepiller_TJ | fast biomasse_TJ |  | 0.04978% | 6.781% |  |  | 93.17%
2024 | 2161 | 269 | 269-3 | Ørsted Bioenergy & Thermal Power A/S | Avedøreværket | 2650 | Hvidovre | 167 | Centralt værk | 2 | Storkøbenhavns Fjernvarme | AVV1 Dieselmotor | Kedel | fvv | 1990-01-01 |  | 0 | 0 | Ej i drift i 2024 | Ej i drift i 2024
2024 | 2161 | 269 | 269-4 | Ørsted Bioenergy & Thermal Power A/S | Avedøreværket | 2650 | Hvidovre | 167 | Centralt værk | 2 | Storkøbenhavns Fjernvarme | AVV1 Hjælpedampkedel | Kedel | fvv | 1990-01-01 |  | 0 | 0 | gasolie_TJ | olie_TJ |  | 100% |  |  |  | 0%
2024 | 2161 | 269 | 269-5 | Ørsted Bioenergy & Thermal Power A/S | Avedøreværket | 2650 | Hvidovre | 167 | Centralt værk | 2 | Storkøbenhavns Fjernvarme | AVV2 Dieselmotor | Forbrændingsmotor | cel | 2001-01-01 |  | 0 | 0 | gasolie_TJ | olie_TJ |  | 100% |  |  |  | 0%
2024 | 2161 | 269 | 269-7 | Ørsted Bioenergy & Thermal Power A/S | Avedøreværket | 2650 | Hvidovre | 167 | Centralt værk | 2 | Storkøbenhavns Fjernvarme | AVV EL-patron Damppudegenerator | Elpatron | fvv | 1992-06-01 |  | 0 | 0.015 | elektricitet_TJ | elektricitet_TJ |  | 0% |  |  |  | 0% |  |  |  |  | 100%
2024 | 2161 | 274 | 274-13 | Ørsted Bioenergy & Thermal Power A/S | Kyndbyværket | 3630 | Jægerspris | 250 | Centralt værk | 20 | Kyndby Fjernvarme | KYV27 Elkedel | Elpatron | fvv | 2024-08-01 |  | 0 | 5 | elektricitet_TJ | elektricitet_TJ |  | 0% |  |  |  | 0% |  |  |  |  | 100%
2024 | 2161 | 274 | 274-2 | Ørsted Bioenergy & Thermal Power A/S | Kyndbyværket | 3630 | Jægerspris | 250 | Centralt værk | 20 | Kyndby Fjernvarme | KYV21 Dampturbine | Dampturbine | cel | 1974-01-01 |  | 260 | 0 | Ej i drift i 2024 | Ej i drift i 2024
2024 | 2161 | 274 | 274-3 | Ørsted Bioenergy & Thermal Power A/S | Kyndbyværket | 3630 | Jægerspris | 250 | Centralt værk | 20 | Kyndby Fjernvarme | KYV22 Dampturbine | Dampturbine | cel | 1976-01-01 |  | 260 | 0 | gasolie_TJ | olie_TJ |  | 100% |  |  |  | 0%
2024 | 2161 | 274 | 274-4 | Ørsted Bioenergy & Thermal Power A/S | Kyndbyværket | 3630 | Jægerspris | 250 | Centralt værk | 20 | Kyndby Fjernvarme | KYV41 Motor | Forbrændingsmotor | cel | 1973-01-01 |  | 18 | 0 | gasolie_TJ | olie_TJ |  | 100% |  |  |  | 0%
2024 | 2161 | 274 | 274-5 | Ørsted Bioenergy & Thermal Power A/S | Kyndbyværket | 3630 | Jægerspris | 250 | Centralt værk | 20 | Kyndby Fjernvarme | KYV51 Gasturbine | Gasturbine | cel | 1973-01-01 |  | 63 | 0 | gasolie_TJ | olie_TJ |  | 100% |  |  |  | 0%
2024 | 2161 | 274 | 274-6 | Ørsted Bioenergy & Thermal Power A/S | Kyndbyværket | 3630 | Jægerspris | 250 | Centralt værk | 20 | Kyndby Fjernvarme | KYV52 Gasturbine | Gasturbine | cel | 1973-01-01 |  | 63 | 0 | gasolie_TJ | olie_TJ |  | 100% |  |  |  | 0%
2024 | 2161 | 274 | 274-7 | Ørsted Bioenergy & Thermal Power A/S | Kyndbyværket | 3630 | Jægerspris | 250 | Centralt værk | 20 | Kyndby Fjernvarme | KYV50 Gasturbine | Gasturbine | cel | 1983-01-01 |  | 2 | 0 | Ej i drift i 2024 | Ej i drift i 2024
2024 | 2161 | 274 | 274-8 | Ørsted Bioenergy & Thermal Power A/S | Kyndbyværket | 3630 | Jægerspris | 250 | Centralt værk | 20 | Kyndby Fjernvarme | Hjælpedampkedel (28) | Kedel | fvv | 1973-01-01 |  | 0 | 0 | gasolie_TJ | olie_TJ |  | 100% |  |  |  | 0%
2024 | 2161 | 274 | 274-9 | Ørsted Bioenergy & Thermal Power A/S | Kyndbyværket | 3630 | Jægerspris | 250 | Centralt værk | 20 | Kyndby Fjernvarme | Hjælpedampkedel (26) | Kedel | fvv | 1997-01-01 |  | 0 | 0 | naturgas_TJ | naturgas_TJ |  | 0.1923% | 99.81% |  |  | 0%
2024 | 2161 | 277 | 277-1 | Ørsted Bioenergy & Thermal Power A/S | Asnæsværket | 4400 | Kalundborg | 326 | Centralt værk | 31 | Kalundborg Fjernvarme | ASV5 Dampturbine | Dampturbine | cev | 1981-01-01 |  | 640 | 150 | Ej i drift i 2024 | Ej i drift i 2024
2024 | 2161 | 277 | 277-10 | Ørsted Bioenergy & Thermal Power A/S | Asnæsværket | 4400 | Kalundborg | 326 | Centralt værk | 31 | Kalundborg Fjernvarme | ASV8 Elkedel | Elpatron | fvv | 2002-01-01 |  | 0 | 85 | elektricitet_TJ | elektricitet_TJ |  | 0% |  |  |  | 0% |  |  |  |  | 100%
2024 | 2161 | 277 | 277-11 | Ørsted Bioenergy & Thermal Power A/S | Asnæsværket | 4400 | Kalundborg | 326 | Centralt værk | 31 | Kalundborg Fjernvarme | ASV6 | Dampturbine | cev | 2019-08-27 |  | 26 | 125 | skovflis_TJ | fast biomasse_TJ |  | 0.09303% |  |  |  | 99.91%
2024 | 2161 | 277 | 277-13 | Ørsted Bioenergy & Thermal Power A/S | Asnæsværket | 4400 | Kalundborg | 326 | Centralt værk | 31 | Kalundborg Fjernvarme | ASV7 Elkedel | Elpatron | fvv | 2023-01-12 |  | 0 | 42 | elektricitet_TJ | elektricitet_TJ |  | 0% |  |  |  | 0% |  |  |  |  | 100%
2024 | 2161 | 277 | 277-4 | Ørsted Bioenergy & Thermal Power A/S | Asnæsværket | 4400 | Kalundborg | 326 | Centralt værk | 31 | Kalundborg Fjernvarme | ASV2 Dampturbine | Dampturbine | cev | 1961-01-01 |  | 142 | 100 | Ej i drift i 2024 | Ej i drift i 2024
2024 | 2161 | 277 | 277-6 | Ørsted Bioenergy & Thermal Power A/S | Asnæsværket | 4400 | Kalundborg | 326 | Centralt værk | 31 | Kalundborg Fjernvarme | ASV21+41 -Hjælpedampkedler | Kedel | fvv | 1981-01-01 |  | 0 | 37 | gasolie_TJ | olie_TJ |  | 100% |  |  |  | 0%
2024 | 2161 | 277 | 277-9 | Ørsted Bioenergy & Thermal Power A/S | Asnæsværket | 4400 | Kalundborg | 326 | Centralt værk | 31 | Kalundborg Fjernvarme | Pyroneer demoanlæg (ikke kvoteomfattet) Biogas anvendes i Blok 2 | Bioforgasn. m. KE | fvv | 2012-06-01 |  | 0 | 0 | Ej i drift i 2024 | Ej i drift i 2024
2024 | 2161 | 280 | 280-2 | Ørsted Bioenergy & Thermal Power A/S | Masnedø Gasturbine | 4760 | Vordingborg | 390 | Centralt værk | 65 | Vordingborg Fjernvarme | Masnedø GT MAV31 | Gasturbine | cel | 1975-01-01 |  | 70 | 0 | gasolie_TJ | olie_TJ |  | 100% |  |  |  | 0%
2024 | 2161 | 282 | 282-3 | Ørsted Bioenergy & Thermal Power A/S | Skærbækværket | 7000 | Fredericia | 607 | Centralt værk | 81 | TVIS | SKV B3 | Dampturbine | cev | 1997-01-01 |  | 385 | 453.3 | naturgas_TJ | naturgas_TJ |  | 0% | 100% |  |  | 0%
2024 | 2161 | 282 | 282-4 | Ørsted Bioenergy & Thermal Power A/S | Skærbækværket | 7000 | Fredericia | 607 | Centralt værk | 81 | TVIS | Hjælpedampkedel | Kedel | fvv | 1997-01-01 |  | 0 | 27 | naturgas_TJ | naturgas_TJ |  | 0% | 100% |  |  | 0%
2024 | 2161 | 282 | 282-7 | Ørsted Bioenergy & Thermal Power A/S | Skærbækværket | 7000 | Fredericia | 607 | Centralt værk | 81 | TVIS | SKV40 | Dampturbine | cev | 2017-05-01 |  | 97.1 | 249.4 | skovflis_TJ | fast biomasse_TJ |  | 0% | 0.02898% |  |  | 99.97%
2024 | 2161 | 288 | 288-1 | Ørsted Bioenergy & Thermal Power A/S | Herningværket | 7400 | Herning | 657 | Centralt værk | 163 | Herning-Ikast Fjernvarme | HEV Herningværket | Dampturbine | cev | 1982-10-01 |  | 88.1 | 200 | skovflis_TJ | fast biomasse_TJ |  | 0.0008702% | 2.647% |  |  | 97.35%
2024 | 2161 | 288 | 288-2 | Ørsted Bioenergy & Thermal Power A/S | Herningværket | 7400 | Herning | 657 | Centralt værk | 163 | Herning-Ikast Fjernvarme | Hjælpedampkedel | Kedel | fvv | 1982-01-01 |  | 0 | 0 | naturgas_TJ | naturgas_TJ |  | 0% | 100% |  |  | 0%
2024 | 2161 | 331 | 331-2 | Ørsted Bioenergy & Thermal Power A/S | H.C. Ørsted Værket | 2450 | København SV | 101 | Centralt værk | 2 | Storkøbenhavns Fjernvarme | HCV Blok 7 | Dampturbine | cev | 1985-01-01 |  | 44.2 | 142.7 | Ej i drift i 2024 | Ej i drift i 2024
2024 | 2161 | 331 | 331-4 | Ørsted Bioenergy & Thermal Power A/S | H.C. Ørsted Værket | 2450 | København SV | 101 | Centralt værk | 2 | Storkøbenhavns Fjernvarme | HCV blok 8 | Gasturbine | cev | 2004-01-01 |  | 21 | 92.5 | naturgas_TJ | naturgas_TJ |  | 0% | 100% |  |  | 0%
2024 | 2161 | 331 | 331-5 | Ørsted Bioenergy & Thermal Power A/S | H.C. Ørsted Værket | 2450 | København SV | 101 | Centralt værk | 2 | Storkøbenhavns Fjernvarme | HCV kedel 21 | Kedel | fvv | 2006-01-01 |  | 0 | 99.6 | naturgas_TJ | naturgas_TJ |  | 0% | 100% |  |  | 0%
2024 | 2161 | 331 | 331-6 | Ørsted Bioenergy & Thermal Power A/S | H.C. Ørsted Værket | 2450 | København SV | 101 | Centralt værk | 2 | Storkøbenhavns Fjernvarme | HCV Kedel 22 | Kedel | fvv | 2006-01-01 |  | 0 | 99.6 | naturgas_TJ | naturgas_TJ |  | 0% | 100% |  |  | 0%
2024 | 2161 | 332 | 332-2 | Ørsted Bioenergy & Thermal Power A/S | Svanemølleværket | 2100 | København Ø | 101 | Centralt værk | 2 | Storkøbenhavns Fjernvarme | SMV Blok 7 &#43; SMV1 | Gasturbine | cev | 1995-01-01 |  | 78.5 | 135 | Ej i drift i 2024 | Ej i drift i 2024
2024 | 2161 | 332 | 332-3 | Ørsted Bioenergy & Thermal Power A/S | Svanemølleværket | 2100 | København Ø | 101 | Centralt værk | 2 | Storkøbenhavns Fjernvarme | SMV Kedel 21 | Kedel | fvv | 2007-03-15 |  | 0 | 128 | naturgas_TJ | naturgas_TJ |  | 0% | 100% |  |  | 0%
2024 | 2161 | 332 | 332-4 | Ørsted Bioenergy & Thermal Power A/S | Svanemølleværket | 2100 | København Ø | 101 | Centralt værk | 2 | Storkøbenhavns Fjernvarme | SMV Kedel 22 | Kedel | fvv | 2008-06-01 |  | 0 | 128 | naturgas_TJ | naturgas_TJ |  | 0% | 100% |  |  | 0%
2024 | 2161 | 990 | 990-1 | Ørsted Bioenergy & Thermal Power A/S | Esbjergværket | 6700 | Esbjerg | 561 | Centralt værk | 126 | Esbjerg-Varde Fjernvarme | ESV 3 | Dampturbine | cev | 1992-07-01 |  | 373.3 | 443.9 | kul_TJ | kul_TJ | 98.95% | 1.045% |  |  |  | 0%
2024 | 2161 | 990 | 990-3 | Ørsted Bioenergy & Thermal Power A/S | Esbjergværket | 6700 | Esbjerg | 561 | Centralt værk | 126 | Esbjerg-Varde Fjernvarme | Elkedel | Elpatron | fvv | 1992-07-01 |  | 0 | 30 | elektricitet_TJ | elektricitet_TJ |  | 0% |  |  |  | 0% |  |  |  |  | 100%
2024 | 2163 | 1717 | 1717-8 | DAKA DENMARK A/S | Daka Denmark A/S, Dakavej 10 | 8723 | Løsning | 766 | Erhvervsværk | 147 | Løsning Fjernvarme | Overskudsvarmeanlæg | Overskudsvarme | pvp | 1970-01-01 |  | 0 | 40 | braendselsfrit_TJ | braendselsfrit_TJ |  | 0% |  |  |  | 0% |  | 100%
2024 | 2167 | 670 | 670-2 | Greve Fjernvarme A.m.b.a. | Damagercentralen | 2670 | Greve | 253 | Fjernvarmeværk | 2 | Storkøbenhavns Fjernvarme | Kedel 1 | Kedel | fvv | 1980-01-01 |  | 0 | 3.67 | naturgas_TJ | naturgas_TJ |  | 0% | 100% |  |  | 0%
2024 | 2167 | 670 | 670-3 | Greve Fjernvarme A.m.b.a. | Damagercentralen | 2670 | Greve | 253 | Fjernvarmeværk | 2 | Storkøbenhavns Fjernvarme | Kedel 2 | Kedel | fvv | 1980-01-01 |  | 0 | 5.83 | naturgas_TJ | naturgas_TJ |  | 0% | 100% |  |  | 0%
2024 | 2167 | 670 | 670-4 | Greve Fjernvarme A.m.b.a. | Damagercentralen | 2670 | Greve | 253 | Fjernvarmeværk | 2 | Storkøbenhavns Fjernvarme | Kedel 3 | Kedel | fvv | 1985-06-01 |  | 0 | 7.32 | naturgas_TJ | naturgas_TJ |  | 0% | 100% |  |  | 0%
2024 | 2167 | 673 | 673-1 | Greve Fjernvarme A.m.b.a. | Hundige Fjernvarmeværk | 2670 | Greve | 253 | Fjernvarmeværk | 2 | Storkøbenhavns Fjernvarme | Kedel 1 | Kedel | fvv | 1972-01-01 |  | 0 | 9.3 | gasolie_TJ | olie_TJ |  | 100% |  |  |  | 0%
2024 | 2167 | 673 | 673-3 | Greve Fjernvarme A.m.b.a. | Hundige Fjernvarmeværk | 2670 | Greve | 253 | Fjernvarmeværk | 2 | Storkøbenhavns Fjernvarme | Kedel 3 | Kedel | fvv | 1974-01-01 |  | 0 | 5.83 | gasolie_TJ | olie_TJ |  | 100% |  |  |  | 0%
2024 | 2167 | 673 | 673-4 | Greve Fjernvarme A.m.b.a. | Hundige Fjernvarmeværk | 2670 | Greve | 253 | Fjernvarmeværk | 2 | Storkøbenhavns Fjernvarme | Kedel 4 | Kedel | fvv | 1976-01-01 |  | 0 | 18.6 | gasolie_TJ | olie_TJ |  | 100% |  |  |  | 0%
2024 | 2169 | 2147 | 2147-1 | NIMA HALM ApS | Nima Halm | 8970 | Havndal | 730 | Erhvervsværk |  |  | Nima Halm | Forbrændingsmotor | pev | 2012-12-01 |  | 0.82 | 1.6 | Ej i drift i 2024 | Ej i drift i 2024
2024 | 2170 | 2150 | 2150-1 | Novafos Måløv Rens A/S | Måløv Rens | 2760 | Måløv | 151 | Lokalt værk |  |  | Biogas anlæg | Forbrændingsmotor | pev | 2013-01-01 |  | 0.1 | 0.1 | biogas_TJ | biogas_TJ |  | 0% |  |  | 100% | 0%
2024 | 2171 | 829 | 829-4 | Novafos Spildevand Furesø A/S | Stavnsholt Renseanlæg | 3520 | Farum | 190 | Lokalt værk |  |  | Stavnsholt, ny gasmotor | Forbrændingsmotor | pev | 2014-12-19 |  | 0.063 | 0.09 | biogas_TJ | biogas_TJ |  | 0% |  |  | 100% | 0%
2024 | 2172 | 1056 | 1056-3 | Skørping Varmeværk | Skørping Varmeværk A.m.b.a. | 9520 | Skørping | 840 | Decentralt værk | 318 | Skørping Fjernvarme | Kedel | Kedel | fvv | 1995-01-01 |  | 0 | 2 | naturgas_TJ | naturgas_TJ |  | 0% | 100% |  |  | 0%
2024 | 2172 | 1998 | 1998-2 | Skørping Varmeværk | Skørping Varmeværk | 9520 | Skørping | 840 | Fjernvarmeværk | 318 | Skørping Fjernvarme | Euro Therm kedel incl. røgvasker | Kedel | fvv | 2008-03-16 |  | 0 | 8.5 | skovflis_TJ | fast biomasse_TJ |  | 0% |  |  |  | 100%
2024 | 2172 | 1998 | 1998-3 | Skørping Varmeværk | Skørping Varmeværk | 9520 | Skørping | 840 | Fjernvarmeværk | 318 | Skørping Fjernvarme | Solvarmeanlæg - 2000m2 | Solvarme | fvv | 2012-05-01 |  | 0 | 1.4 | solenergi_TJ | solenergi_TJ |  | 0% |  |  |  | 0% |  |  | 100%
2024 | 2172 | 1998 | 1998-4 | Skørping Varmeværk | Skørping Varmeværk | 9520 | Skørping | 840 | Fjernvarmeværk | 318 | Skørping Fjernvarme | Solvarme - etape 2 | Solvarme | fvv | 2015-09-01 |  | 0 | 3.7 | solenergi_TJ | solenergi_TJ |  | 0% |  |  |  | 0% |  |  | 100%
2024 | 2172 | 1998 | 1998-5 | Skørping Varmeværk | Skørping Varmeværk | 9520 | Skørping | 840 | Fjernvarmeværk | 318 | Skørping Fjernvarme | Oliekedel Danstoker | Kedel | fvv | 2021-11-16 |  | 0 | 10 | gasolie_TJ | olie_TJ |  | 100% |  |  |  | 0%
2024 | 2172 | 1998 | 1998-6 | Skørping Varmeværk | Skørping Varmeværk | 9520 | Skørping | 840 | Fjernvarmeværk | 318 | Skørping Fjernvarme | Danstoker fliskedel incl.røgvasker og varmepumpe | Kedel | fvv | 2021-09-03 |  | 0 | 5.5 | skovflis_TJ | fast biomasse_TJ |  | 0% |  |  |  | 100%
2024 | 2184 | 330 | 330-1 | HOFOR ENERGIPRODUKTION A/S | Amagerværket | 2300 | København S | 101 | Centralt værk | 2 | Storkøbenhavns Fjernvarme | AMV1 | Dampturbine | cev | 1971-01-01 |  | 64 | 251 | traepiller_TJ | fast biomasse_TJ |  | 0.8675% |  |  |  | 99.13%
2024 | 2184 | 330 | 330-6 | HOFOR ENERGIPRODUKTION A/S | Amagerværket | 2300 | København S | 101 | Centralt værk | 2 | Storkøbenhavns Fjernvarme | AMV4 | Dampturbine | cev | 2019-09-01 |  | 150 | 400 | skovflis_TJ | fast biomasse_TJ |  | 0.187% |  |  |  | 99.81%
2024 | 2185 | 283 | 283-1 | FJERNVARME HORSENS A/S | Fjernvarme Horsens A/S - Kraftvarmeværket | 8700 | Horsens | 615 | Decentralt værk | 148 | Horsens Fjernvarme | HOV naturgasturbine | Kombianlæg | kvt | 1992-01-01 |  | 26 | 27 | naturgas_TJ | naturgas_TJ |  | 0% | 100% |  |  | 0%
2024 | 2185 | 283 | 283-2 | FJERNVARME HORSENS A/S | Fjernvarme Horsens A/S - Kraftvarmeværket | 8700 | Horsens | 615 | Decentralt værk | 148 | Horsens Fjernvarme | HOV 2 affaldskedler | Kombianlæg | kvt | 1992-01-01 |  | 7 | 33 | affald_TJ | affald_TJ |  | 0.03421% |  | 95.73% |  | 4.238%
2024 | 2185 | 2363 | 2363-1 | FJERNVARME HORSENS A/S | Fjernvarme Horsens A/S - Flisværket | 8700 | Horsens | 615 | Fjernvarmeværk | 148 | Horsens Fjernvarme | Flisværk | Kedel | fvv | 2017-11-16 |  | 0 | 30 | skovflis_TJ | fast biomasse_TJ |  | 0% |  |  |  | 100%
2024 | 2210 | 2190 | 2190-1 | Kolind Fjernvarmeværk A.M.B.A | Kolind Fjernvarmeværk | 8560 | Kolind | 706 | Fjernvarmeværk | 211 | Kolind Fjernvarme | Halmkedel | Kedel | fvv | 2010-12-23 |  | 0 | 5 | halm_TJ | fast biomasse_TJ |  | 0% |  |  |  | 100%
2024 | 2210 | 2190 | 2190-2 | Kolind Fjernvarmeværk A.M.B.A | Kolind Fjernvarmeværk | 8560 | Kolind | 706 | Fjernvarmeværk | 211 | Kolind Fjernvarme | oliekedel | Kedel | fvv | 2010-12-23 |  | 0 | 6.3 | Ej i drift i 2024 | Ej i drift i 2024
2024 | 2211 | 1130 | 1130-3 | Virksomhed 30906551 A/S | Hjortebjerg Kraftvarme A/S | 5471 | Søndersø | 480 | Erhvervsværk |  |  | Caterpillar 3520 SITA E | Forbrændingsmotor | pev | 2002-06-01 |  | 1.75 | 2.15 | Ej i drift i 2024 | Ej i drift i 2024
2024 | 2211 | 1130 | 1130-5 | Virksomhed 30906551 A/S | Hjortebjerg Kraftvarme A/S | 5471 | Søndersø | 480 | Erhvervsværk |  |  | Caterpillar 3516 SITA B | Forbrændingsmotor | pev | 2000-06-01 |  | 1.178 | 1.5 | Ej i drift i 2024 | Ej i drift i 2024
2024 | 2211 | 1130 | 1130-6 | Virksomhed 30906551 A/S | Hjortebjerg Kraftvarme A/S | 5471 | Søndersø | 480 | Erhvervsværk |  |  | Caterpillar 3516 SITA A | Forbrændingsmotor | pev | 1997-04-01 |  | 1.047 | 1.3 | Ej i drift i 2024 | Ej i drift i 2024
2024 | 2213 | 1107 | 1107-1 | GRAFF Growing A/S | Graff Growing A/S | 8471 | Sabro | 751 | Erhvervsværk |  |  | Graff Aps | Forbrændingsmotor | pev | 1999-10-10 |  | 1.47 | 2.24 | naturgas_TJ | naturgas_TJ |  | 0% | 100% |  |  | 0%
2024 | 2214 | 426 | 426-2 | RINGSTED FJERNVARME A/S | Ringsted Kraftvarmeværk | 4100 | Ringsted | 329 | Decentralt værk | 34 | Ringsted Fjernvarme | Motor 20 | Forbrændingsmotor | kvt | 1997-01-01 |  | 5.5 | 6.5 | naturgas_TJ | naturgas_TJ |  | 0% | 100% |  |  | 0%
2024 | 2214 | 426 | 426-3 | RINGSTED FJERNVARME A/S | Ringsted Kraftvarmeværk | 4100 | Ringsted | 329 | Decentralt værk | 34 | Ringsted Fjernvarme | Motor 30 | Forbrændingsmotor | kvt | 1997-01-01 |  | 5.5 | 6.5 | naturgas_TJ | naturgas_TJ |  | 0% | 100% |  |  | 0%
2024 | 2214 | 428 | 428-1 | RINGSTED FJERNVARME A/S | Ringsted Fjernvarme,Ahorn Alle 46 | 4100 | Ringsted | 329 | Fjernvarmeværk | 34 | Ringsted Fjernvarme | Central Syd | Kedel | fvv | 1970-01-01 |  | 0 | 8 | naturgas_TJ | naturgas_TJ |  | 0% | 100% |  |  | 0%
2024 | 2214 | 429 | 429-1 | RINGSTED FJERNVARME A/S | Ringsted Fjernvarme, Nørregade 57 B | 4100 | Ringsted | 329 | Fjernvarmeværk | 34 | Ringsted Fjernvarme | Central Nord | Kedel | fvv | 1970-01-01 |  | 0 | 9 | naturgas_TJ | naturgas_TJ |  | 0% | 100% |  |  | 0%
2024 | 2214 | 1680 | 1680-2 | RINGSTED FJERNVARME A/S | Ringsted Halmvarmeværk, Ringsted Fjernvarme | 4100 | Ringsted | 329 | Fjernvarmeværk | 34 | Ringsted Fjernvarme | Halmkedel 1+2 | Kedel | fvv | 2009-05-01 |  | 0 | 17 | halm_TJ | fast biomasse_TJ |  | 0% |  |  |  | 100%
2024 | 2214 | 2183 | 2183-2 | RINGSTED FJERNVARME A/S | Ringsted Fjernvarme, hovedcentral | 4100 | Ringsted | 329 | Fjernvarmeværk | 34 | Ringsted Fjernvarme | Kedel 1 | Kedel | fvv | 1979-01-01 |  | 0 | 4.65 | fuelolie_TJ | olie_TJ |  | 100% |  |  |  | 0%
2024 | 2214 | 2183 | 2183-3 | RINGSTED FJERNVARME A/S | Ringsted Fjernvarme, hovedcentral | 4100 | Ringsted | 329 | Fjernvarmeværk | 34 | Ringsted Fjernvarme | Kedel 2 | Kedel | fvv | 1979-01-01 |  | 0 | 4.65 | Ej i drift i 2024 | Ej i drift i 2024
2024 | 2214 | 2183 | 2183-4 | RINGSTED FJERNVARME A/S | Ringsted Fjernvarme, hovedcentral | 4100 | Ringsted | 329 | Fjernvarmeværk | 34 | Ringsted Fjernvarme | Kedel 3 | Kedel | fvv | 1966-01-01 |  | 0 | 7.32 | Ej i drift i 2024 | Ej i drift i 2024
2024 | 2214 | 2283 | 2283-1 | RINGSTED FJERNVARME A/S | Fælleskrematoriet | 4100 | Ringsted | 329 | Erhvervsværk | 34 | Ringsted Fjernvarme | Overskudsvarme fra Fælleskrematoriet | Overskudsvarme | pvp | 2013-04-23 |  | 0 | 2 | Ej i drift i 2024 | Ej i drift i 2024
2024 | 2214 | 2414 | 2414-1 | RINGSTED FJERNVARME A/S | Ringsted Varmepumpe | 4100 | Ringsted | 329 | Fjernvarmeværk | 34 | Ringsted Fjernvarme | Varmepumpe - luft + andet | Varmepumpe Anden | fvv | 2021-06-08 |  | 0 | 10 | omgivelsesvarme_TJ | omgivelsesvarme_TJ |  | 0% |  |  |  | 0% |  |  |  |  | 31.12% | 68.88%
2024 | 2217 | 808 | 808-3 | BIOFOS SPILDEVANDSCENTER AVEDØRE A/S | Spildevandscenter Avedøre | 2650 | Hvidovre | 167 | Lokalt værk | 2 | Storkøbenhavns Fjernvarme | Kedel 1 | Kedel | pvp | 2012-01-01 |  | 0 | 0.94 | Ej i drift i 2024 | Ej i drift i 2024
2024 | 2217 | 808 | 808-4 | BIOFOS SPILDEVANDSCENTER AVEDØRE A/S | Spildevandscenter Avedøre | 2650 | Hvidovre | 167 | Lokalt værk | 2 | Storkøbenhavns Fjernvarme | Kedel 2 | Kedel | pvp | 2012-01-01 |  | 0 | 0.94 | Ej i drift i 2024 | Ej i drift i 2024
2024 | 2217 | 808 | 808-5 | BIOFOS SPILDEVANDSCENTER AVEDØRE A/S | Spildevandscenter Avedøre | 2650 | Hvidovre | 167 | Lokalt værk | 2 | Storkøbenhavns Fjernvarme | Motor 3 | Forbrændingsmotor | pev | 2006-06-01 |  | 1.06 | 1.35 | biogas_TJ | biogas_TJ |  | 0% |  |  | 100% | 0%
2024 | 2228 | 655 | 655-3 | Energi Vegger A M B A | Energi Vegger A M B A | 9240 | Nibe | 820 | Decentralt værk | 336 | Vegger Fjernvarme | Kedlen | Kedel | fvv | 1990-01-01 |  | 0 | 1.1 | biogas_TJ | biogas_TJ |  | 0% |  |  | 100% | 0%
2024 | 2228 | 655 | 655-7 | Energi Vegger A M B A | Energi Vegger A M B A | 9240 | Nibe | 820 | Decentralt værk | 336 | Vegger Fjernvarme | Motor 1 | Forbrændingsmotor | kvt | 2014-08-21 |  | 0.635 | 0.925 | biogas_TJ | biogas_TJ |  | 0% |  |  | 100% | 0%
2024 | 2228 | 655 | 655-8 | Energi Vegger A M B A | Energi Vegger A M B A | 9240 | Nibe | 820 | Decentralt værk | 336 | Vegger Fjernvarme | Motor 4 | Forbrændingsmotor | kvt | 2016-09-15 |  | 0.635 | 0.93 | biogas_TJ | biogas_TJ |  | 0% |  |  | 100% | 0%
2024 | 2231 | 2011 | 2011-1 | LIMFJORDENS BIOENERGI ApS | Limfjorden Bioenergi ApS | 7970 | Redsted M | 773 | Lokalt værk | 353 | Karby-Hvidbjerg-Redsted Fjernv | Limfjordens Bioenergi ApS | Forbrændingsmotor | kvt | 2009-06-01 |  | 1.4 | 1.8 | Ej i drift i 2024 | Ej i drift i 2024
2024 | 2233 | 2208 | 2208-1 | MARIAGERFJORD VAND A/S | Mariagerfjord vand (renseanlæg) | 9560 | Hadsund | 846 | Lokalt værk | 291 | Hadsund By Fjernvarme | Motor 1 | Forbrændingsmotor | pev | 2014-03-21 |  | 0.19 | 0.3 | biogas_TJ | biogas_TJ |  | 0% |  |  | 100% | 0%
2024 | 2233 | 2208 | 2208-2 | MARIAGERFJORD VAND A/S | Mariagerfjord vand (renseanlæg) | 9560 | Hadsund | 846 | Lokalt værk | 291 | Hadsund By Fjernvarme | Gasmotor 2 | Forbrændingsmotor | pev | 2023-12-01 |  | 0.308 | 0.326 | biogas_TJ | biogas_TJ |  | 0% |  |  | 100% | 0%
2024 | 2236 | 305 | 305-1 | KALUNDBORG VARMEFORSYNING A/S | Kalundborg Kommunale Værker (Skolegade) | 4400 | Kalundborg | 326 | Fjernvarmeværk | 31 | Kalundborg Fjernvarme | Højbyen, Kedel 1 | Kedel | fvv | 1971-01-01 |  | 0 | 3.1 | gasolie_TJ | olie_TJ |  | 100% |  |  |  | 0%
2024 | 2236 | 2369 | 2369-1 | KALUNDBORG VARMEFORSYNING A/S | Varmpepumpe Kalundborg | 4400 | Kalundborg | 326 | Fjernvarmeværk | 31 | Kalundborg Fjernvarme | Varmepumpen | Varmepumpe Spildevand | fvv | 2017-07-01 |  | 0 | 10 | braendselsfrit_TJ | braendselsfrit_TJ |  | 0% |  |  |  | 0% |  | 66.15% |  |  | 33.85%
2024 | 2237 | 2198 | 2198-1 | ODENSE RENOVATION A/S | Stige Ø | 5000 | Odense C | 461 | Lokalt værk | 79 | Fjernvarme Fyn | Stige Ø motor | Forbrændingsmotor | pev | 2013-11-15 |  | 0.635 | 0.8 | biogas_TJ | biogas_TJ |  | 0% |  |  | 100% | 0%
2024 | 2238 | 834 | 834-3 | BILLUND ENERGI A/S | Billund Energi | 7200 | Grindsted | 530 | Lokalt værk | 128 | Grindsted Fjernvarme | Biogasmotor 2008 | Forbrændingsmotor | pev | 2008-01-01 |  | 0.54 | 0.61 | biogas_TJ | biogas_TJ |  | 0% |  |  | 100% | 0%
2024 | 2238 | 834 | 834-4 | BILLUND ENERGI A/S | Billund Energi | 7200 | Grindsted | 530 | Lokalt værk | 128 | Grindsted Fjernvarme | Biogaskedel | Kedel | pvp | 1997-12-01 |  | 0 | 0.48 | biogas_TJ | biogas_TJ |  | 0% |  |  | 100% | 0%
2024 | 2238 | 834 | 834-5 | BILLUND ENERGI A/S | Billund Energi | 7200 | Grindsted | 530 | Lokalt værk | 128 | Grindsted Fjernvarme | Biogasmotor 2015 | Forbrændingsmotor | pev | 2015-12-01 |  | 0.85 | 1.14 | biogas_TJ | biogas_TJ |  | 0% |  |  | 100% | 0%
2024 | 2240 | 2361 | 2361-1 | HILLERØD SPILDEVAND A/S | Hillerød Spildevand A/S HCR-syd | 3400 | Hillerød | 219 | Erhvervsværk | 18 | Hillerød-Farum-Værløse | Biogaskedel - HCR syd | Kedel | pvp | 2019-01-01 |  | 0 | 0.8 | biogas_TJ | biogas_TJ |  | 0% |  |  | 100% | 0%
2024 | 2242 | 2104 | 2104-2 | SONFOR Spildevand A/S | Sønderborg centralrenseanlæg | 6400 | Sønderborg | 540 | Lokalt værk |  |  | Biogasanlæg 2 | Forbrændingsmotor | pev | 2019-07-03 |  | 0.21 | 0.25 | biogas_TJ | biogas_TJ |  | 0% |  |  | 100% | 0%
2024 | 2243 | 115 | 115-1 | FJERNVARME FYN PRODUKTION A/S | Ferritslev Fjernvarmeværk | 5863 | Ferritslev Fyn | 430 | Decentralt værk | 79 | Fjernvarme Fyn | Reserve | Kedel | fvv | 1987-01-01 |  | 0 | 2 | naturgas_TJ | naturgas_TJ |  | 0% | 100% |  |  | 0%
2024 | 2243 | 115 | 115-3 | FJERNVARME FYN PRODUKTION A/S | Ferritslev Fjernvarmeværk | 5863 | Ferritslev Fyn | 430 | Decentralt værk | 79 | Fjernvarme Fyn | Kraftvarme | Forbrændingsmotor | kvt | 1996-12-12 |  | 0.9 | 1.2 | Ej i drift i 2024 | Ej i drift i 2024
2024 | 2243 | 251 | 251-10 | FJERNVARME FYN PRODUKTION A/S | Fjernvarme Fyn Produktion A/S | 5000 | Odense C | 461 | Centralt værk | 79 | Fjernvarme Fyn | Varmepumpe - FFP OVKB7 | Varmepumpe Overskudsvarme | fvv | 2020-01-01 |  | 0 | 14.4 | braendselsfrit_TJ | braendselsfrit_TJ |  | 0% |  |  |  | 0% |  | 73.62% |  |  | 26.38%
2024 | 2243 | 251 | 251-11 | FJERNVARME FYN PRODUKTION A/S | Fjernvarme Fyn Produktion A/S | 5000 | Odense C | 461 | Centralt værk | 79 | Fjernvarme Fyn | Overskudsvarme - FFP OVTB7 | Overskudsvarme | fvv | 2020-01-01 |  | 0 | 12 | braendselsfrit_TJ | braendselsfrit_TJ |  | 0% |  |  |  | 0% |  | 100%
2024 | 2243 | 251 | 251-13 | FJERNVARME FYN PRODUKTION A/S | Fjernvarme Fyn Produktion A/S | 5000 | Odense C | 461 | Centralt værk | 79 | Fjernvarme Fyn | Elkedel - FFP HAV32 | Elpatron | fvv | 2022-04-05 |  | 0 | 50 | elektricitet_TJ | elektricitet_TJ |  | 0% |  |  |  | 0% |  |  |  |  | 100%
2024 | 2243 | 251 | 251-14 | FJERNVARME FYN PRODUKTION A/S | Fjernvarme Fyn Produktion A/S | 5000 | Odense C | 461 | Centralt værk | 79 | Fjernvarme Fyn | BioBlok 2 | Dampturbine | fvv | 2023-01-01 |  | 40 | 185 | skovflis_TJ | fast biomasse_TJ |  | 0.1152% |  |  |  | 99.88%
2024 | 2243 | 251 | 251-3 | FJERNVARME FYN PRODUKTION A/S | Fjernvarme Fyn Produktion A/S | 5000 | Odense C | 461 | Centralt værk | 79 | Fjernvarme Fyn | Blok 7 | Dampturbine | cev | 1991-07-01 |  | 374 | 450 | kul_TJ | kul_TJ | 78.94% | 8.614% | 12.45% |  |  | 0%
2024 | 2243 | 251 | 251-6 | FJERNVARME FYN PRODUKTION A/S | Fjernvarme Fyn Produktion A/S | 5000 | Odense C | 461 | Centralt værk | 79 | Fjernvarme Fyn | Blok 8 | Dampturbine | cev | 2009-06-01 |  | 31 | 88 | halm_TJ | fast biomasse_TJ |  | 0% |  |  |  | 100%
2024 | 2243 | 251 | 251-9 | FJERNVARME FYN PRODUKTION A/S | Fjernvarme Fyn Produktion A/S | 5000 | Odense C | 461 | Centralt værk | 79 | Fjernvarme Fyn | Elkedel - FFP HAV33 | Elpatron | fvv | 2021-01-01 |  | 0 | 50 | elektricitet_TJ | elektricitet_TJ |  | 0% |  |  |  | 0% |  |  |  |  | 100%
2024 | 2243 | 383 | 383-1 | FJERNVARME FYN PRODUKTION A/S | Nr. Broby Varmecentral | 5672 | Broby | 430 | Decentralt værk | 79 | Fjernvarme Fyn | kedel 1 | Kedel | fvv | 2012-01-01 |  | 0 | 2.8 | naturgas_TJ | naturgas_TJ |  | 0% | 100% |  |  | 0%
2024 | 2243 | 383 | 383-4 | FJERNVARME FYN PRODUKTION A/S | Nr. Broby Varmecentral | 5672 | Broby | 430 | Decentralt værk | 79 | Fjernvarme Fyn | Motor (Cat 3516E) | Forbrændingsmotor | kvt | 2008-10-01 |  | 1.62 | 2.45 | Ej i drift i 2024 | Ej i drift i 2024
2024 | 2243 | 383 | 383-5 | FJERNVARME FYN PRODUKTION A/S | Nr. Broby Varmecentral | 5672 | Broby | 430 | Decentralt værk | 79 | Fjernvarme Fyn | Elkedel | Elpatron | fvv | 2012-10-01 |  | 0 | 1.47 | elektricitet_TJ | elektricitet_TJ |  | 0% |  |  |  | 0% |  |  |  |  | 100%
2024 | 2243 | 568 | 568-1 | FJERNVARME FYN PRODUKTION A/S | Vissenbjerg Fjernvarme | 5492 | Vissenbjerg | 420 | Decentralt værk | 79 | Fjernvarme Fyn | Træpillekedel | Kedel | fvv | 2003-11-01 |  | 0 | 2.5 | traepiller_TJ | fast biomasse_TJ |  | 0% |  |  |  | 100%
2024 | 2243 | 568 | 568-3 | FJERNVARME FYN PRODUKTION A/S | Vissenbjerg Fjernvarme | 5492 | Vissenbjerg | 420 | Decentralt værk | 79 | Fjernvarme Fyn | Gaskedel 1 | Kedel | fvv | 1995-11-01 |  | 0 | 2.3 | naturgas_TJ | naturgas_TJ |  | 0% | 100% |  |  | 0%
2024 | 2243 | 568 | 568-4 | FJERNVARME FYN PRODUKTION A/S | Vissenbjerg Fjernvarme | 5492 | Vissenbjerg | 420 | Decentralt værk | 79 | Fjernvarme Fyn | Gaskedel 2 | Kedel | fvv | 1986-08-01 |  | 0 | 3.6 | naturgas_TJ | naturgas_TJ |  | 0% | 100% |  |  | 0%
2024 | 2243 | 568 | 568-5 | FJERNVARME FYN PRODUKTION A/S | Vissenbjerg Fjernvarme | 5492 | Vissenbjerg | 420 | Decentralt værk | 79 | Fjernvarme Fyn | Rolls-Royce | Forbrændingsmotor | kvt | 1995-11-01 |  | 3.06 | 3.87 | naturgas_TJ | naturgas_TJ |  | 0% | 100% |  |  | 0%
2024 | 2243 | 568 | 568-6 | FJERNVARME FYN PRODUKTION A/S | Vissenbjerg Fjernvarme | 5492 | Vissenbjerg | 420 | Decentralt værk | 79 | Fjernvarme Fyn | Hollensen ref.nr. O2003-1038 | Kedel | fvv | 2003-01-01 |  | 0 | 3 | Ej i drift i 2024 | Ej i drift i 2024
2024 | 2243 | 2162 | 2162-1 | FJERNVARME FYN PRODUKTION A/S | Dalum Kraftvarme | 5250 | Odense SV | 461 | Decentralt værk | 79 | Fjernvarme Fyn | Kedel 3 &#43; turbine &#43; absorptions varmpumpe | Dampturbine | kvt | 2012-01-01 |  | 7.5 | 49 | Ej i drift i 2024 | Ej i drift i 2024
2024 | 2243 | 2430 | 2430-1 | FJERNVARME FYN PRODUKTION A/S | Tietgenbyens Varmecentral | 5220 | Odense SØ | 461 | Fjernvarmeværk | 79 | Fjernvarme Fyn | TBV1 | Varmepumpe Overskudsvarme | fvv | 2019-09-04 |  | 0 | 23.85 | braendselsfrit_TJ | braendselsfrit_TJ |  | 0% |  |  |  | 0% |  | 76.39% |  |  | 23.61%
2024 | 2243 | 2430 | 2430-2 | FJERNVARME FYN PRODUKTION A/S | Tietgenbyens Varmecentral | 5220 | Odense SØ | 461 | Fjernvarmeværk | 79 | Fjernvarme Fyn | TBV2 | Varmepumpe Overskudsvarme | fvv | 2021-03-01 |  | 0 | 20.697 | braendselsfrit_TJ | braendselsfrit_TJ |  | 0% |  |  |  | 0% |  | 77.58% |  |  | 22.42%
2024 | 2243 | 2431 | 2431-1 | FJERNVARME FYN PRODUKTION A/S | Ejby Mølle Varmecentral (EMV) | 5220 | Odense SØ | 461 | Fjernvarmeværk | 79 | Fjernvarme Fyn | EMV | Varmepumpe Spildevand | fvv | 2020-12-01 |  | 0 | 20.2 | braendselsfrit_TJ | braendselsfrit_TJ |  | 0% |  |  |  | 0% |  | 67.35% |  |  | 32.65%
2024 | 2244 | 2156 | 2156-1 | Thy Renseanlæg A/S | Thisted Renseanlæg | 7760 | Hurup Thy | 787 | Erhvervsværk |  |  | Biogasmotor | Forbrændingsmotor | pev | 2012-08-30 |  | 0.25 | 0.3 | biogas_TJ | biogas_TJ |  | 0% |  |  | 100% | 0%
2024 | 2246 | 895 | 895-2 | AALBORG KLOAK A/S | Ålborg Vest Renseanlæg | 9000 | Aalborg | 851 | Lokalt værk | 295 | Aalborg Fjernvarme | Biogasmotor 1 | Forbrændingsmotor | pev | 2013-03-01 |  | 0.255 | 0.293 | biogas_TJ | biogas_TJ |  | 0% |  |  | 100% | 0%
2024 | 2246 | 895 | 895-3 | AALBORG KLOAK A/S | Ålborg Vest Renseanlæg | 9000 | Aalborg | 851 | Lokalt værk | 295 | Aalborg Fjernvarme | Biogasmotor 2 | Forbrændingsmotor | pev | 2013-03-01 |  | 0.255 | 0.293 | biogas_TJ | biogas_TJ |  | 0% |  |  | 100% | 0%
2024 | 2246 | 895 | 895-4 | AALBORG KLOAK A/S | Ålborg Vest Renseanlæg | 9000 | Aalborg | 851 | Lokalt værk | 295 | Aalborg Fjernvarme | Biogasmotor 3 | Forbrændingsmotor | pev | 2013-03-01 |  | 0.255 | 0.293 | biogas_TJ | biogas_TJ |  | 0% |  |  | 100% | 0%
2024 | 2249 | 1368 | 1368-3 | NYSTED BIOENERGI ApS | Nysted Bioenergi Aps | 4892 | Kettinge | 376 | Decentralt værk | 53 | Nysted Fjernvarme | Biogas, Kedel | Kedel | fvv | 1997-01-01 |  | 0 | 2.4 | biogas_TJ | biogas_TJ |  | 0% |  |  | 100% | 0%
2024 | 2249 | 1368 | 1368-4 | NYSTED BIOENERGI ApS | Nysted Bioenergi Aps | 4892 | Kettinge | 376 | Decentralt værk | 53 | Nysted Fjernvarme | Jenbacher 2 | Forbrændingsmotor | kvt | 2015-12-20 |  | 1.5 | 2 | biogas_TJ | biogas_TJ |  | 0% |  |  | 100% | 0%
2024 | 2249 | 1368 | 1368-5 | NYSTED BIOENERGI ApS | Nysted Bioenergi Aps | 4892 | Kettinge | 376 | Decentralt værk | 53 | Nysted Fjernvarme | Jenbacher 3 | Forbrændingsmotor | kvt | 2017-03-14 |  | 1.203 | 1.4 | biogas_TJ | biogas_TJ |  | 0% |  |  | 100% | 0%
2024 | 2250 | 864 | 864-4 | Vandmiljø Randers A/S | Randers Central Renseanlæg | 8960 | Randers SØ | 730 | Lokalt værk |  |  | Gasmotor 2 (MAN) | Forbrændingsmotor | pev | 1997-11-01 |  | 0.3 | 0.4 | Ej i drift i 2024 | Ej i drift i 2024
2024 | 2250 | 864 | 864-6 | Vandmiljø Randers A/S | Randers Central Renseanlæg | 8960 | Randers SØ | 730 | Lokalt værk |  |  | Gasmotor 4 (2G – GA01.MA10) | Forbrændingsmotor | pev | 2019-12-05 |  | 0.36 | 0.345 | biogas_TJ | biogas_TJ |  | 0% |  |  | 100% | 0%
2024 | 2250 | 864 | 864-7 | Vandmiljø Randers A/S | Randers Central Renseanlæg | 8960 | Randers SØ | 730 | Lokalt værk |  |  | Gasmotor 5 (2G – GA01.MA20) | Forbrændingsmotor | pev | 2019-12-05 |  | 0.36 | 0.345 | biogas_TJ | biogas_TJ |  | 0% |  |  | 100% | 0%
2024 | 2251 | 802 | 802-3 | SK SPILDEVAND A/S | Slagelse Renseanlæg | 4200 | Slagelse | 330 | Lokalt værk | 35 | Slagelse Fjernvarme | Biogasmotor 1 | Forbrændingsmotor | pev | 2015-07-01 |  | 0.25 | 0.29 | biogas_TJ | biogas_TJ |  | 0% |  |  | 100% | 0%
2024 | 2251 | 802 | 802-5 | SK SPILDEVAND A/S | Slagelse Renseanlæg | 4200 | Slagelse | 330 | Lokalt værk | 35 | Slagelse Fjernvarme | Biogasmotor II | Forbrændingsmotor | pev | 2019-10-01 |  | 0.21 | 0.24 | biogas_TJ | biogas_TJ |  | 0% |  |  | 100% | 0%
2024 | 2253 | 1403 | 1403-1 | CARLSBERG SUPPLY COMPANY DANMARK A/S | CARLSBERG SUPPLY A/S TUBORG FB/TERMINAL - Vestre Ringvej | 7000 | Fredericia | 607 | Erhvervsværk | 81 | TVIS | Kedel 1 EC 1030 | Kedel | pvp | 2012-01-01 |  | 0 | 14 | Ej i drift i 2024 | Ej i drift i 2024
2024 | 2253 | 1403 | 1403-14 | CARLSBERG SUPPLY COMPANY DANMARK A/S | CARLSBERG SUPPLY A/S TUBORG FB/TERMINAL - Vestre Ringvej | 7000 | Fredericia | 607 | Erhvervsværk | 81 | TVIS | Kedel 3 dual burner | Kedel | pvp | 2020-12-11 |  | 0 | 0 | naturgas_TJ | naturgas_TJ |  | 0% | 85.84% |  | 14.16% | 0%
2024 | 2253 | 1403 | 1403-17 | CARLSBERG SUPPLY COMPANY DANMARK A/S | CARLSBERG SUPPLY A/S TUBORG FB/TERMINAL - Vestre Ringvej | 7000 | Fredericia | 607 | Erhvervsværk | 81 | TVIS | Kedel 4 El-kedel (TEM) | Elpatron | pvp | 2023-03-01 |  | 0 | 15 | elektricitet_TJ | elektricitet_TJ |  | 0% |  |  |  | 0% |  |  |  |  | 100%
2024 | 2253 | 1403 | 1403-2 | CARLSBERG SUPPLY COMPANY DANMARK A/S | CARLSBERG SUPPLY A/S TUBORG FB/TERMINAL - Vestre Ringvej | 7000 | Fredericia | 607 | Erhvervsværk | 81 | TVIS | Kedel 2 EC 1030 | Kedel | pvp | 2012-01-01 |  | 0 | 14 | Ej i drift i 2024 | Ej i drift i 2024
2024 | 2255 | 2205 | 2205-1 | Maabjerg Biogas A/S | MEC BioGas A/S | 7500 | Holstebro | 661 | Decentralt værk | 172 | Holstebro-Struer Fjernvarme | Motor 1 | Forbrændingsmotor | kvt | 2012-06-06 |  | 1.48 | 1.74 | biogas_TJ | biogas_TJ |  | 0% |  |  | 100% | 0%
2024 | 2255 | 2205 | 2205-2 | Maabjerg Biogas A/S | MEC BioGas A/S | 7500 | Holstebro | 661 | Decentralt værk | 172 | Holstebro-Struer Fjernvarme | Motor 2 | Forbrændingsmotor | kvt | 2012-06-06 |  | 1.48 | 1.74 | biogas_TJ | biogas_TJ |  | 0% |  |  | 100% | 0%
2024 | 2258 | 7 | 7-16 | Aalborg Portland A/S | Aalborg Portland A/S | 9220 | Aalborg Øst | 851 | Erhvervsværk | 295 | Aalborg Fjernvarme | Varmegenvindingsanlæg for ovn 73,74,78,79 | Overskudsvarme | pvp | 1991-11-12 |  | 0 | 70 | braendselsfrit_TJ | braendselsfrit_TJ |  | 0% |  |  |  | 0% |  | 94.49% |  |  | 5.513%
2024 | 2258 | 7 | 7-17 | Aalborg Portland A/S | Aalborg Portland A/S | 9220 | Aalborg Øst | 851 | Erhvervsværk | 295 | Aalborg Fjernvarme | Varmegevindingsanlæg for ovn 76 | Overskudsvarme | pvp | 2003-11-20 |  | 0 | 32 | braendselsfrit_TJ | braendselsfrit_TJ |  | 0% |  |  |  | 0% |  | 98.63% |  |  | 1.37%
2024 | 2261 | 2212 | 2212-1 | TREFOR VAND A/S | Trefor Vand, Follerup Møllevej | 7000 | Fredericia | 607 | Vandkraftværk |  |  | Vandkraftanlæg | Vandkraft | vkt | 2015-01-01 |  | 0.022 | 0 | Ej i drift i 2024 | Ej i drift i 2024
2024 | 2264 | 2222 | 2222-1 | Løkken Varmeværk | Løkken Varmeværk | 9480 | Løkken | 860 | Fjernvarmeværk | 305 | Løkken Fjernvarme | Fliskedel | Kedel | fvv | 2007-01-08 |  | 0 | 9.625 | skovflis_TJ | fast biomasse_TJ |  | 0% |  |  |  | 100%
2024 | 2264 | 2222 | 2222-2 | Løkken Varmeværk | Løkken Varmeværk | 9480 | Løkken | 860 | Fjernvarmeværk | 305 | Løkken Fjernvarme | Pillekedel | Kedel | fvv | 1984-01-08 |  | 0 | 4 | traepiller_TJ | fast biomasse_TJ |  | 0% |  |  |  | 100%
2024 | 2264 | 2222 | 2222-3 | Løkken Varmeværk | Løkken Varmeværk | 9480 | Løkken | 860 | Fjernvarmeværk | 305 | Løkken Fjernvarme | Oliekedel | Kedel | fvv | 1999-01-08 |  | 0 | 6.5 | Ej i drift i 2024 | Ej i drift i 2024
2024 | 2264 | 2222 | 2222-4 | Løkken Varmeværk | Løkken Varmeværk | 9480 | Løkken | 860 | Fjernvarmeværk | 305 | Løkken Fjernvarme | Solvarme 15.000 m2 | Solvarme | fvv | 2016-01-06 |  | 0 | 8.3 | solenergi_TJ | solenergi_TJ |  | 0% |  |  |  | 0% |  |  | 100%
2024 | 2264 | 2352 | 2352-1 | Løkken Varmeværk | SuperBrugsen Løkken - overskudsvarme | 9480 | Løkken | 860 | Erhvervsværk | 305 | Løkken Fjernvarme | Overskudsvarme | Overskudsvarme | pvp | 2018-01-01 |  | 0 | 0.05 | braendselsfrit_TJ | braendselsfrit_TJ |  | 0% |  |  |  | 0% |  | 100%
2024 | 2264 | 2353 | 2353-1 | Løkken Varmeværk | Meny Løkken - overskudsvarme | 9480 | Løkken | 860 | Erhvervsværk | 305 | Løkken Fjernvarme | Overskudsvarme | Overskudsvarme | pvp | 2019-01-01 |  | 0 | 0.05 | braendselsfrit_TJ | braendselsfrit_TJ |  | 0% |  |  |  | 0% |  | 100%
2024 | 2265 | 34 | 34-1 | Aars Fjernvarme Amba | Aars Fjernvarme Dybvad Mølle Vej | 9600 | Aars | 820 | Decentralt værk | 334 | Aars Fjernvarme | Ovnlinie 1 | Kedel | fvv | 1986-03-01 | 2024-12-31 | 0 | 8.5 | affald_TJ | affald_TJ |  | 0% |  | 84.13% |  | 15.87%
2024 | 2265 | 34 | 34-11 | Aars Fjernvarme Amba | Aars Fjernvarme Dybvad Mølle Vej | 9600 | Aars | 820 | Decentralt værk | 334 | Aars Fjernvarme | Varmepumpe Dybvad Møllevej | Varmepumpe Luft | fvv | 2024-10-01 |  | 0 | 7.4 | omgivelsesvarme_TJ | omgivelsesvarme_TJ |  | 0% |  |  |  | 0% |  |  |  |  | 44.03% | 55.97%
2024 | 2265 | 34 | 34-2 | Aars Fjernvarme Amba | Aars Fjernvarme Dybvad Mølle Vej | 9600 | Aars | 820 | Decentralt værk | 334 | Aars Fjernvarme | Træpillekedel | Kedel | fvv | 1986-01-01 |  | 0 | 6.3 | traepiller_TJ | fast biomasse_TJ |  | 0% |  |  |  | 100%
2024 | 2265 | 34 | 34-4 | Aars Fjernvarme Amba | Aars Fjernvarme Dybvad Mølle Vej | 9600 | Aars | 820 | Decentralt værk | 334 | Aars Fjernvarme | Ovnlinie 2 | Dampturbine | kvt | 1995-01-01 |  | 2.89 | 12.39 | affald_TJ | affald_TJ |  | 0% |  | 84.12% |  | 15.88%
2024 | 2265 | 34 | 34-8 | Aars Fjernvarme Amba | Aars Fjernvarme Dybvad Mølle Vej | 9600 | Aars | 820 | Decentralt værk | 334 | Aars Fjernvarme | Støttebrænder | Kedel | fvv | 2006-10-03 | 2024-12-31 | 0 | 0 | gasolie_TJ | olie_TJ |  | 100% |  |  |  | 0%
2024 | 2265 | 35 | 35-1 | Aars Fjernvarme Amba | Aars Fjernvarmeforsyning, Østre Boulevard 3A | 9600 | Aars | 820 | Fjernvarmeværk | 334 | Aars Fjernvarme | Central 3 (Ø. Boulevard) | Kedel | fvv | 1966-09-01 |  | 0 | 9.2 | fuelolie_TJ | olie_TJ |  | 100% |  |  |  | 0%
2024 | 2265 | 36 | 36-1 | Aars Fjernvarme Amba | Aars Fjernvarmeforsyning, Gislum 21B | 9600 | Aars | 820 | Fjernvarmeværk | 334 | Aars Fjernvarme | Central 1 (Gislumvej) | Kedel | fvv | 1955-09-01 |  | 0 | 16.1 | naturgas_TJ | naturgas_TJ |  | 0% | 100% |  |  | 0%
2024 | 2265 | 166 | 166-2 | Aars Fjernvarme Amba | Hornum Fjernvarme | 9600 | Aars | 820 | Decentralt værk | 334 | Aars Fjernvarme | Motor 1 | Forbrændingsmotor | kvt | 1995-01-01 |  | 0.74 | 1 | naturgas_TJ | naturgas_TJ |  | 0% | 100% |  |  | 0%
2024 | 2265 | 166 | 166-3 | Aars Fjernvarme Amba | Hornum Fjernvarme | 9600 | Aars | 820 | Decentralt værk | 334 | Aars Fjernvarme | Motor 2 | Forbrændingsmotor | kvt | 1995-01-01 |  | 0.74 | 1 | naturgas_TJ | naturgas_TJ |  | 0% | 100% |  |  | 0%
2024 | 2265 | 166 | 166-4 | Aars Fjernvarme Amba | Hornum Fjernvarme | 9600 | Aars | 820 | Decentralt værk | 334 | Aars Fjernvarme | Kedel 1 | Kedel | fvv | 1988-10-01 |  | 0 | 3.1 | naturgas_TJ | naturgas_TJ |  | 0% | 100% |  |  | 0%
2024 | 2265 | 166 | 166-6 | Aars Fjernvarme Amba | Hornum Fjernvarme | 9600 | Aars | 820 | Decentralt værk | 334 | Aars Fjernvarme | EL-kedel | Elpatron | fvv | 2009-01-01 |  | 0 | 1 | elektricitet_TJ | elektricitet_TJ |  | 0% |  |  |  | 0% |  |  |  |  | 100%
2024 | 2265 | 187 | 187-1 | Aars Fjernvarme Amba | Haverslev Varmeværk | 9610 | Nørager | 840 | Decentralt værk | 334 | Aars Fjernvarme | Caterpillar | Forbrændingsmotor | kvt | 1989-01-01 |  | 1.02 | 1.5 | naturgas_TJ | naturgas_TJ |  | 0% | 100% |  |  | 0%
2024 | 2265 | 187 | 187-2 | Aars Fjernvarme Amba | Haverslev Varmeværk | 9610 | Nørager | 840 | Decentralt værk | 334 | Aars Fjernvarme | Reservekedel | Kedel | fvv | 1989-01-01 |  | 0 | 4 | naturgas_TJ | naturgas_TJ |  | 0% | 100% |  |  | 0%
2024 | 2265 | 501 | 501-1 | Aars Fjernvarme Amba | Suldrup Varmeværk | 9541 | Suldrup | 840 | Decentralt værk | 334 | Aars Fjernvarme | Kedel | Kedel | fvv | 1987-07-24 |  | 0 | 4 | naturgas_TJ | naturgas_TJ |  | 0% | 100% |  |  | 0%
2024 | 2265 | 501 | 501-2 | Aars Fjernvarme Amba | Suldrup Varmeværk | 9541 | Suldrup | 840 | Decentralt værk | 334 | Aars Fjernvarme | Motor 1 | Forbrændingsmotor | kvt | 1994-01-01 |  | 1.03 | 1.46 | naturgas_TJ | naturgas_TJ |  | 0% | 100% |  |  | 0%
2024 | 2265 | 501 | 501-3 | Aars Fjernvarme Amba | Suldrup Varmeværk | 9541 | Suldrup | 840 | Decentralt værk | 334 | Aars Fjernvarme | Motor 2 | Forbrændingsmotor | kvt | 1994-05-17 |  | 1.03 | 1.46 | naturgas_TJ | naturgas_TJ |  | 0% | 100% |  |  | 0%
2024 | 2266 | 636 | 636-4 | Nordjyllandsværket A/S | Nordjyllandsværket | 9310 | Vodskov | 851 | Centralt værk | 295 | Aalborg Fjernvarme | NJVB3 | Dampturbine | cev | 1998-09-14 |  | 385 | 422 | kul_TJ | kul_TJ | 99.8% | 0.2025% |  |  |  | 0%
2024 | 2266 | 636 | 636-5 | Nordjyllandsværket A/S | Nordjyllandsværket | 9310 | Vodskov | 851 | Centralt værk | 295 | Aalborg Fjernvarme | Hjælpedampkedel | Kedel | cev | 1998-09-14 |  | 0 | 0 | gasolie_TJ | olie_TJ |  | 100% |  |  |  | 0%
2024 | 2266 | 636 | 636-8 | Nordjyllandsværket A/S | Nordjyllandsværket | 9310 | Vodskov | 851 | Centralt værk | 295 | Aalborg Fjernvarme | Elkedelanlæg | Elpatron | fvv | 2017-12-15 |  | 0 | 35 | elektricitet_TJ | elektricitet_TJ |  | 0% |  |  |  | 0% |  |  |  |  | 100%
2024 | 2267 | 137 | 137-2 | Aalborg Varme A/S | Gandrup - Vester Hassing Varmeforsyning, Meretesvej 6 | 9310 | Vodskov | 851 | Fjernvarmeværk | 295 | Aalborg Fjernvarme | Loose-kedel | Kedel | fvv | 2011-01-01 |  | 0 | 8 | gasolie_TJ | olie_TJ |  | 100% |  |  |  | 0%
2024 | 2267 | 138 | 138-1 | Aalborg Varme A/S | Gandrup - Vester Hassing Varmeforsyning, Skolegade 1 | 9362 | Gandrup | 851 | Fjernvarmeværk | 295 | Aalborg Fjernvarme | Gandrup Varmecentral | Kedel | fvv | 1989-01-01 |  | 0 | 3 | Ej i drift i 2024 | Ej i drift i 2024
2024 | 2267 | 582 | 582-1 | Aalborg Varme A/S | Vestbjerg Varmecentral | 9380 | Vestbjerg | 851 | Fjernvarmeværk | 295 | Aalborg Fjernvarme | Vestbjerg Varmecentral | Kedel | fvv | 1993-01-01 |  | 0 | 8 | gasolie_TJ | olie_TJ |  | 100% |  |  |  | 0%
2024 | 2267 | 583 | 583-1 | Aalborg Varme A/S | Vodskov Varmecentral | 9310 | Vodskov | 851 | Fjernvarmeværk | 295 | Aalborg Fjernvarme | Vodskov Varmecentral | Kedel | fvv | 1991-01-01 |  | 0 | 10.6 | Ej i drift i 2024 | Ej i drift i 2024
2024 | 2267 | 586 | 586-1 | Aalborg Varme A/S | Lyngvej-centralen | 9000 | Aalborg | 851 | Fjernvarmeværk | 295 | Aalborg Fjernvarme | Kedel 1 | Kedel | fvv | 1986-07-01 |  | 0 | 23 | gasolie_TJ | olie_TJ |  | 100% |  |  |  | 0%
2024 | 2267 | 586 | 586-2 | Aalborg Varme A/S | Lyngvej-centralen | 9000 | Aalborg | 851 | Fjernvarmeværk | 295 | Aalborg Fjernvarme | Kedel 2 | Kedel | fvv | 1986-07-01 |  | 0 | 23 | gasolie_TJ | olie_TJ |  | 100% |  |  |  | 0%
2024 | 2267 | 586 | 586-3 | Aalborg Varme A/S | Lyngvej-centralen | 9000 | Aalborg | 851 | Fjernvarmeværk | 295 | Aalborg Fjernvarme | Kedel 3 | Kedel | fvv | 1986-07-01 |  | 0 | 23 | gasolie_TJ | olie_TJ |  | 100% |  |  |  | 0%
2024 | 2267 | 586 | 586-4 | Aalborg Varme A/S | Lyngvej-centralen | 9000 | Aalborg | 851 | Fjernvarmeværk | 295 | Aalborg Fjernvarme | Kedel 4 | Kedel | fvv | 1982-10-01 |  | 0 | 17.45 | gasolie_TJ | olie_TJ |  | 100% |  |  |  | 0%
2024 | 2267 | 587 | 587-1 | Aalborg Varme A/S | Svendborgvej-centralen | 9220 | Aalborg Øst | 851 | Fjernvarmeværk | 295 | Aalborg Fjernvarme | Kedel K1 | Kedel | fvv | 2000-08-01 |  | 0 | 25 | naturgas_TJ | naturgas_TJ |  | 0% | 100% |  |  | 0%
2024 | 2267 | 587 | 587-2 | Aalborg Varme A/S | Svendborgvej-centralen | 9220 | Aalborg Øst | 851 | Fjernvarmeværk | 295 | Aalborg Fjernvarme | Kedel K2 | Kedel | fvv | 2000-08-01 |  | 0 | 25 | naturgas_TJ | naturgas_TJ |  | 0% | 100% |  |  | 0%
2024 | 2267 | 587 | 587-3 | Aalborg Varme A/S | Svendborgvej-centralen | 9220 | Aalborg Øst | 851 | Fjernvarmeværk | 295 | Aalborg Fjernvarme | Kedel K3 | Kedel | fvv | 1989-09-01 |  | 0 | 23.26 | naturgas_TJ | naturgas_TJ |  | 0% | 100% |  |  | 0%
2024 | 2267 | 587 | 587-4 | Aalborg Varme A/S | Svendborgvej-centralen | 9220 | Aalborg Øst | 851 | Fjernvarmeværk | 295 | Aalborg Fjernvarme | Kedel K4 | Kedel | fvv | 2000-08-01 |  | 0 | 25 | naturgas_TJ | naturgas_TJ |  | 0% | 100% |  |  | 0%
2024 | 2267 | 588 | 588-1 | Aalborg Varme A/S | Borgmester Jørgensens Vej-centralen | 9000 | Aalborg | 851 | Fjernvarmeværk | 295 | Aalborg Fjernvarme | Kedel K1 | Kedel | fvv | 1986-08-01 |  | 0 | 23 | gasolie_TJ | olie_TJ |  | 100% |  |  |  | 0%
2024 | 2267 | 588 | 588-2 | Aalborg Varme A/S | Borgmester Jørgensens Vej-centralen | 9000 | Aalborg | 851 | Fjernvarmeværk | 295 | Aalborg Fjernvarme | Kedel K2 | Kedel | fvv | 1986-08-01 |  | 0 | 23 | gasolie_TJ | olie_TJ |  | 100% |  |  |  | 0%
2024 | 2267 | 588 | 588-3 | Aalborg Varme A/S | Borgmester Jørgensens Vej-centralen | 9000 | Aalborg | 851 | Fjernvarmeværk | 295 | Aalborg Fjernvarme | Kedel K3 | Kedel | fvv | 1986-08-01 |  | 0 | 23 | gasolie_TJ | olie_TJ |  | 100% |  |  |  | 0%
2024 | 2267 | 704 | 704-1 | Aalborg Varme A/S | Ellidshøj-Ferslev Kraftvarme | 9230 | Svenstrup J | 851 | Decentralt værk | 295 | Aalborg Fjernvarme | Motor- | Forbrændingsmotor | kvt | 1994-01-01 |  | 2 | 2.5 | naturgas_TJ | naturgas_TJ |  | 0% | 100% |  |  | 0%
2024 | 2267 | 704 | 704-2 | Aalborg Varme A/S | Ellidshøj-Ferslev Kraftvarme | 9230 | Svenstrup J | 851 | Decentralt værk | 295 | Aalborg Fjernvarme | Keddel- | Kedel | fvv | 2012-01-01 |  | 0 | 3.15 | naturgas_TJ | naturgas_TJ |  | 0% | 100% |  |  | 0%
2024 | 2267 | 704 | 704-3 | Aalborg Varme A/S | Ellidshøj-Ferslev Kraftvarme | 9230 | Svenstrup J | 851 | Decentralt værk | 295 | Aalborg Fjernvarme | Biokeddel | Kedel | fvv | 2013-02-14 |  | 0 | 0.9 | skovflis_TJ | fast biomasse_TJ |  | 0% |  |  |  | 100%
2024 | 2267 | 973 | 973-1 | Aalborg Varme A/S | Vadum Varmecentral | 9430 | Vadum | 851 | Fjernvarmeværk | 295 | Aalborg Fjernvarme | Kedel | Kedel | fvv | 1994-01-01 |  | 0 | 8.1 | naturgas_TJ | naturgas_TJ |  | 0% | 100% |  |  | 0%
2024 | 2267 | 974 | 974-1 | Aalborg Varme A/S | Højvang-centralen | 9230 | Svenstrup J | 851 | Fjernvarmeværk | 295 | Aalborg Fjernvarme | Kedel K1 | Kedel | fvv | 1988-01-01 |  | 0 | 5 | gasolie_TJ | olie_TJ |  | 100% |  |  |  | 0%
2024 | 2267 | 974 | 974-2 | Aalborg Varme A/S | Højvang-centralen | 9230 | Svenstrup J | 851 | Fjernvarmeværk | 295 | Aalborg Fjernvarme | Kedel K2 | Kedel | fvv | 1988-01-01 |  | 0 | 15 | gasolie_TJ | olie_TJ |  | 100% |  |  |  | 0%
2024 | 2267 | 1638 | 1638-1 | Aalborg Varme A/S | Gasværksvej-centralen | 9000 | Aalborg | 851 | Fjernvarmeværk | 295 | Aalborg Fjernvarme | Kedel K1 | Kedel | fvv | 2001-08-01 |  | 0 | 26.2 | naturgas_TJ | naturgas_TJ |  | 0% | 100% |  |  | 0%
2024 | 2267 | 1638 | 1638-2 | Aalborg Varme A/S | Gasværksvej-centralen | 9000 | Aalborg | 851 | Fjernvarmeværk | 295 | Aalborg Fjernvarme | Kedel K2 | Kedel | fvv | 2001-08-01 |  | 0 | 26.2 | naturgas_TJ | naturgas_TJ |  | 0% | 100% |  |  | 0%
2024 | 2267 | 1638 | 1638-3 | Aalborg Varme A/S | Gasværksvej-centralen | 9000 | Aalborg | 851 | Fjernvarmeværk | 295 | Aalborg Fjernvarme | Kedel K3 | Kedel | fvv | 2001-08-01 |  | 0 | 26.2 | naturgas_TJ | naturgas_TJ |  | 0% | 100% |  |  | 0%
2024 | 2267 | 1638 | 1638-4 | Aalborg Varme A/S | Gasværksvej-centralen | 9000 | Aalborg | 851 | Fjernvarmeværk | 295 | Aalborg Fjernvarme | Kedel K4 | Kedel | fvv | 1992-07-01 |  | 0 | 25 | naturgas_TJ | naturgas_TJ |  | 0% | 100% |  |  | 0%
2024 | 2267 | 1638 | 1638-5 | Aalborg Varme A/S | Gasværksvej-centralen | 9000 | Aalborg | 851 | Fjernvarmeværk | 295 | Aalborg Fjernvarme | Kedel K5 | Kedel | fvv | 1992-07-01 |  | 0 | 25 | naturgas_TJ | naturgas_TJ |  | 0% | 100% |  |  | 0%
2024 | 2267 | 2163 | 2163-1 | Aalborg Varme A/S | Nørre Uttrup-centralen | 9400 | Nørresundby | 851 | Fjernvarmeværk | 295 | Aalborg Fjernvarme | Kedel K1 | Kedel | fvv | 2013-10-01 |  | 0 | 25 | naturgas_TJ | naturgas_TJ |  | 0.3681% | 99.63% |  |  | 0%
2024 | 2267 | 2163 | 2163-2 | Aalborg Varme A/S | Nørre Uttrup-centralen | 9400 | Nørresundby | 851 | Fjernvarmeværk | 295 | Aalborg Fjernvarme | Kedel K2 | Kedel | fvv | 2013-10-01 |  | 0 | 25 | naturgas_TJ | naturgas_TJ |  | 3.345% | 96.66% |  |  | 0%
2024 | 2267 | 2163 | 2163-3 | Aalborg Varme A/S | Nørre Uttrup-centralen | 9400 | Nørresundby | 851 | Fjernvarmeværk | 295 | Aalborg Fjernvarme | Kedel K3 | Kedel | fvv | 2013-10-01 |  | 0 | 25 | naturgas_TJ | naturgas_TJ |  | 2.057% | 97.94% |  |  | 0%
2024 | 2268 | 336 | 336-1 | Aalborg Decentrale Værker A/S | Langholt Produktion | 9310 | Vodskov | 851 | Decentralt værk | 295 | Aalborg Fjernvarme | Kraftvarme | Forbrændingsmotor | kvt | 1991-01-01 |  | 0.73 | 1.46 | Ej i drift i 2024 | Ej i drift i 2024
2024 | 2268 | 336 | 336-2 | Aalborg Decentrale Værker A/S | Langholt Produktion | 9310 | Vodskov | 851 | Decentralt værk | 295 | Aalborg Fjernvarme | Kraftvarme | Forbrændingsmotor | kvt | 2012-01-01 |  | 0.73 | 1.46 | Ej i drift i 2024 | Ej i drift i 2024
2024 | 2268 | 336 | 336-3 | Aalborg Decentrale Værker A/S | Langholt Produktion | 9310 | Vodskov | 851 | Decentralt værk | 295 | Aalborg Fjernvarme | kedel | Kedel | fvv | 2012-01-01 |  | 0 | 2.25 | naturgas_TJ | naturgas_TJ |  | 0% | 100% |  |  | 0%
2024 | 2268 | 541 | 541-1 | Aalborg Decentrale Værker A/S | Tylstrup Fjernvarme | 9382 | Tylstrup | 851 | Decentralt værk | 295 | Aalborg Fjernvarme | Tylstrup Fjernvarme | Kedel | fvv | 2012-01-01 |  | 0 | 2.9 | naturgas_TJ | naturgas_TJ |  | 0% | 100% |  |  | 0%
2024 | 2268 | 541 | 541-2 | Aalborg Decentrale Værker A/S | Tylstrup Fjernvarme | 9382 | Tylstrup | 851 | Decentralt værk | 295 | Aalborg Fjernvarme | Tylstrup Fjernvarme | Forbrændingsmotor | kvt | 1995-01-01 |  | 2.33 | 3 | Ej i drift i 2024 | Ej i drift i 2024
2024 | 2268 | 659 | 659-2 | Aalborg Decentrale Værker A/S | Grindsted Produktion | 9310 | Vodskov | 851 | Decentralt værk | 295 | Aalborg Fjernvarme | Motor 2 | Forbrændingsmotor | kvt | 1992-01-01 |  | 0.73 | 1.37 | Ej i drift i 2024 | Ej i drift i 2024
2024 | 2268 | 659 | 659-3 | Aalborg Decentrale Værker A/S | Grindsted Produktion | 9310 | Vodskov | 851 | Decentralt værk | 295 | Aalborg Fjernvarme | Kedel | Kedel | fvv | 1992-08-01 |  | 0 | 2.25 | naturgas_TJ | naturgas_TJ |  | 0% | 100% |  |  | 0%
2024 | 2268 | 711 | 711-1 | Aalborg Decentrale Værker A/S | Vaarst-Fjellerad Kraftvarme A.m.b.a. | 9260 | Gistrup | 851 | Decentralt værk | 358 | Vaarst-Fjellerad Fjernvarme | Ulstein Bergen | Forbrændingsmotor | kvt | 1994-01-01 |  | 2 | 2.3 | naturgas_TJ | naturgas_TJ |  | 0% | 100% |  |  | 0%
2024 | 2268 | 711 | 711-2 | Aalborg Decentrale Værker A/S | Vaarst-Fjellerad Kraftvarme A.m.b.a. | 9260 | Gistrup | 851 | Decentralt værk | 358 | Vaarst-Fjellerad Fjernvarme | Vølund Danstoker | Kedel | fvv | 1994-01-01 |  | 0 | 2.4 | naturgas_TJ | naturgas_TJ |  | 0% | 100% |  |  | 0%
2024 | 2268 | 711 | 711-3 | Aalborg Decentrale Værker A/S | Vaarst-Fjellerad Kraftvarme A.m.b.a. | 9260 | Gistrup | 851 | Decentralt værk | 358 | Vaarst-Fjellerad Fjernvarme | Linka fliskedel | Kedel | fvv | 2016-08-01 |  | 0 | 0.999 | skovflis_TJ | fast biomasse_TJ |  | 0% |  |  |  | 100%
2024 | 2268 | 727 | 727-1 | Aalborg Decentrale Værker A/S | Farstrup Produktion | 9240 | Nibe | 851 | Decentralt værk | 378 | Farstrup-Kølby Fjernvarme | Motoranlæg | Forbrændingsmotor | kvt | 1994-01-01 |  | 1.3 | 1.6 | naturgas_TJ | naturgas_TJ |  | 0% | 100% |  |  | 0%
2024 | 2268 | 727 | 727-2 | Aalborg Decentrale Værker A/S | Farstrup Produktion | 9240 | Nibe | 851 | Decentralt værk | 378 | Farstrup-Kølby Fjernvarme | Kedelanlæg | Kedel | fvv | 1994-01-01 |  | 0 | 1.5 | naturgas_TJ | naturgas_TJ |  | 0% | 100% |  |  | 0%
2024 | 2268 | 1058 | 1058-1 | Aalborg Decentrale Værker A/S | Hou Kraftvarmeværk | 9370 | Hals | 851 | Decentralt værk | 394 | Hou Fjernvarme | Hov kraftvarmeværk | Forbrændingsmotor | kvt | 1995-01-01 |  | 0.9 | 1.2 | naturgas_TJ | naturgas_TJ |  | 0% | 100% |  |  | 0%
2024 | 2268 | 1058 | 1058-2 | Aalborg Decentrale Værker A/S | Hou Kraftvarmeværk | 9370 | Hals | 851 | Decentralt værk | 394 | Hou Fjernvarme | Hov kraftvarmeværk | Kedel | fvv | 1995-01-01 |  | 0 | 1.5 | naturgas_TJ | naturgas_TJ |  | 0% | 100% |  |  | 0%
2024 | 2273 | 1319 | 1319-1 | Slagslunde Fjernvarme A.m.b.a. | Slagslunde | 3660 | Stenløse | 240 | Decentralt værk | 438 | Slagslunde | Caterpillar | Forbrændingsmotor | kvt | 1997-05-01 |  | 1.04 | 1.45 | naturgas_TJ | naturgas_TJ |  | 0% | 100% |  |  | 0%
2024 | 2273 | 1319 | 1319-2 | Slagslunde Fjernvarme A.m.b.a. | Slagslunde | 3660 | Stenløse | 240 | Decentralt værk | 438 | Slagslunde | kedel | Kedel | fvv | 1997-05-01 |  | 0 | 3.05 | naturgas_TJ | naturgas_TJ |  | 0% | 100% |  |  | 0%
2024 | 2273 | 1319 | 1319-3 | Slagslunde Fjernvarme A.m.b.a. | Slagslunde | 3660 | Stenløse | 240 | Decentralt værk | 438 | Slagslunde | Varmepumpe | Varmepumpe Luft | fvv | 2020-05-14 |  | 0 | 0.95 | omgivelsesvarme_TJ | omgivelsesvarme_TJ |  | 0% |  |  |  | 0% |  |  |  |  | 31.15% | 68.85%
2024 | 2273 | 1319 | 1319-4 | Slagslunde Fjernvarme A.m.b.a. | Slagslunde | 3660 | Stenløse | 240 | Decentralt værk | 438 | Slagslunde | EL Patron | Elpatron | fvv | 2023-12-01 |  | 0 | 1.282 | elektricitet_TJ | elektricitet_TJ |  | 0% |  |  |  | 0% |  |  |  |  | 100%
2024 | 2274 | 139 | 139-1 | REFA Gedser Fjernvarme A/S | REFA Gedser Fjernvarme A/S | 4874 | Gedser | 376 | Fjernvarmeværk | 64 | Gedser Fjernvarme | Kedel | Kedel | fvv | 2012-01-01 |  | 0 | 3.8 | Ej i drift i 2024 | Ej i drift i 2024
2024 | 2274 | 140 | 140-1 | REFA Gedser Fjernvarme A/S | REFA Gedser Fjernvarme A/S | 4874 | Gedser | 376 | Fjernvarmeværk | 64 | Gedser Fjernvarme | Halmkedel | Kedel | fvv | 2012-01-01 |  | 0 | 3.5 | halm_TJ | fast biomasse_TJ |  | 0% |  |  |  | 100%
2024 | 2274 | 140 | 140-2 | REFA Gedser Fjernvarme A/S | REFA Gedser Fjernvarme A/S | 4874 | Gedser | 376 | Fjernvarmeværk | 64 | Gedser Fjernvarme | Solvarmepanel - 4000 m2 | Solvarme | fvv | 2016-10-01 |  | 0 | 1 | solenergi_TJ | solenergi_TJ |  | 0% |  |  |  | 0% |  |  | 100%
2024 | 2275 | 413 | 413-10 | PRÆSTØ FJERNVARME | Præstø Kraftvarmeværk | 4720 | Præstø | 390 | Decentralt værk | 56 | Præstø Fjernvarme | Varmepumpe | Varmepumpe Luft | fvv | 2021-08-01 |  | 0 | 2.8 | omgivelsesvarme_TJ | omgivelsesvarme_TJ |  | 0% |  |  |  | 0% |  |  |  |  | 29.13% | 70.87%
2024 | 2275 | 413 | 413-4 | PRÆSTØ FJERNVARME | Præstø Kraftvarmeværk | 4720 | Præstø | 390 | Decentralt værk | 56 | Præstø Fjernvarme | Elkedel | Elpatron | fvv | 2012-01-15 |  | 0 | 3.8 | elektricitet_TJ | elektricitet_TJ |  | 0% |  |  |  | 0% |  |  |  |  | 100%
2024 | 2275 | 413 | 413-7 | PRÆSTØ FJERNVARME | Præstø Kraftvarmeværk | 4720 | Præstø | 390 | Decentralt værk | 56 | Præstø Fjernvarme | Naturgaskedel | Kedel | fvv | 1995-10-15 |  | 0 | 3.4 | naturgas_TJ | naturgas_TJ |  | 0% | 100% |  |  | 0%
2024 | 2275 | 413 | 413-8 | PRÆSTØ FJERNVARME | Præstø Kraftvarmeværk | 4720 | Præstø | 390 | Decentralt værk | 56 | Præstø Fjernvarme | Naturgaskedel | Kedel | fvv | 1995-10-15 |  | 0 | 3.72 | naturgas_TJ | naturgas_TJ |  | 0% | 100% |  |  | 0%
2024 | 2275 | 413 | 413-9 | PRÆSTØ FJERNVARME | Præstø Kraftvarmeværk | 4720 | Præstø | 390 | Decentralt værk | 56 | Præstø Fjernvarme | Træpillefyr | Kedel | fvv | 2015-03-25 |  | 0 | 0.94 | traepiller_TJ | fast biomasse_TJ |  | 0% |  |  |  | 100%
2024 | 2275 | 2423 | 2423-1 | PRÆSTØ FJERNVARME | Solvarme | 4720 | Præstø | 390 | Fjernvarmeværk | 56 | Præstø Fjernvarme | Solvarme | Solvarme | fvv | 2021-08-01 |  | 0 | 5.5 | solenergi_TJ | solenergi_TJ |  | 0% |  |  |  | 0% |  |  | 100%
2024 | 2276 | 642 | 642-2 | BIOFOS LYNETTEFÆLLESSKABET A/S | Rensningsanlægget Lynetten | 1432 | København K | 101 | Erhvervsværk | 2 | Storkøbenhavns Fjernvarme | Fluidbedovn (Bamag) | Kedel | pvp | 2011-07-01 |  | 0 | 6.66 | trae- og biomasseaffald_TJ | fast biomasse_TJ |  | 0.03163% |  |  | 3.649% | 96.32%
2024 | 2276 | 642 | 642-3 | BIOFOS LYNETTEFÆLLESSKABET A/S | Rensningsanlægget Lynetten | 1432 | København K | 101 | Erhvervsværk | 2 | Storkøbenhavns Fjernvarme | Gas/olie kedel A - 55706 | Kedel | pvp | 1993-02-02 |  | 0 | 3 | biogas_TJ | biogas_TJ |  | 0% |  |  | 100% | 0%
2024 | 2276 | 642 | 642-4 | BIOFOS LYNETTEFÆLLESSKABET A/S | Rensningsanlægget Lynetten | 1432 | København K | 101 | Erhvervsværk | 2 | Storkøbenhavns Fjernvarme | Gas/olie kedel B - 55707 | Kedel | pvp | 1993-02-02 |  | 0 | 3 | biogas_TJ | biogas_TJ |  | 0% |  |  | 100% | 0%
2024 | 2276 | 818 | 818-1 | BIOFOS LYNETTEFÆLLESSKABET A/S | Damhusåen Renseanlæg | 2450 | København SV | 101 | Erhvervsværk | 2 | Storkøbenhavns Fjernvarme | Gasmotoranlæg | Forbrændingsmotor | pev | 1996-12-11 |  | 0.6 | 0.75 | biogas_TJ | biogas_TJ |  | 0% |  |  | 100% | 0%
2024 | 2276 | 818 | 818-2 | BIOFOS LYNETTEFÆLLESSKABET A/S | Damhusåen Renseanlæg | 2450 | København SV | 101 | Erhvervsværk | 2 | Storkøbenhavns Fjernvarme | Viessmann | Kedel | pvp | 2012-01-01 |  | 0 | 0.76 | biogas_TJ | biogas_TJ |  | 0% |  |  | 100% | 0%
2024 | 2277 | 1182 | 1182-2 | FREDERIKSHAVN FORSYNING A/S | Frederikshavn Renseanlæg | 9900 | Frederikshavn | 813 | Erhvervsværk | 289 | Frederikshavn Fjernvarme | Danstoker Albis-13 | Kedel | pvp | 1986-01-01 |  | 0 | 0.5 | biogas_TJ | biogas_TJ |  | 0% |  |  | 100% | 0%
2024 | 2277 | 1182 | 1182-3 | FREDERIKSHAVN FORSYNING A/S | Frederikshavn Renseanlæg | 9900 | Frederikshavn | 813 | Erhvervsværk | 289 | Frederikshavn Fjernvarme | Biogas generator 2 | Forbrændingsmotor | pev | 1998-03-31 |  | 0.17 | 0.26 | biogas_TJ | biogas_TJ |  | 0% |  |  | 100% | 0%
2024 | 2277 | 1182 | 1182-4 | FREDERIKSHAVN FORSYNING A/S | Frederikshavn Renseanlæg | 9900 | Frederikshavn | 813 | Erhvervsværk | 289 | Frederikshavn Fjernvarme | Biogas - generator 1 | Forbrændingsmotor | pev | 2018-01-01 |  | 0.21 | 0.26 | biogas_TJ | biogas_TJ |  | 0% |  |  | 100% | 0%
2024 | 2277 | 1541 | 1541-1 | FREDERIKSHAVN FORSYNING A/S | Skagen Renseanlæg | 9990 | Skagen | 813 | Lokalt værk | 317 | Skagen Fjernvarme | Kraftvarme-motor | Forbrændingsmotor | pev | 1999-08-25 |  | 0.36 | 0.6 | biogas_TJ | biogas_TJ |  | 0% |  |  | 100% | 0%
2024 | 2277 | 1541 | 1541-2 | FREDERIKSHAVN FORSYNING A/S | Skagen Renseanlæg | 9990 | Skagen | 813 | Lokalt værk | 317 | Skagen Fjernvarme | Gaskedel 1 | Kedel | pvp | 2019-08-26 |  | 0 | 0.9 | biogas_TJ | biogas_TJ |  | 0% |  |  | 100% | 0%
2024 | 2277 | 1541 | 1541-3 | FREDERIKSHAVN FORSYNING A/S | Skagen Renseanlæg | 9990 | Skagen | 813 | Lokalt værk | 317 | Skagen Fjernvarme | Gaskedel 2 | Kedel | pvp | 2019-08-26 |  | 0 | 0.9 | biogas_TJ | biogas_TJ |  | 0% |  |  | 100% | 0%
2024 | 2280 | 2244 | 2244-1 | SEAWEST ATTRAKTIONER & SERVICES ApS | Days Seawest, Nymindegab | 6830 | Nørre Nebel | 573 | Erhvervsværk |  |  | Motor | Forbrændingsmotor | pev | 2015-12-18 |  | 0.21 | 0.29 | biogas_TJ | biogas_TJ |  | 0% |  |  | 100% | 0%
2024 | 2282 | 2247 | 2247-1 | MØLLEÅVÆRKET A/S | Hjortekærbakken 12 | 2800 | Kgs. Lyngby | 173 | Lokalt værk |  |  | Motor | Forbrændingsmotor | pev | 2016-02-01 |  | 0.249 | 0.45 | biogas_TJ | biogas_TJ |  | 0% |  |  | 100% | 0%
2024 | 2283 | 2248 | 2248-1 | SKOVBOHALLERNE | Kraftvarmeanlæg i Skovbohallen | 4632 | Bjæverskov | 259 | Lokalt værk |  |  | Motor | Forbrændingsmotor | pev | 2016-12-24 |  | 0.015 | 0.035 | naturgas_TJ | naturgas_TJ |  | 0% | 100% |  |  | 0%
2024 | 2285 | 712 | 712-4 | LÆSØ VARME A/S | Læsø Varme A/S | 9940 | Læsø | 825 | Fjernvarmeværk | 359 | Byrum Fjernvarme | Fliskedel Ny | Kedel | fvv | 2006-09-09 |  | 0 | 2 | skovflis_TJ | fast biomasse_TJ |  | 0% |  |  |  | 100%
2024 | 2285 | 712 | 712-5 | LÆSØ VARME A/S | Læsø Varme A/S | 9940 | Læsø | 825 | Fjernvarmeværk | 359 | Byrum Fjernvarme | Oliekedel Ny | Kedel | fvv | 2006-07-28 |  | 0 | 2 | gasolie_TJ | olie_TJ |  | 100% |  |  |  | 0%
2024 | 2286 | 1191 | 1191-1 | BlueKolding Energiproduktion A/S | Kolding Renseanlæg | 6091 | Bjert | 621 | Lokalt værk |  |  | Gasgenerator | Forbrændingsmotor | pev | 1992-08-01 |  | 0.357 | 0.31 | biogas_TJ | biogas_TJ |  | 0% |  |  | 100% | 0%
2024 | 2286 | 2375 | 2375-1 | BlueKolding Energiproduktion A/S | BlueKolding Spildevandsturbine | 6092 | Sønder Stenderup | 621 | Vandkraftværk |  |  | Spildevandsturbine | Vandkraft | vkt | 2019-07-01 |  | 0.11 | 0 | vandkraft_TJ | vandkraft_TJ |  | 0% |  |  |  | 0% |  |  |  | 100%
2024 | 2291 | 2254 | 2254-1 | EGEDAL FJERNVARME A/S | Stengårdsskolen | 3650 | Ølstykke | 240 | Decentralt værk | 472 | Egedal fjernvarmenet | Gaskedel 1 | Kedel | fvv | 2014-01-01 |  | 0 | 0.93 | naturgas_TJ | naturgas_TJ |  | 0% | 100% |  |  | 0%
2024 | 2291 | 2254 | 2254-2 | EGEDAL FJERNVARME A/S | Stengårdsskolen | 3650 | Ølstykke | 240 | Decentralt værk | 472 | Egedal fjernvarmenet | Gaskedel 2 | Kedel | fvv | 2014-01-01 |  | 0 | 0.37 | naturgas_TJ | naturgas_TJ |  | 0% | 100% |  |  | 0%
2024 | 2291 | 2254 | 2254-3 | EGEDAL FJERNVARME A/S | Stengårdsskolen | 3650 | Ølstykke | 240 | Decentralt værk | 472 | Egedal fjernvarmenet | Gasmotor | Forbrændingsmotor | kvt | 2014-01-01 |  | 0.385 | 0.55 | naturgas_TJ | naturgas_TJ |  | 0% | 100% |  |  | 0%
2024 | 2291 | 2255 | 2255-1 | EGEDAL FJERNVARME A/S | Toftehøjskolen | 3650 | Ølstykke | 240 | Decentralt værk |  |  | Gaskedel 1 | Kedel | fvv | 2014-01-01 |  | 0 | 0.575 | Ej i drift i 2024 | Ej i drift i 2024
2024 | 2291 | 2255 | 2255-2 | EGEDAL FJERNVARME A/S | Toftehøjskolen | 3650 | Ølstykke | 240 | Decentralt værk |  |  | Gaskedel 2 | Kedel | fvv | 2014-01-01 |  | 0 | 0.575 | Ej i drift i 2024 | Ej i drift i 2024
2024 | 2291 | 2255 | 2255-3 | EGEDAL FJERNVARME A/S | Toftehøjskolen | 3650 | Ølstykke | 240 | Decentralt værk |  |  | Gaskedel 3 | Kedel | fvv | 2014-01-01 |  | 0 | 0.575 | Ej i drift i 2024 | Ej i drift i 2024
2024 | 2291 | 2255 | 2255-4 | EGEDAL FJERNVARME A/S | Toftehøjskolen | 3650 | Ølstykke | 240 | Decentralt værk |  |  | Gasmotor | Forbrændingsmotor | kvt | 2014-01-01 |  | 0.5 | 0.505 | Ej i drift i 2024 | Ej i drift i 2024
2024 | 2291 | 2256 | 2256-1 | EGEDAL FJERNVARME A/S | Stenløse Syd | 3660 | Stenløse | 240 | Fjernvarmeværk | 472 | Egedal fjernvarmenet | Træpillekedel 1 | Kedel | fvv | 2014-01-01 |  | 0 | 0.4 | traepiller_TJ | fast biomasse_TJ |  | 0% |  |  |  | 100%
2024 | 2291 | 2256 | 2256-2 | EGEDAL FJERNVARME A/S | Stenløse Syd | 3660 | Stenløse | 240 | Fjernvarmeværk | 472 | Egedal fjernvarmenet | Træpillekedel 2 | Kedel | fvv | 2014-01-01 |  | 0 | 0.3 | traepiller_TJ | fast biomasse_TJ |  | 0% |  |  |  | 100%
2024 | 2291 | 2256 | 2256-3 | EGEDAL FJERNVARME A/S | Stenløse Syd | 3660 | Stenløse | 240 | Fjernvarmeværk | 472 | Egedal fjernvarmenet | Solvarmeanlæg 500 m2 | Solvarme | fvv | 2014-01-01 |  | 0 | 0.35 | solenergi_TJ | solenergi_TJ |  | 0% |  |  |  | 0% |  |  | 100%
2024 | 2291 | 2257 | 2257-1 | EGEDAL FJERNVARME A/S | Stenløse Nord | 3660 | Stenløse | 240 | Fjernvarmeværk | 472 | Egedal fjernvarmenet | Træpillekedel 1 | Kedel | fvv | 2014-01-01 |  | 0 | 0.95 | traepiller_TJ | fast biomasse_TJ |  | 0% |  |  |  | 100%
2024 | 2291 | 2257 | 2257-2 | EGEDAL FJERNVARME A/S | Stenløse Nord | 3660 | Stenløse | 240 | Fjernvarmeværk | 472 | Egedal fjernvarmenet | Træpillekedel 2 | Kedel | fvv | 2014-01-01 |  | 0 | 2 | traepiller_TJ | fast biomasse_TJ |  | 0% |  |  |  | 100%
2024 | 2291 | 2257 | 2257-3 | EGEDAL FJERNVARME A/S | Stenløse Nord | 3660 | Stenløse | 240 | Fjernvarmeværk | 472 | Egedal fjernvarmenet | Maglevad 3 | Kedel | fvv | 2018-10-01 |  | 0 | 6.5 | skovflis_TJ | fast biomasse_TJ |  | 0% |  |  |  | 100%
2024 | 2291 | 2257 | 2257-4 | EGEDAL FJERNVARME A/S | Stenløse Nord | 3660 | Stenløse | 240 | Fjernvarmeværk | 472 | Egedal fjernvarmenet | Solvarmeanlæg 3.458 m2 | Solvarme | fvv | 2019-06-19 |  | 0 | 2.5 | solenergi_TJ | solenergi_TJ |  | 0% |  |  |  | 0% |  |  | 100%
2024 | 2293 | 2261 | 2261-1 | NORDALIM A/S | Nordalim A/S | 8000 | Aarhus C | 751 | Erhvervsværk | 206 | Århus Fjernvarme | Spildvarme fra formalinfabrik | Overskudsvarme | pvp | 2003-06-01 |  | 0 | 7.5 | braendselsfrit_TJ | braendselsfrit_TJ |  | 0% |  |  |  | 0% |  | 100%
2024 | 2295 | 2262 | 2262-1 | NORDISK PERLITE ApS | Nordisk Perlite ApS | 3400 | Hillerød | 219 | Erhvervsværk | 18 | Hillerød-Farum-Værløse | Overskudsvarme | Overskudsvarme | pvp | 2013-01-01 |  | 0 | 2 | braendselsfrit_TJ | braendselsfrit_TJ |  | 0% |  |  |  | 0% |  | 100%
2024 | 2296 | 2263 | 2263-1 | Constellation Cold Logistics Denmark A/S | Agri-Norcold A/S - Vejen | 6600 | Vejen | 575 | Erhvervsværk | 135 | Vejen Fjernvarme | Varmegenvind 2010 - øst | Overskudsvarme | pvp | 2015-03-14 |  | 0 | 1 | braendselsfrit_TJ | braendselsfrit_TJ |  | 0% |  |  |  | 0% |  | 100%
2024 | 2296 | 2263 | 2263-2 | Constellation Cold Logistics Denmark A/S | Agri-Norcold A/S - Vejen | 6600 | Vejen | 575 | Erhvervsværk | 135 | Vejen Fjernvarme | Varmegenvind 1997 - vest | Overskudsvarme | pvp | 2015-02-22 |  | 0 | 1 | Ej i drift i 2024 | Ej i drift i 2024
2024 | 2296 | 2270 | 2270-1 | Constellation Cold Logistics Denmark A/S | Agri-Norcold A/S - Padborg | 6330 | Padborg | 580 | Erhvervsværk | 97 | Padborg-Bov Fjernvarme | Varmegenvind Fjernvarme | Overskudsvarme | pvp | 2016-10-11 |  | 0 | 0.775 | braendselsfrit_TJ | braendselsfrit_TJ |  | 0% |  |  |  | 0% |  | 100%
2024 | 2296 | 2368 | 2368-1 | Constellation Cold Logistics Denmark A/S | Agri-Norcold A/S - Hobro | 9500 | Hobro | 846 | Erhvervsværk | 300 | Hobro Fjernvarme | Varmegenvinding | Overskudsvarme | pvp | 2018-12-01 |  | 0 | 0.775 | Ej i drift i 2024 | Ej i drift i 2024
2024 | 2297 | 2265 | 2265-1 | SKAMOL A/S | Skamol | 7870 | Roslev | 779 | Erhvervsværk | 405 | Nederby-Debel Fjernvarme | Kondensator | Overskudsvarme | pvp | 2014-11-01 |  | 0 | 1 | braendselsfrit_TJ | braendselsfrit_TJ |  | 0% |  |  |  | 0% |  | 100%
2024 | 2298 | 2266 | 2266-1 | DANSK LANDBRUGS GROVVARESELSKAB A.M.B.A. | DLG Food Oil | 9330 | Dronninglund | 810 | Erhvervsværk | 280 | Agersted Fjernvarme | Varmeveksler | Overskudsvarme | pvp | 2010-10-02 |  | 0 | 1.2 | braendselsfrit_TJ | braendselsfrit_TJ |  | 0% |  |  |  | 0% |  | 100%
2024 | 2305 | 1216 | 1216-3 | Aarhus Universitet | Forskningscenter Foulum | 8830 | Tjele | 791 | Lokalt værk | 888 | Blokvarme mv | Jenbacher, Biogas | Forbrændingsmotor | pev | 2019-04-11 |  | 0.635 | 0.709 | biogas_TJ | biogas_TJ |  | 0% |  |  | 100% | 0%
2024 | 2310 | 2294 | 2294-1 | Ejsing Fjernvarme A.M.B.A | Ejsing Fjernvarme A.M.B.A. | 7830 | Vinderup | 661 | Fjernvarmeværk | 388 | Ejsing Fjernvarme | Fliskedel | Kedel | fvv | 2014-02-06 |  | 0 | 1 | trae- og biomasseaffald_TJ | fast biomasse_TJ |  | 0% |  |  |  | 100%
2024 | 2310 | 2294 | 2294-2 | Ejsing Fjernvarme A.M.B.A | Ejsing Fjernvarme A.M.B.A. | 7830 | Vinderup | 661 | Fjernvarmeværk | 388 | Ejsing Fjernvarme | Solfanger (1814 m2) | Solvarme | fvv | 2016-05-26 |  | 0 | 1 | solenergi_TJ | solenergi_TJ |  | 0% |  |  |  | 0% |  |  | 100%
2024 | 2313 | 2327 | 2327-1 | Føns Nærvarme A.m.b.a. | Føns Nærvarme | 5580 | Nørre Aaby | 410 | Fjernvarmeværk | 473 | Føns Fjernvarmenet | Kedel 1 | Kedel | fvv | 2015-10-15 |  | 0 | 0.2 | traepiller_TJ | fast biomasse_TJ |  | 0% |  |  |  | 100%
2024 | 2313 | 2327 | 2327-2 | Føns Nærvarme A.m.b.a. | Føns Nærvarme | 5580 | Nørre Aaby | 410 | Fjernvarmeværk | 473 | Føns Fjernvarmenet | Kedel 2 | Kedel | fvv | 2015-10-15 |  | 0 | 0.2 | trae- og biomasseaffald_TJ | fast biomasse_TJ |  | 0% |  |  |  | 100%
2024 | 2313 | 2327 | 2327-3 | Føns Nærvarme A.m.b.a. | Føns Nærvarme | 5580 | Nørre Aaby | 410 | Fjernvarmeværk | 473 | Føns Fjernvarmenet | Varmepumpe 1 | Varmepumpe | fvv | 2021-03-25 |  | 0 | 0.088 | omgivelsesvarme_TJ | omgivelsesvarme_TJ |  | 0% |  |  |  | 0% |  |  |  |  | 33.2% | 66.8%
2024 | 2313 | 2327 | 2327-4 | Føns Nærvarme A.m.b.a. | Føns Nærvarme | 5580 | Nørre Aaby | 410 | Fjernvarmeværk | 473 | Føns Fjernvarmenet | varmepumpe 2 | Varmepumpe | fvv | 2021-03-25 |  | 0 | 0.088 | omgivelsesvarme_TJ | omgivelsesvarme_TJ |  | 0% |  |  |  | 0% |  |  |  |  | 33.2% | 66.8%
2024 | 2314 | 2308 | 2308-1 | Region Sjælland | Roskildevej 17B | 4330 | Hvalsø | 350 | Lokalt værk |  |  | Motor | Forbrændingsmotor | kvt | 2014-02-20 |  | 0.035 | 0.055 | biogas_TJ | biogas_TJ |  | 0% |  |  | 100% | 0%
2024 | 2317 | 1483 | 1483-1 | RF-Anholt ApS | Anholt Elværk | 8592 | Anholt | 707 | Decentralt værk |  |  | Maskine 3 | Forbrændingsmotor | kvt | 2009-01-01 |  | 0.41 | 0 | Ej i drift i 2024 | Ej i drift i 2024
2024 | 2317 | 1483 | 1483-2 | RF-Anholt ApS | Anholt Elværk | 8592 | Anholt | 707 | Decentralt værk |  |  | Maskine 4 | Forbrændingsmotor | kvt | 2000-01-01 |  | 0.34 | 0 | Ej i drift i 2024 | Ej i drift i 2024
2024 | 2317 | 1483 | 1483-3 | RF-Anholt ApS | Anholt Elværk | 8592 | Anholt | 707 | Decentralt værk |  |  | Maskine 2 | Forbrændingsmotor | kvt | 2000-01-01 |  | 0.27 | 0 | Ej i drift i 2024 | Ej i drift i 2024
2024 | 2317 | 1483 | 1483-4 | RF-Anholt ApS | Anholt Elværk | 8592 | Anholt | 707 | Decentralt værk |  |  | Maskine 1 | Forbrændingsmotor | kvt | 2000-01-01 |  | 0.38 | 0 | gasolie_TJ | olie_TJ |  | 100% |  |  |  | 0%
2024 | 2317 | 1483 | 1483-5 | RF-Anholt ApS | Anholt Elværk | 8592 | Anholt | 707 | Decentralt værk |  |  | Maskine 5 | Forbrændingsmotor | kvt | 2016-04-01 |  | 1 | 1.5 | Ej i drift i 2024 | Ej i drift i 2024
2024 | 2319 | 2310 | 2310-1 | Kredsløb Halmenergi A/S | Biomassefyret Kraftvarmeværk | 8200 | Aarhus N | 751 | Decentralt værk | 206 | Århus Fjernvarme | BKVV | Dampturbine | kvt | 2017-11-06 |  | 37 | 77 | halm_TJ | fast biomasse_TJ |  | 0% |  |  |  | 100%
2024 | 2322 | 2312 | 2312-1 | KERTEMINDE BIOGAS ApS | Kerteminde Biogas | 5300 | Kerteminde | 440 | Erhvervsværk |  |  | Biogasmotor | Forbrændingsmotor | kvt | 2017-01-01 |  | 0.55 | 0.7 | Ej i drift i 2024 | Ej i drift i 2024
2024 | 2323 | 2313 | 2313-1 | SKIVE BIOGAS ApS | Skive Biogas | 7800 | Skive | 779 | Erhvervsværk |  |  | Biogasmotor | Forbrændingsmotor | kvt | 2002-02-07 |  | 0.312 | 0.62 | biogas_TJ | biogas_TJ |  | 0% |  |  | 100% | 0%
2024 | 2323 | 2313 | 2313-2 | SKIVE BIOGAS ApS | Skive Biogas | 7800 | Skive | 779 | Erhvervsværk |  |  | BIogasmotor 2 | Forbrændingsmotor | kvt | 2017-10-12 |  | 0.625 | 1.25 | biogas_TJ | biogas_TJ |  | 0% |  |  | 100% | 0%
2024 | 2325 | 2315 | 2315-1 | GRENÅ ANDELSBOLIGFORENING | Fjellerup - Andelsbolig | 8585 | Glesborg | 707 | Lokalt værk | 888 | Blokvarme mv | Motor | Forbrændingsmotor | pev | 1999-09-15 |  | 0.017 | 0.02 | Ej i drift i 2024 | Ej i drift i 2024
2024 | 2326 | 2316 | 2316-1 | DANKALK K/S | Dankalk - overskudsvarme | 9670 | Løgstør | 820 | Erhvervsværk | 301 | Løgstør-Ranum-Vindblæs Fjernvarmenet | Overskudsvarmeanlæg | Overskudsvarme | pvp | 2017-05-19 |  | 0 | 4 | braendselsfrit_TJ | braendselsfrit_TJ |  | 0% |  |  |  | 0% |  | 100%
2024 | 2327 | 2318 | 2318-1 | Grøngas, Vraa A/S | Grøngas, Vraa A/S | 9760 | Vrå | 860 | Fjernvarmeværk | 304 | Vrå Fjernvarme | Halmkedel | Kedel | fvv | 2016-06-03 |  | 0 | 7 | trae- og biomasseaffald_TJ | fast biomasse_TJ |  | 0% |  |  |  | 100%
2024 | 2329 | 1563 | 1563-1 | Brdr. Thorsen Biogas I/S | Brdr. Thorsen Biogas I/S | 8581 | Nimtofte | 820 | Erhvervsværk |  |  | Østenfjeld | Forbrændingsmotor | kvt | 2000-06-04 |  | 0.35 | 0.64 | biogas_TJ | biogas_TJ |  | 0% |  |  | 100% | 0%
2024 | 2330 | 2328 | 2328-1 | Brdr. Thorsen Varmeværk I/S | Brdr. Thorsen Varmeværk | 8581 | Nimtofte | 706 | Fjernvarmeværk | 474 | Nimtofte og Omegns Fjernvarmeforsyning (NOFF) | Kedel | Kedel | fvv | 2008-01-01 |  | 0 | 5 | halm_TJ | fast biomasse_TJ |  | 0% |  |  |  | 100%
2024 | 2330 | 2328 | 2328-2 | Brdr. Thorsen Varmeværk I/S | Brdr. Thorsen Varmeværk | 8581 | Nimtofte | 706 | Fjernvarmeværk | 474 | Nimtofte og Omegns Fjernvarmeforsyning (NOFF) | Biogasmotor | Forbrændingsmotor | kvt | 2021-01-04 |  | 0.375 | 0.53 | biogas_TJ | biogas_TJ |  | 0% |  |  | 100% | 0%
2024 | 2333 | 353 | 353-1 | Mejlby Fjernvarme AMBA | Mejlby Fjernvarmecentral | 8981 | Spentrup | 730 | Decentralt værk | 214 | Mejlby Fjernvarme | Mejlby Kraftvarmeværk | Forbrændingsmotor | kvt | 1993-01-01 |  | 0.66 | 1 | Ej i drift i 2024 | Ej i drift i 2024
2024 | 2333 | 353 | 353-2 | Mejlby Fjernvarme AMBA | Mejlby Fjernvarmecentral | 8981 | Spentrup | 730 | Decentralt værk | 214 | Mejlby Fjernvarme | Kedel | Kedel | fvv | 1969-01-01 |  | 0 | 1 | Ej i drift i 2024 | Ej i drift i 2024
2024 | 2333 | 353 | 353-3 | Mejlby Fjernvarme AMBA | Mejlby Fjernvarmecentral | 8981 | Spentrup | 730 | Decentralt værk | 214 | Mejlby Fjernvarme | Varmepumpeanlæg | Varmepumpe Luft | fvv | 2022-10-01 |  | 0 | 1 | omgivelsesvarme_TJ | omgivelsesvarme_TJ |  | 0% |  |  |  | 0% |  |  |  |  | 28.16% | 71.84%
2024 | 2336 | 2329 | 2329-1 | METALCOLOUR A/S | Metalcolour A/S | 4800 | Nykøbing F | 376 | Erhvervsværk | 52 | Sundby-Øster Toreby Fjernvarme | Overskudsvarme | Overskudsvarme | pvp | 2016-11-01 |  | 0 | 0.5 | braendselsfrit_TJ | braendselsfrit_TJ |  | 0% |  |  |  | 0% |  | 100%
2024 | 2337 | 2330 | 2330-1 | JSJ ApS | JSJ Aps | 4470 | Svebølle | 326 | Decentralt værk | 24 | Svebølle-Viskinge Fjernvarme | Motor 1 | Forbrændingsmotor | kvt | 2017-10-01 |  | 0.103 | 0.15 | biogas_TJ | biogas_TJ |  | 0% |  |  | 100% | 0%
2024 | 2339 | 2331 | 2331-1 | LL COLD ApS | LL COLD ApS | 6330 | Padborg | 580 | Erhvervsværk | 97 | Padborg-Bov Fjernvarme | Overskudsvarme - Claus Sørensen A/S | Overskudsvarme | pvp | 2017-02-01 |  | 0 | 0.4 | braendselsfrit_TJ | braendselsfrit_TJ |  | 0% |  |  |  | 0% |  | 100%
2024 | 2341 | 898 | 898-1 | J.H. PLANTER ApS | J.H. Planter (tidl. Gartner Jørgen Hansen) | 2640 | Hedehusene | 169 | Lokalt værk |  |  | - | Forbrændingsmotor | kvt | 1992-04-21 |  | 1.02 | 1.55 | naturgas_TJ | naturgas_TJ |  | 0% | 100% |  |  | 0%
2024 | 2344 | 2342 | 2342-1 | Den selvejende institution Kibæk Møllelaug | Vandturbine - Kibæk Mølle | 6933 | Kibæk | 657 | Vandkraftværk |  |  | Vandturbine | Vandkraft | vkt | 2015-10-14 |  | 0.004 | 0 | vandkraft_TJ | vandkraft_TJ |  | 0% |  |  |  | 0% |  |  |  | 100%
2024 | 2345 | 2344 | 2344-1 | Tågholm Biogas I/S | Tågholm Biogas I/S | 6230 | Rødekro | 580 | Lokalt værk |  |  | Biogasmotor | Forbrændingsmotor | kvt | 2017-07-11 |  | 0.53 | 0.8 | Ej i drift i 2024 | Ej i drift i 2024
2024 | 2346 | 2345 | 2345-1 | Graugård I/S | Graugård I/S Biogas | 6430 | Nordborg | 540 | Lokalt værk |  |  | Biogasmotor | Forbrændingsmotor | pev | 2017-09-20 |  | 0.526 | 0.8 | biogas_TJ | biogas_TJ |  | 0% |  |  | 100% | 0%
2024 | 2347 | 2346 | 2346-1 | KW Energi A/S | KW Energi A/S | 6300 | Gråsten | 540 | Lokalt værk |  |  | Biogasmotor | Forbrændingsmotor | kvt | 2018-09-25 |  | 1.067 | 1.5 | biogas_TJ | biogas_TJ |  | 0% |  |  | 100% | 0%
2024 | 2348 | 2347 | 2347-1 | Nørgård Bioenergi ApS | Nørgård Bioenergi | 7500 | Holstebro | 661 | Lokalt værk |  |  | Biogasmotor | Forbrændingsmotor | kvt | 2018-07-24 |  | 0.635 | 0.9 | biogas_TJ | biogas_TJ |  | 0% |  |  | 100% | 0%
2024 | 2349 | 2348 | 2348-1 | LBJBIO I/S | LBJBIO I/S | 4250 | Fuglebjerg | 370 | Lokalt værk |  |  | Biogasmotor | Forbrændingsmotor | kvt | 2017-12-01 |  | 0.35 | 0.5 | biogas_TJ | biogas_TJ |  | 0% |  |  | 100% | 0%
2024 | 2350 | 2349 | 2349-1 | FORS Spildevand Roskilde A/S | Bjergmarkens Renseanlæg | 4000 | Roskilde | 265 | Lokalt værk |  |  | Bjergmarken motor | Forbrændingsmotor | pev | 2018-08-20 |  | 0.21 | 0.3 | biogas_TJ | biogas_TJ |  | 0% |  |  | 100% | 0%
2024 | 2351 | 2350 | 2350-1 | GARTNERIET THORUPLUND A/S. FRAUGDE | Gartneriet Thorplund A/S | 5220 | Odense SØ | 461 | Erhvervsværk |  |  | Motor 1 | Forbrændingsmotor | pev | 1997-03-01 |  | 1.037 | 1.5 | Ej i drift i 2024 | Ej i drift i 2024
2024 | 2352 | 2351 | 2351-1 | FRILAND ÅRSLEV ApS | Friland Årslev ApS | 5792 | Årslev | 430 | Erhvervsværk |  |  | Gasturbine | Gasturbine | pev | 1996-10-22 |  | 0.736 | 1 | Ej i drift i 2024 | Ej i drift i 2024
2024 | 2353 | 1625 | 1625-1 | Brandstrup Agro ApS | Brandstrup Agro | 8840 | Rødkærsbro | 791 | Erhvervsværk |  |  | - | Forbrændingsmotor | pev | 2002-08-01 |  | 0.16 | 0.3 | Ej i drift i 2024 | Ej i drift i 2024
2024 | 2353 | 1625 | 1625-3 | Brandstrup Agro ApS | Brandstrup Agro | 8840 | Rødkærsbro | 791 | Erhvervsværk |  |  | Motor 3 | Forbrændingsmotor | pev | 2007-11-22 |  | 0.34 | 0.51 | Ej i drift i 2024 | Ej i drift i 2024
2024 | 2354 | 482 | 482-1 | Sorø Fjernvarme A/S | Frederiksberg Kraftvarmeanlæg | 4180 | Sorø | 340 | Decentralt værk | 36 | Sorø Fjernvarme | Kedel Smedevej | Kedel | fvv | 1995-01-01 |  | 0 | 3.66 | naturgas_TJ | naturgas_TJ |  | 14.33% | 85.67% |  |  | 0%
2024 | 2354 | 482 | 482-2 | Sorø Fjernvarme A/S | Frederiksberg Kraftvarmeanlæg | 4180 | Sorø | 340 | Decentralt værk | 36 | Sorø Fjernvarme | Motor Smedevej | Forbrændingsmotor | kvt | 1995-01-01 |  | 2.1 | 2.75 | naturgas_TJ | naturgas_TJ |  | 0% | 100% |  |  | 0%
2024 | 2354 | 483 | 483-1 | Sorø Fjernvarme A/S | NVE, Kirkevej 41 A | 4180 | Sorø | 340 | Fjernvarmeværk | 36 | Sorø Fjernvarme | Gaskedel | Kedel | fvv | 1966-01-01 |  | 0 | 3.7 | naturgas_TJ | naturgas_TJ |  | 0% | 100% |  |  | 0%
2024 | 2354 | 483 | 483-2 | Sorø Fjernvarme A/S | NVE, Kirkevej 41 A | 4180 | Sorø | 340 | Fjernvarmeværk | 36 | Sorø Fjernvarme | Oliekedel | Kedel | fvv | 1972-01-01 |  | 0 | 1 | Ej i drift i 2024 | Ej i drift i 2024
2024 | 2354 | 484 | 484-1 | Sorø Fjernvarme A/S | NVE, Vedelsgade 47 | 4180 | Sorø | 340 | Fjernvarmeværk | 36 | Sorø Fjernvarme | Gaskedel Vedelsgade | Kedel | fvv | 1968-01-01 |  | 0 | 7.3 | naturgas_TJ | naturgas_TJ |  | 0% | 100% |  |  | 0%
2024 | 2354 | 484 | 484-2 | Sorø Fjernvarme A/S | NVE, Vedelsgade 47 | 4180 | Sorø | 340 | Fjernvarmeværk | 36 | Sorø Fjernvarme | Oliekedel Vedelsgade | Kedel | fvv | 1961-01-01 |  | 0 | 3.7 | Ej i drift i 2024 | Ej i drift i 2024
2024 | 2354 | 484 | 484-3 | Sorø Fjernvarme A/S | NVE, Vedelsgade 47 | 4180 | Sorø | 340 | Fjernvarmeværk | 36 | Sorø Fjernvarme | Gaskedel 3, Vedelsgade | Kedel | fvv | 1963-01-01 |  | 0 | 3.5 | naturgas_TJ | naturgas_TJ |  | 0% | 100% |  |  | 0%
2024 | 2354 | 485 | 485-1 | Sorø Fjernvarme A/S | NVE, Katrinelystvej 11 F | 4180 | Sorø | 340 | Fjernvarmeværk | 36 | Sorø Fjernvarme | Danstoker | Kedel | fvv | 1995-01-01 |  | 0 | 0.8 | naturgas_TJ | naturgas_TJ |  | 0% | 100% |  |  | 0%
2024 | 2354 | 485 | 485-2 | Sorø Fjernvarme A/S | NVE, Katrinelystvej 11 F | 4180 | Sorø | 340 | Fjernvarmeværk | 36 | Sorø Fjernvarme | Katrinelyst | Kedel | fvv | 1995-01-01 |  | 0 | 0.58 | Ej i drift i 2024 | Ej i drift i 2024
2024 | 2354 | 1059 | 1059-1 | Sorø Fjernvarme A/S | Sorø Kraftvarmeanlæg | 4180 | Sorø | 340 | Decentralt værk | 36 | Sorø Fjernvarme | Industrivej - motor 1 | Forbrændingsmotor | kvt | 1995-01-01 |  | 2.8 | 3.7 | naturgas_TJ | naturgas_TJ |  | 0% | 100% |  |  | 0%
2024 | 2354 | 1059 | 1059-2 | Sorø Fjernvarme A/S | Sorø Kraftvarmeanlæg | 4180 | Sorø | 340 | Decentralt værk | 36 | Sorø Fjernvarme | Industrivej - motor 2 | Forbrændingsmotor | kvt | 1995-01-01 |  | 2.8 | 3.7 | naturgas_TJ | naturgas_TJ |  | 0% | 100% |  |  | 0%
2024 | 2354 | 2421 | 2421-1 | Sorø Fjernvarme A/S | Sorø Bioenergi | 4180 | Sorø | 340 | Decentralt værk | 36 | Sorø Fjernvarme | Flisfyret ORC anlæg | Organic Rankine (ORC) | kvt | 2021-07-01 |  | 0.95 | 11 | skovflis_TJ | fast biomasse_TJ |  | 0% |  |  |  | 100%
2024 | 2354 | 2461 | 2461-2 | Sorø Fjernvarme A/S | Central Akademiet | 4180 | Sorø | 340 | Fjernvarmeværk | 36 | Sorø Fjernvarme | Akadamiet gas kedel 2 | Kedel | fvv | 2024-01-09 |  | 0 | 1.2 | naturgas_TJ | naturgas_TJ |  | 0% | 100% |  |  | 0%
2024 | 2354 | 2462 | 2462-1 | Sorø Fjernvarme A/S | Central Engstien | 4180 | Sorø | 340 | Fjernvarmeværk | 36 | Sorø Fjernvarme | Olie kedel | Kedel | fvv | 2024-01-08 |  | 0 | 0.1 | fuelolie_TJ | olie_TJ |  | 100% |  |  |  | 0%
2024 | 2354 | 2462 | 2462-2 | Sorø Fjernvarme A/S | Central Engstien | 4180 | Sorø | 340 | Fjernvarmeværk | 36 | Sorø Fjernvarme | Pillefyr | Kedel | fvv | 2024-01-08 |  | 0 | 0.063 | traepiller_TJ | fast biomasse_TJ |  | 0% |  |  |  | 100%
2024 | 2355 | 1662 | 1662-1 | Favrskov Kommune | Feltengård Biogas | 8370 | Hadsten | 710 | Erhvervsværk |  |  | Feltengård deponi | Forbrændingsmotor | pev | 2003-08-19 |  | 0.03 | 0.06 | biogas_TJ | biogas_TJ |  | 0% |  |  | 100% | 0%
2024 | 2358 | 1623 | 1623-1 | Baunsgaard Agro ApS | Baunsgaard Biogas | 7860 | Spøttrup | 779 | Erhvervsværk |  |  | - | Forbrændingsmotor | pev | 2002-12-02 |  | 0.47 | 0.6 | biogas_TJ | biogas_TJ |  | 0% |  |  | 100% | 0%
2024 | 2359 | 1860 | 1860-1 | LBT AGRO K/S | LBT Agro K/S | 9800 | Hjørring | 860 | Erhvervsværk |  |  | Øster Dammen | Forbrændingsmotor | kvt | 2004-05-01 |  | 2.1 | 3 | biogas_TJ | biogas_TJ |  | 0% |  |  | 100% | 0%
2024 | 2362 | 2 | 2-1 | Assens Fjernvarme Produktion A/S | Assens Fjernvarme Stejlebjergvej | 5610 | Assens | 420 | Decentralt værk | 71 | Assens Fjernvarme | Blok I | Kedel | fvv | 1984-02-01 |  | 0 | 18.9 | traepiller_TJ | fast biomasse_TJ |  | 0% |  |  |  | 100%
2024 | 2362 | 2 | 2-4 | Assens Fjernvarme Produktion A/S | Assens Fjernvarme Stejlebjergvej | 5610 | Assens | 420 | Decentralt værk | 71 | Assens Fjernvarme | Blok II | Dampturbine | kvt | 1999-03-23 |  | 4.7 | 14.9 | skovflis_TJ | fast biomasse_TJ |  | 0.2186% |  |  |  | 99.78%
2024 | 2362 | 2 | 2-8 | Assens Fjernvarme Produktion A/S | Assens Fjernvarme Stejlebjergvej | 5610 | Assens | 420 | Decentralt værk | 71 | Assens Fjernvarme | Varmepumpe | Varmepumpe Luft | fvv | 2021-05-27 |  | 0 | 7.2 | omgivelsesvarme_TJ | omgivelsesvarme_TJ |  | 0% |  |  |  | 0% |  |  |  |  | 30.64% | 69.36%
2024 | 2362 | 1792 | 1792-1 | Assens Fjernvarme Produktion A/S | Assens Fjernvarme Hardersvej | 5610 | Assens | 420 | Fjernvarmeværk | 71 | Assens Fjernvarme | Hardersvej | Kedel | fvv | 1961-01-01 |  | 0 | 4.9 | gasolie_TJ | olie_TJ |  | 100% |  |  |  | 0%
2024 | 2363 | 2378 | 2378-1 | VESTHIMMERLANDS VAND A/S | Løgstør Renseanlæg | 9670 | Løgstør | 820 | Erhvervsværk |  |  | Renseanlæg | Forbrændingsmotor | pev | 2019-05-01 |  | 0.03 | 0.06 | biogas_TJ | biogas_TJ |  | 0% |  |  | 100% | 0%
2024 | 2364 | 1090 | 1090-1 | Gartneriet Svend Erik Nielsen ApS | Svend Nielsen | 5690 | Tommerup | 420 | Erhvervsværk |  |  | Kraftvarmeværk | Forbrændingsmotor | pev | 1995-01-01 |  | 2.07 | 2.7 | naturgas_TJ | naturgas_TJ |  | 0% | 100% |  |  | 0%
2024 | 2365 | 1189 | 1189-2 | Novafos Spildevand Hørsholm A/S | Usserød Renseanlæg | 2970 | Hørsholm | 223 | Lokalt værk |  |  | MAN 103 KWH | Forbrændingsmotor | pev | 2013-07-08 |  | 0.09 | 0.27 | biogas_TJ | biogas_TJ |  | 0% |  |  | 100% | 0%
2024 | 2367 | 2050 | 2050-1 | ApS GAMMELMARK 20 | Aps Gammelmark 20 | 6660 | Lintrup | 575 | Erhvervsværk | 110 | Rødding Fjernvarme (Sdr.Jyll) | Tornumvej | Forbrændingsmotor | kvt | 2010-07-01 |  | 1.12 | 1.5 | biogas_TJ | biogas_TJ |  | 0% |  |  | 100% | 0%
2024 | 2367 | 2050 | 2050-2 | ApS GAMMELMARK 20 | Aps Gammelmark 20 | 6660 | Lintrup | 575 | Erhvervsværk | 110 | Rødding Fjernvarme (Sdr.Jyll) | Motor 4 | Forbrændingsmotor | kvt | 2015-12-22 |  | 2 | 1.98 | biogas_TJ | biogas_TJ |  | 0% |  |  | 100% | 0%
2024 | 2370 | 296 | 296-1 | Vildbjerg Varme A/S | Vildbjerg Varme A/S | 7480 | Vildbjerg | 657 | Decentralt værk | 187 | Vildbjerg Fjernvarme | Motor 1 | Forbrændingsmotor | kvt | 2005-09-14 |  | 3.64 | 4.9 | naturgas_TJ | naturgas_TJ |  | 0% | 100% |  |  | 0%
2024 | 2370 | 296 | 296-10 | Vildbjerg Varme A/S | Vildbjerg Varme A/S | 7480 | Vildbjerg | 657 | Decentralt værk | 187 | Vildbjerg Fjernvarme | Solvarme | Solvarme | fvv | 2014-10-28 |  | 0 | 18 | solenergi_TJ | solenergi_TJ |  | 0% |  |  |  | 0% |  |  | 100%
2024 | 2370 | 296 | 296-12 | Vildbjerg Varme A/S | Vildbjerg Varme A/S | 7480 | Vildbjerg | 657 | Decentralt værk | 187 | Vildbjerg Fjernvarme | Varmepumpe | Varmepumpe Luft | kvt | 2023-10-23 |  | 0 | 5.7 | omgivelsesvarme_TJ | omgivelsesvarme_TJ |  | 0% |  |  |  | 0% |  |  |  |  | 34.77% | 65.23%
2024 | 2370 | 296 | 296-3 | Vildbjerg Varme A/S | Vildbjerg Varme A/S | 7480 | Vildbjerg | 657 | Decentralt værk | 187 | Vildbjerg Fjernvarme | Motor 2 | Forbrændingsmotor | kvt | 2005-09-14 |  | 3.64 | 4.7 | naturgas_TJ | naturgas_TJ |  | 0% | 100% |  |  | 0%
2024 | 2370 | 296 | 296-4 | Vildbjerg Varme A/S | Vildbjerg Varme A/S | 7480 | Vildbjerg | 657 | Decentralt værk | 187 | Vildbjerg Fjernvarme | Oliekedel | Kedel | fvv | 1994-11-01 |  | 0 | 11.5 | Ej i drift i 2024 | Ej i drift i 2024
2024 | 2370 | 296 | 296-6 | Vildbjerg Varme A/S | Vildbjerg Varme A/S | 7480 | Vildbjerg | 657 | Decentralt værk | 187 | Vildbjerg Fjernvarme | Gaskedel 1 | Kedel | fvv | 1994-11-01 |  | 0 | 4.6 | naturgas_TJ | naturgas_TJ |  | 0% | 100% |  |  | 0%
2024 | 2370 | 296 | 296-7 | Vildbjerg Varme A/S | Vildbjerg Varme A/S | 7480 | Vildbjerg | 657 | Decentralt værk | 187 | Vildbjerg Fjernvarme | Gaskedel2 | Kedel | fvv | 1994-11-01 |  | 0 | 7.2 | naturgas_TJ | naturgas_TJ |  | 0% | 100% |  |  | 0%
2024 | 2370 | 296 | 296-9 | Vildbjerg Varme A/S | Vildbjerg Varme A/S | 7480 | Vildbjerg | 657 | Decentralt værk | 187 | Vildbjerg Fjernvarme | Elkedel | Elpatron | fvv | 2010-11-01 |  | 0 | 12 | elektricitet_TJ | elektricitet_TJ |  | 0% |  |  |  | 0% |  |  |  |  | 100%
2024 | 2371 | 1063 | 1063-1 | Sønderborg Kraftvarme A/S | Sønderborg Kraftvarme A/S | 6400 | Sønderborg | 540 | Decentralt værk | 114 | Sønderborg Fjernvarmenet (inkl. Augustenborg) | Kombi-anlæg | Kombianlæg | kvt | 1996-04-01 |  | 58 | 60 | affald_TJ | affald_TJ |  | 0.03798% |  | 97.66% |  | 2.305%
2024 | 2372 | 1138 | 1138-1 | Naturstyrelsen | Vestbirk Vandkraftanlæg | 8752 | Østbirk | 615 | Vandkraftværk |  |  | - | Vandkraft | vkt | 1924-01-01 |  | 1 | 0 | vandkraft_TJ | vandkraft_TJ |  | 0% |  |  |  | 0% |  |  |  | 100%
2024 | 2373 | 258 | 258-2 | Kredsløb Transmission A/S | Aarhusværket Varmecentral | 8000 | Aarhus C | 751 | Fjernvarmeværk | 206 | Århus Fjernvarme | Kedel 1 | Kedel | fvv | 1976-05-01 |  | 0 | 70 | gasolie_TJ | olie_TJ |  | 100% |  |  |  | 0%
2024 | 2373 | 258 | 258-3 | Kredsløb Transmission A/S | Aarhusværket Varmecentral | 8000 | Aarhus C | 751 | Fjernvarmeværk | 206 | Århus Fjernvarme | Kedel 2 | Kedel | fvv | 1976-05-01 |  | 0 | 70 | Ej i drift i 2024 | Ej i drift i 2024
2024 | 2373 | 597 | 597-1 | Kredsløb Transmission A/S | Jens Juuls Vej Varmecentral | 8260 | Viby J | 751 | Fjernvarmeværk | 206 | Århus Fjernvarme | Kedel 1 | Kedel | fvv | 1996-01-01 |  | 0 | 25 | gasolie_TJ | olie_TJ |  | 100% |  |  |  | 0%
2024 | 2373 | 597 | 597-2 | Kredsløb Transmission A/S | Jens Juuls Vej Varmecentral | 8260 | Viby J | 751 | Fjernvarmeværk | 206 | Århus Fjernvarme | Kedel 2 | Kedel | fvv | 1996-01-01 |  | 0 | 25 | gasolie_TJ | olie_TJ |  | 100% |  |  |  | 0%
2024 | 2373 | 597 | 597-3 | Kredsløb Transmission A/S | Jens Juuls Vej Varmecentral | 8260 | Viby J | 751 | Fjernvarmeværk | 206 | Århus Fjernvarme | Kedel 3 | Kedel | fvv | 1996-01-01 |  | 0 | 25 | gasolie_TJ | olie_TJ |  | 100% |  |  |  | 0%
2024 | 2373 | 597 | 597-4 | Kredsløb Transmission A/S | Jens Juuls Vej Varmecentral | 8260 | Viby J | 751 | Fjernvarmeværk | 206 | Århus Fjernvarme | Kedel 4 | Kedel | fvv | 1996-01-01 |  | 0 | 25 | gasolie_TJ | olie_TJ |  | 100% |  |  |  | 0%
2024 | 2373 | 604 | 604-1 | Kredsløb Transmission A/S | Gjellerup Varmecentral | 8220 | Brabrand | 751 | Fjernvarmeværk | 206 | Århus Fjernvarme | Kedel 1 | Kedel | fvv | 1995-01-01 |  | 0 | 25 | gasolie_TJ | olie_TJ |  | 100% |  |  |  | 0%
2024 | 2373 | 604 | 604-2 | Kredsløb Transmission A/S | Gjellerup Varmecentral | 8220 | Brabrand | 751 | Fjernvarmeværk | 206 | Århus Fjernvarme | Kedel 2 | Kedel | fvv | 1995-01-01 |  | 0 | 25 | gasolie_TJ | olie_TJ |  | 100% |  |  |  | 0%
2024 | 2373 | 604 | 604-3 | Kredsløb Transmission A/S | Gjellerup Varmecentral | 8220 | Brabrand | 751 | Fjernvarmeværk | 206 | Århus Fjernvarme | Kedel 3 | Kedel | fvv | 1995-01-01 |  | 0 | 25 | gasolie_TJ | olie_TJ |  | 100% |  |  |  | 0%
2024 | 2373 | 936 | 936-1 | Kredsløb Transmission A/S | Kolt Kraftvarmeværk | 8361 | Hasselager | 751 | Decentralt værk | 206 | Århus Fjernvarme | Kraftvarmeanlæg | Forbrændingsmotor | kvt | 1994-03-15 |  | 0.66 | 0.95 | biogas_TJ | biogas_TJ |  | 0% |  |  | 100% | 0%
2024 | 2373 | 2296 | 2296-1 | Kredsløb Transmission A/S | Elkedel, Studstrupværket | 8541 | Skødstrup | 751 | Fjernvarmeværk | 206 | Århus Fjernvarme | Elkedel | Elpatron | fvv | 2015-04-01 |  | 0 | 80 | elektricitet_TJ | elektricitet_TJ |  | 0% |  |  |  | 0% |  |  |  |  | 100%
2024 | 2374 | 32 | 32-4 | Kredsløb Fjernvarme A/S | Vejlby Fjernvarmecentral | 8240 | Risskov | 751 | Fjernvarmeværk | 206 | Århus Fjernvarme | Kedel 1 | Kedel | fvv | 2011-01-01 |  | 0 | 4 | Ej i drift i 2024 | Ej i drift i 2024
2024 | 2374 | 32 | 32-5 | Kredsløb Fjernvarme A/S | Vejlby Fjernvarmecentral | 8240 | Risskov | 751 | Fjernvarmeværk | 206 | Århus Fjernvarme | Kedel 2 | Kedel | fvv | 2001-01-01 |  | 0 | 6 | Ej i drift i 2024 | Ej i drift i 2024
2024 | 2374 | 590 | 590-1 | Kredsløb Fjernvarme A/S | Solbjerg Varmeværk | 8355 | Solbjerg | 751 | Fjernvarmeværk | 230 | Solbjerg Fjernvarme | 2 | Kedel | fvv | 2012-01-01 |  | 0 | 10.6 | Ej i drift i 2024 | Ej i drift i 2024
2024 | 2374 | 591 | 591-1 | Kredsløb Fjernvarme A/S | Risskov Varmecentral | 8240 | Risskov | 751 | Fjernvarmeværk | 206 | Århus Fjernvarme | Kedel 1 | Kedel | fvv | 1998-01-01 |  | 0 | 25 | gasolie_TJ | olie_TJ |  | 100% |  |  |  | 0%
2024 | 2374 | 591 | 591-2 | Kredsløb Fjernvarme A/S | Risskov Varmecentral | 8240 | Risskov | 751 | Fjernvarmeværk | 206 | Århus Fjernvarme | Kedel2 | Kedel | fvv | 1998-01-01 |  | 0 | 25 | gasolie_TJ | olie_TJ |  | 100% |  |  |  | 0%
2024 | 2374 | 598 | 598-1 | Kredsløb Fjernvarme A/S | Viby Varmecentral | 8260 | Viby J | 751 | Fjernvarmeværk | 206 | Århus Fjernvarme | Kedel 1 | Kedel | fvv | 1964-01-01 |  | 0 | 9.3 | Ej i drift i 2024 | Ej i drift i 2024
2024 | 2374 | 598 | 598-2 | Kredsløb Fjernvarme A/S | Viby Varmecentral | 8260 | Viby J | 751 | Fjernvarmeværk | 206 | Århus Fjernvarme | Kedel 2 | Kedel | fvv | 1965-01-01 |  | 0 | 9.3 | Ej i drift i 2024 | Ej i drift i 2024
2024 | 2374 | 598 | 598-3 | Kredsløb Fjernvarme A/S | Viby Varmecentral | 8260 | Viby J | 751 | Fjernvarmeværk | 206 | Århus Fjernvarme | Kedel 3 | Kedel | fvv | 1965-01-01 |  | 0 | 9.3 | Ej i drift i 2024 | Ej i drift i 2024
2024 | 2374 | 598 | 598-4 | Kredsløb Fjernvarme A/S | Viby Varmecentral | 8260 | Viby J | 751 | Fjernvarmeværk | 206 | Århus Fjernvarme | Kedel 4 | Kedel | fvv | 1966-01-01 |  | 0 | 9.3 | Ej i drift i 2024 | Ej i drift i 2024
2024 | 2374 | 598 | 598-5 | Kredsløb Fjernvarme A/S | Viby Varmecentral | 8260 | Viby J | 751 | Fjernvarmeværk | 206 | Århus Fjernvarme | Kedel 5 | Kedel | fvv | 1968-01-01 |  | 0 | 10.5 | Ej i drift i 2024 | Ej i drift i 2024
2024 | 2374 | 601 | 601-1 | Kredsløb Fjernvarme A/S | Stenvej Oliekedel | 8270 | Højbjerg | 751 | Fjernvarmeværk | 206 | Århus Fjernvarme | - | Kedel | fvv | 2012-01-01 |  | 0 | 11 | Ej i drift i 2024 | Ej i drift i 2024
2024 | 2374 | 607 | 607-1 | Kredsløb Fjernvarme A/S | Beder Oliekedel | 8330 | Beder | 751 | Fjernvarmeværk | 206 | Århus Fjernvarme | - | Kedel | fvv | 2012-01-01 |  | 0 | 11.9 | gasolie_TJ | olie_TJ |  | 100% |  |  |  | 0%
2024 | 2374 | 608 | 608-1 | Kredsløb Fjernvarme A/S | Hasselager Oliekedel | 8361 | Hasselager | 751 | Fjernvarmeværk | 206 | Århus Fjernvarme | - | Kedel | fvv | 2012-01-01 |  | 0 | 15 | gasolie_TJ | olie_TJ |  | 100% |  |  |  | 0%
2024 | 2374 | 611 | 611-1 | Kredsløb Fjernvarme A/S | Studstrup Oliekedel | 8541 | Skødstrup | 751 | Fjernvarmeværk | 206 | Århus Fjernvarme | Studstrup | Kedel | fvv | 2012-01-01 |  | 0 | 2.9 | Ej i drift i 2024 | Ej i drift i 2024
2024 | 2374 | 620 | 620-1 | Kredsløb Fjernvarme A/S | Århus Vest Oliekedel | 8210 | Århus V | 751 | Fjernvarmeværk | 206 | Århus Fjernvarme | Århus Vest | Kedel | fvv | 2012-01-01 |  | 0 | 7.5 | Ej i drift i 2024 | Ej i drift i 2024
2024 | 2374 | 632 | 632-1 | Kredsløb Fjernvarme A/S | Solbjerg Halmværk | 8355 | Solbjerg | 751 | Fjernvarmeværk | 230 | Solbjerg Fjernvarme | Halmkedel | Kedel | fvv | 1991-01-01 |  | 0 | 6.5 | halm_TJ | fast biomasse_TJ |  | 0% |  |  |  | 100%
2024 | 2374 | 975 | 975-2 | Kredsløb Fjernvarme A/S | Sabro Halmværk | 8471 | Sabro | 751 | Fjernvarmeværk | 228 | Sabro Fjernvarme | Halmkedel | Kedel | fvv | 1991-01-01 |  | 0 | 5.4 | halm_TJ | fast biomasse_TJ |  | 0% |  |  |  | 100%
2024 | 2374 | 976 | 976-2 | Kredsløb Fjernvarme A/S | Harlev Halmværk | 8462 | Harlev J | 751 | Fjernvarmeværk | 229 | Harlev-Framlev Fjernvarme | Halmkedel | Kedel | fvv | 1989-01-01 |  | 0 | 5.4 | halm_TJ | fast biomasse_TJ |  | 0% |  |  |  | 100%
2024 | 2374 | 1683 | 1683-1 | Kredsløb Fjernvarme A/S | Sabro Varmeværk | 8471 | Sabro | 751 | Fjernvarmeværk | 228 | Sabro Fjernvarme | Oliekedel | Kedel | fvv | 2012-01-01 |  | 0 | 5.8 | gasolie_TJ | olie_TJ |  | 100% |  |  |  | 0%
2024 | 2374 | 1684 | 1684-1 | Kredsløb Fjernvarme A/S | Harlev Varmeværk | 8464 | Galten | 751 | Fjernvarmeværk | 229 | Harlev-Framlev Fjernvarme | Oliekedel | Kedel | fvv | 2012-01-01 |  | 0 | 14.66 | gasolie_TJ | olie_TJ |  | 100% |  |  |  | 0%
2024 | 2374 | 2003 | 2003-1 | Kredsløb Fjernvarme A/S | Geding | 8381 | Tilst | 751 | Fjernvarmeværk | 206 | Århus Fjernvarme | Oliekedel | Kedel | fvv | 2012-01-01 |  | 0 | 0.23 | gasolie_TJ | olie_TJ |  | 100% |  |  |  | 0%
2024 | 2374 | 2003 | 2003-2 | Kredsløb Fjernvarme A/S | Geding | 8381 | Tilst | 751 | Fjernvarmeværk | 206 | Århus Fjernvarme | Varmepumpe | Varmepumpe Luft | fvv | 2020-12-04 |  | 0 | 0.16 | omgivelsesvarme_TJ | omgivelsesvarme_TJ |  | 0% |  |  |  | 0% |  |  |  |  | 33.33% | 66.67%
2024 | 2374 | 2005 | 2005-1 | Kredsløb Fjernvarme A/S | Skæring Oliekedel | 8250 | Egå | 751 | Fjernvarmeværk | 206 | Århus Fjernvarme | Kedelanlæg | Kedel | fvv | 2012-01-01 |  | 0 | 4.2 | Ej i drift i 2024 | Ej i drift i 2024
2024 | 2374 | 2039 | 2039-1 | Kredsløb Fjernvarme A/S | Havnecentral | 8220 | Brabrand | 751 | Fjernvarmeværk | 206 | Århus Fjernvarme | Satelitcentral | Kedel | fvv | 2012-01-01 | 2024-12-31 | 0 | 2.5 | Ej i drift i 2024 | Ej i drift i 2024
2024 | 2374 | 2422 | 2422-1 | Kredsløb Fjernvarme A/S | Aarhus Ø Varmepumpe | 8000 | Aarhus C | 751 | Fjernvarmeværk | 206 | Århus Fjernvarme | Varmepumpe 1 | Varmepumpe Havvand | fvv | 2021-01-01 | 2024-12-31 | 0 | 2 | Ej i drift i 2024 | Ej i drift i 2024
2024 | 2374 | 2428 | 2428-1 | Kredsløb Fjernvarme A/S | Mobil kedel | 8210 | Aarhus V | 751 | Fjernvarmeværk | 206 | Århus Fjernvarme | Mobil kedel | Kedel | fvv | 2021-01-01 |  | 0 | 5 | gasolie_TJ | olie_TJ |  | 100% |  |  |  | 0%
2024 | 2375 | 119 | 119-1 | Kredsløb Affaldsenergi A/S | Kredsløb Energianlæg Lisbjerg | 8200 | Århus N | 751 | Erhvervsværk | 206 | Århus Fjernvarme | Ovnlinie 1 | Dampturbine | pev | 1979-01-01 |  | 4.5 | 18 | affald_TJ | affald_TJ |  | 0.3316% |  | 99.67% |  | 0%
2024 | 2375 | 119 | 119-2 | Kredsløb Affaldsenergi A/S | Kredsløb Energianlæg Lisbjerg | 8200 | Århus N | 751 | Erhvervsværk | 206 | Århus Fjernvarme | Ovnlinie 2 | Dampturbine | pev | 1979-01-01 |  | 4.5 | 18 | affald_TJ | affald_TJ |  | 0.3316% |  | 99.67% |  | 0%
2024 | 2375 | 119 | 119-5 | Kredsløb Affaldsenergi A/S | Kredsløb Energianlæg Lisbjerg | 8200 | Århus N | 751 | Erhvervsværk | 206 | Århus Fjernvarme | ovnlinie 4 | Dampturbine | pev | 2004-10-01 |  | 11.3 | 39.5 | affald_TJ | affald_TJ |  | 0.3316% |  | 99.67% |  | 0%
2024 | 2375 | 268 | 268-1 | Kredsløb Affaldsenergi A/S | Kredsløb Energianlæg Skanderborg | 8660 | Skanderborg | 746 | Erhvervsværk | 206 | Århus Fjernvarme | Ovnlinie 2 | Dampturbine | pev | 1993-01-01 |  | 2.85 | 14 | affald_TJ | affald_TJ |  | 0.9801% |  | 98.3% |  | 0.7224%
2024 | 2375 | 268 | 268-2 | Kredsløb Affaldsenergi A/S | Kredsløb Energianlæg Skanderborg | 8660 | Skanderborg | 746 | Erhvervsværk | 206 | Århus Fjernvarme | Ovnlinie 1 | Kedel | pvp | 1984-01-01 |  | 0 | 10 | affald_TJ | affald_TJ |  | 0.9801% |  | 98.3% |  | 0.7224%
2024 | 2376 | 2297 | 2297-1 | Kredsløb A/S | DLG Aarhus | 8361 | Hasselager | 751 | Erhvervsværk | 206 | Århus Fjernvarme | Overskudsvarme - DLG Aarhus | Overskudsvarme | pvp | 2013-01-01 |  | 0 | 1.2 | braendselsfrit_TJ | braendselsfrit_TJ |  | 0% |  |  |  | 0% |  | 100%
2024 | 2376 | 2298 | 2298-1 | Kredsløb A/S | Aarhus Krematorium | 8210 | Aarhus V | 751 | Erhvervsværk | 206 | Århus Fjernvarme | Overskudsvarme - Aarhus Krematorium | Overskudsvarme | pvp | 2013-01-01 |  | 0 | 0.8 | braendselsfrit_TJ | braendselsfrit_TJ |  | 0% |  |  |  | 0% |  | 100%
2024 | 2378 | 680 | 680-1 | Grøn Varme Samsø A/S | Tranebjerg Fjernvarmeværk | 8305 | Samsø | 741 | Fjernvarmeværk | 225 | Tranebjerg Fjernvarme | Halmkedel | Kedel | fvv | 1992-09-01 |  | 0 | 2.3 | halm_TJ | fast biomasse_TJ |  | 0% |  |  |  | 100%
2024 | 2378 | 680 | 680-2 | Grøn Varme Samsø A/S | Tranebjerg Fjernvarmeværk | 8305 | Samsø | 741 | Fjernvarmeværk | 225 | Tranebjerg Fjernvarme | Olie spids og reservelast | Kedel | fvv | 1992-09-01 |  | 0 | 3.6 | Ej i drift i 2024 | Ej i drift i 2024
2024 | 2378 | 680 | 680-3 | Grøn Varme Samsø A/S | Tranebjerg Fjernvarmeværk | 8305 | Samsø | 741 | Fjernvarmeværk | 225 | Tranebjerg Fjernvarme | Pillekedel | Kedel | fvv | 2013-01-01 |  | 0 | 0.9 | Ej i drift i 2024 | Ej i drift i 2024
2024 | 2378 | 1645 | 1645-1 | Grøn Varme Samsø A/S | Nordby-Mårup Varmeværk | 8305 | Samsø | 741 | Fjernvarmeværk | 446 | Nordby-Mårup | Fliskedel+røgvasker | Kedel | fvv | 2002-05-01 |  | 0 | 0.9 | skovflis_TJ | fast biomasse_TJ |  | 0% |  |  |  | 100%
2024 | 2378 | 1645 | 1645-2 | Grøn Varme Samsø A/S | Nordby-Mårup Varmeværk | 8305 | Samsø | 741 | Fjernvarmeværk | 446 | Nordby-Mårup | Solvarmeanlæg - 2500 m2 | Solvarme | fvv | 2002-05-01 |  | 0 | 1.2 | solenergi_TJ | solenergi_TJ |  | 0% |  |  |  | 0% |  |  | 100%
2024 | 2378 | 1645 | 1645-3 | Grøn Varme Samsø A/S | Nordby-Mårup Varmeværk | 8305 | Samsø | 741 | Fjernvarmeværk | 446 | Nordby-Mårup | Olie spids- og reservelast | Kedel | fvv | 2002-05-01 |  | 0 | 1.4 | gasolie_TJ | olie_TJ |  | 100% |  |  |  | 0%
2024 | 2382 | 1587 | 1587-1 | ALLÉGÅRDEN A/S | Poul Jensen | 7860 | Spøttrup | 779 | Lokalt værk |  |  | Biogas anlæg | Forbrændingsmotor | pev | 2001-06-17 |  | 0.28 | 0.6 | Ej i drift i 2024 | Ej i drift i 2024
2024 | 2383 | 1872 | 1872-1 | BINDSLEV GAMLE EL-VÆRK | Bindslev Elværk | 9881 | Bindslev | 860 | Vandkraftværk |  |  | Vandkraftanlæg | Vandkraft | vkt | 2003-12-22 |  | 0.09 | 0 | vandkraft_TJ | vandkraft_TJ |  | 0% |  |  |  | 0% |  |  |  | 100%
2024 | 2384 | 2393 | 2393-1 | SONFOR Varme A/S | Nordals Fjernvarme A/S | 6430 | Nordborg | 540 | Fjernvarmeværk | 105 | Nordals Fjernvarme | Halmkedel | Kedel | fvv | 2020-07-01 |  | 0 | 10 | halm_TJ | fast biomasse_TJ |  | 0% |  |  |  | 100%
2024 | 2385 | 270 | 270-2 | DTU Kraftvarmeværk ApS | DTU Kraftvarmeværk | 2800 | Kongens Lyngby | 173 | Decentralt værk | 5 | DTU-Holte-Nærum Fjernvarme (inkl. Øverød, Teknikerbyen, Skodsborg) | DTU-kraftvarmeværk | Kombianlæg | kvt | 1998-12-01 |  | 38.5 | 31 | naturgas_TJ | naturgas_TJ |  | 0% | 100% |  |  | 0%
2024 | 2385 | 270 | 270-3 | DTU Kraftvarmeværk ApS | DTU Kraftvarmeværk | 2800 | Kongens Lyngby | 173 | Decentralt værk | 5 | DTU-Holte-Nærum Fjernvarme (inkl. Øverød, Teknikerbyen, Skodsborg) | Elkedel | Elpatron | fvv | 2019-09-24 |  | 0 | 40 | elektricitet_TJ | elektricitet_TJ |  | 0% |  |  |  | 0% |  |  |  |  | 100%
2024 | 2389 | 1924 | 1924-1 | BIRKETVEDGAARD ApS | Mindegaard Biogas | 5550 | Langeskov | 440 | Erhvervsværk |  |  | Biogasanlæg | Forbrændingsmotor | pev | 2006-12-08 |  | 0.06 | 0.09 | Ej i drift i 2024 | Ej i drift i 2024
2024 | 2390 | 2409 | 2409-1 | Kiddegaard Biogas ApS | Kiddegård Biogas | 7300 | Jelling | 630 | Lokalt værk |  |  | Jenbacher | Forbrændingsmotor | pev | 2019-12-31 |  | 0.851 | 0.95 | biogas_TJ | biogas_TJ |  | 0% |  |  | 100% | 0%
2024 | 2391 | 2412 | 2412-1 | Hærup Biogas ApS | Hærup Biogas | 9500 | Hobro | 791 | Lokalt værk |  |  | Jenbacher JMS 320 | Forbrændingsmotor | kvt | 2019-12-31 |  | 0.99 | 0.45 | biogas_TJ | biogas_TJ |  | 0% |  |  | 100% | 0%
2024 | 2395 | 2242 | 2242-4 | Penta Infra ApS | Penta-Infra Datacenter Glostrup | 2600 | Glostrup | 165 | Erhvervsværk | 2 | Storkøbenhavns Fjernvarme | Regulerkraftmotor 2023 | Forbrændingsmotor | pel | 2023-01-01 |  | 3.8 | 0 | gasolie_TJ | olie_TJ |  | 100% |  |  |  | 0%
2024 | 2395 | 2242 | 2242-5 | Penta Infra ApS | Penta-Infra Datacenter Glostrup | 2600 | Glostrup | 165 | Erhvervsværk | 2 | Storkøbenhavns Fjernvarme | Varmepumpe 2023-1 | Varmepumpe Overskudsvarme | pvp | 2023-01-01 |  | 0 | 0.4 | braendselsfrit_TJ | braendselsfrit_TJ |  | 0% |  |  |  | 0% |  | 66.67% |  |  | 33.33%
2024 | 2395 | 2242 | 2242-6 | Penta Infra ApS | Penta-Infra Datacenter Glostrup | 2600 | Glostrup | 165 | Erhvervsværk | 2 | Storkøbenhavns Fjernvarme | Varmepumpe 2023-2 | Varmepumpe Overskudsvarme | pvp | 2023-01-01 |  | 0 | 0.4 | braendselsfrit_TJ | braendselsfrit_TJ |  | 0% |  |  |  | 0% |  | 66.67% |  |  | 33.33%
2024 | 2395 | 2242 | 2242-7 | Penta Infra ApS | Penta-Infra Datacenter Glostrup | 2600 | Glostrup | 165 | Erhvervsværk | 2 | Storkøbenhavns Fjernvarme | Varmepumpe 2023-3 | Varmepumpe Overskudsvarme | pvp | 2023-01-01 |  | 0 | 0.4 | braendselsfrit_TJ | braendselsfrit_TJ |  | 0% |  |  |  | 0% |  | 66.67% |  |  | 33.33%
2024 | 2396 | 1171 | 1171-1 | Ellehavegaard A/S | Ellehavegård Energy A/S | 4800 | Nykøbing F | 376 | Fjernvarmeværk | 406 | Horreby Fjernvarme | Kedel | Kedel | fvv | 1996-01-01 |  | 0 | 0.99 | halm_TJ | fast biomasse_TJ |  | 0.7223% |  |  |  | 99.28%
2024 | 2399 | 2383 | 2383-1 | DANSK PELSDYRAVLERFORENING a.m.b.a. | Overskudsvarme til Glostrup FV | 2600 | Glostrup | 161 | Erhvervsværk | 2 | Storkøbenhavns Fjernvarme | Overskudsvarmeanlæg | Overskudsvarme | pvp | 2017-09-01 | 2024-12-31 | 0 | 1 | Ej i drift i 2024 | Ej i drift i 2024
2024 | 2400 | 2264 | 2264-1 | Nordic Oily Waste A/S | Fortum - Århus | 8000 | Aarhus C | 751 | Erhvervsværk | 206 | Århus Fjernvarme | Overskudsvarme - Fortum | Overskudsvarme | pvp | 2009-11-01 |  | 0 | 2 | braendselsfrit_TJ | braendselsfrit_TJ |  | 0% |  |  |  | 0% |  | 100%
2024 | 2401 | 2432 | 2432-1 | ROYAL UNIBREW A/S | Overskudsvarme Tværgade | 5000 | Odense C | 461 | Erhvervsværk | 79 | Fjernvarme Fyn | Overskudsvarme | Overskudsvarme | pvp | 2020-07-01 |  | 0 | 0.4 | braendselsfrit_TJ | braendselsfrit_TJ |  | 0% |  |  |  | 0% |  | 100%
2024 | 2402 | 2433 | 2433-1 | TASSO A/S | Tasso A/S | 5000 | Odense C | 461 | Erhvervsværk | 79 | Fjernvarme Fyn | Overskudsvarme lavtemp. (returløb) | Overskudsvarme | pvp | 2014-06-01 |  | 0 | 2 | braendselsfrit_TJ | braendselsfrit_TJ |  | 0% |  |  |  | 0% |  | 100%
2024 | 2402 | 2433 | 2433-2 | TASSO A/S | Tasso A/S | 5000 | Odense C | 461 | Erhvervsværk | 79 | Fjernvarme Fyn | Overskudsvarme højtemp. (fremløb) | Overskudsvarme | pvp | 2020-06-01 |  | 0 | 0.25 | braendselsfrit_TJ | braendselsfrit_TJ |  | 0% |  |  |  | 0% |  | 100%
2024 | 2403 | 2434 | 2434-1 | Envases Europe A/S | Envases Odense | 5000 | Odense C | 461 | Erhvervsværk | 79 | Fjernvarme Fyn | Overskudsvarmeanlæg | Overskudsvarme | pvp | 2012-06-01 |  | 0 | 3 | Ej i drift i 2024 | Ej i drift i 2024
2024 | 2408 | 1006 | 1006-1 | Vestsjællands Almene Boligselskab | Vestsjællands Almene Boligselskab | 4293 | Dianalund | 340 | Lokalt værk |  |  | - | Forbrændingsmotor | pev | 2008-08-01 |  | 1.1 | 1.3 | naturgas_TJ | naturgas_TJ |  | 0% | 100% |  |  | 0%
2024 | 2412 | 1211 | 1211-6 | Alam Holding ApS | Vester Hjermitslev Biogas | 9700 | Brønderslev | 849 | Lokalt værk |  |  | Biogasanlæg 1 | Forbrændingsmotor | kvt | 2012-01-01 |  | 0.34 | 0.52 | biogas_TJ | biogas_TJ |  | 0% |  |  | 100% | 0%
2024 | 2412 | 1211 | 1211-7 | Alam Holding ApS | Vester Hjermitslev Biogas | 9700 | Brønderslev | 849 | Lokalt værk |  |  | Biogasanlæg 2 | Forbrændingsmotor | kvt | 2013-01-01 |  | 0.73 | 1 | biogas_TJ | biogas_TJ |  | 0% |  |  | 100% | 0%
2024 | 2416 | 2456 | 2456-1 | TÅRNBYFORSYNING VARME A/S | KEC | 2770 | Kastrup | 185 | Fjernvarmeværk | 2 | Storkøbenhavns Fjernvarme | KEC | Varmepumpe Spildevand | fvv | 2020-08-01 |  | 0 | 6.2 | braendselsfrit_TJ | braendselsfrit_TJ |  | 0% |  |  |  | 0% |  | 70.29% |  |  | 29.71%
2024 | 2416 | 2457 | 2457-1 | TÅRNBYFORSYNING VARME A/S | UFC | 2770 | Kastrup | 185 | Fjernvarmeværk | 481 | Ugandavejsnettet (Tårnby) | Elkedel 1 | Elpatron | fvv | 2023-12-12 |  | 0 | 1.2 | Ej i drift i 2024 | Ej i drift i 2024
2024 | 2416 | 2457 | 2457-2 | TÅRNBYFORSYNING VARME A/S | UFC | 2770 | Kastrup | 185 | Fjernvarmeværk | 481 | Ugandavejsnettet (Tårnby) | Elkedel 2 | Elpatron | fvv | 2023-12-12 |  | 0 | 1.2 | Ej i drift i 2024 | Ej i drift i 2024
2024 | 2416 | 2457 | 2457-3 | TÅRNBYFORSYNING VARME A/S | UFC | 2770 | Kastrup | 185 | Fjernvarmeværk | 481 | Ugandavejsnettet (Tårnby) | Varmepumpe 1 | Varmepumpe Luft | fvv | 2023-12-12 |  | 0 | 1.2 | elektricitet_TJ | elektricitet_TJ |  | 0% |  |  |  | 0% |  |  |  |  | 63.47% | 36.53%
2024 | 2418 | 2460 | 2460-1 | Ry Varmeværk ApS | Ry Varmeværk, Maglehøjvej | 8680 | Ry | 746 | Fjernvarmeværk | 222 | Ry Fjernvarme | Varmepumpe | Varmepumpe Luft | fvv | 2024-10-01 |  | 0 | 12 | omgivelsesvarme_TJ | omgivelsesvarme_TJ |  | 0% |  |  |  | 0% |  |  |  |  | 42.63% | 57.37%
2024 | 2419 | 2468 | 2468-1 | RMU Forsyning ApS | Boringvej 12 | 8763 | Rask Mølle | 766 | Fjernvarmeværk | 155 | Uldum Fjernvarme inkl. Rask Mølle | Elkedel | Elpatron | fvv | 2024-03-01 |  | 0 | 8.2 | elektricitet_TJ | elektricitet_TJ |  | 0% |  |  |  | 0% |  |  |  |  | 100%
2024 | 2422 | 2470 | 2470-1 | Vrejlev Biogas ApS | Vrejlev Biogas | 9760 | Vrå | 860 | Erhvervsværk | 304 | Vrå Fjernvarme | Overskudsvarme fra gasmotor | Overskudsvarme | fvv | 2024-01-01 |  | 0 | 1.2 | braendselsfrit_TJ | braendselsfrit_TJ |  | 0% |  |  |  | 0% |  | 100%
2024 | 2422 | 2470 | 2470-3 | Vrejlev Biogas ApS | Vrejlev Biogas | 9760 | Vrå | 860 | Erhvervsværk | 304 | Vrå Fjernvarme | Overskudsvarme | Overskudsvarme | fvv | 2024-01-01 |  | 0 | 2 | braendselsfrit_TJ | braendselsfrit_TJ |  | 0% |  |  |  | 0% |  | 100%
2024 | 2424 | 2471 | 2471-1 | HELIAC A/S | Dr. Neergaards Vej | 2970 | Hørsholm |  | Fjernvarmeværk | 17 | Nordøstsjællands Fjernvarme | Heliac DTU SP | Solvarme | fvv | 2022-10-19 |  | 0 | 1.6 | solenergi_TJ | solenergi_TJ |  | 0% |  |  |  | 0% |  |  | 100%
2024 |  | 830 | 830-1 |  |  |  |  | 510 | Lokalt værk |  |  |  | Forbrændingsmotor | pev | 1994-08-15 |  | 1.01 | 1.6 | Ej i drift i 2024 | Ej i drift i 2024
2024 |  | 1482 | 1482-2 |  |  |  |  | 411 | Decentralt værk |  |  |  | Forbrændingsmotor | kvt | 2009-05-16 |  | 0.139 | 0.111 | gasolie_TJ | olie_TJ |  | 100% |  |  |  | 0%
2024 |  | 1482 | 1482-4 |  |  |  |  | 411 | Decentralt værk |  |  |  | Forbrændingsmotor | kvt | 1996-05-16 |  | 0.184 | 0.15 | gasolie_TJ | olie_TJ |  | 100% |  |  |  | 0%
2024 |  | 1482 | 1482-5 |  |  |  |  | 411 | Decentralt værk |  |  |  | Kedel | fvv | 2001-05-16 |  | 0 | 0.465 | gasolie_TJ | olie_TJ |  | 100% |  |  |  | 0%
2024 |  | 1482 | 1482-6 |  |  |  |  | 411 | Decentralt værk |  |  |  | Kedel | fvv | 2001-05-17 |  | 0 | 0.465 | gasolie_TJ | olie_TJ |  | 100% |  |  |  | 0%
2024 |  | 1482 | 1482-7 |  |  |  |  | 411 | Decentralt værk |  |  |  | Forbrændingsmotor | kvt | 2021-03-24 |  | 0.199 | 0.21 | gasolie_TJ | olie_TJ |  | 100% |  |  |  | 0%
2024 |  | 2213 | 2213-1 |  |  |  |  | 573 | Erhvervsværk |  |  |  | Forbrændingsmotor | pev | 2015-11-16 |  | 0.8 | 1.2 | biogas_TJ | biogas_TJ |  | 0% |  |  | 100% | 0%
2024 | [7 empty] | 259 | Erhvervsværk |  |  |  | Forbrændingsmotor | pev | 2003-01-10 |  | 1.05 | 2 | Ej i drift i 2024 | Ej i drift i 2024
2024 | [7 empty] | 259 | Erhvervsværk |  |  |  | Forbrændingsmotor | pev | 2003-12-11 |  | 1.05 | 2 | Ej i drift i 2024 | Ej i drift i 2024
2024 | [7 empty] | 779 | Erhvervsværk |  |  |  | Forbrændingsmotor | pev | 1997-01-01 |  | 0.92 | 1 | naturgas_TJ | naturgas_TJ |  | 0% | 100% |  |  | 0%
2024 | [7 empty] | 779 | Erhvervsværk |  |  |  | Forbrændingsmotor | pev | 1995-01-01 |  | 0.96 | 1.12 | naturgas_TJ | naturgas_TJ |  | 0% | 100% |  |  | 0%
2024 | [7 empty] | 779 | Erhvervsværk |  |  |  | Forbrændingsmotor | pev | 1998-12-01 |  | 2.1 | 2.5 | naturgas_TJ | naturgas_TJ |  | 0% | 100% |  |  | 0%
2024 | [7 empty] | 779 | Erhvervsværk |  |  |  | Forbrændingsmotor | pev | 1995-01-01 |  | 0.96 | 1.12 | naturgas_TJ | naturgas_TJ |  | 0% | 100% |  |  | 0%
2024 | [7 empty] | 420 | Erhvervsværk |  |  |  | Forbrændingsmotor | pev | 1995-11-01 |  | 0.5 | 0.6 | Ej i drift i 2024 | Ej i drift i 2024
2024 | [7 empty] | 787 | Erhvervsværk |  |  |  | Forbrændingsmotor | pev | 1996-04-01 |  | 0.09 | 0.18 | biogas_TJ | biogas_TJ |  | 0% |  |  | 100% | 0%
2024 | [7 empty] | 760 | Erhvervsværk |  |  |  | Forbrændingsmotor | pev | 1998-04-01 |  | 0.1 | 0.2 | biogas_TJ | biogas_TJ |  | 0% |  |  | 100% | 0%
2024 | [7 empty] | 787 | Erhvervsværk |  |  |  | Forbrændingsmotor | pev | 2014-01-01 |  | 0.55 | 0.7 | biogas_TJ | biogas_TJ |  | 0% |  |  | 100% | 0%
2024 | [7 empty] | 813 | Vandkraftværk |  |  |  | Vandkraft | vkt | 1985-09-29 |  | 0.02 | 0 | vandkraft_TJ | vandkraft_TJ |  | 0% |  |  |  | 0% |  |  |  | 100%
2024 | [7 empty] | 740 | Vandkraftværk |  |  |  | Vandkraft | vkt | 1983-06-21 |  | 0.02 | 0 | vandkraft_TJ | vandkraft_TJ |  | 0% |  |  |  | 0% |  |  |  | 100%
2024 | [7 empty] | 630 | Vandkraftværk |  |  |  | Vandkraft | vkt | 1984-07-02 |  | 0.08 | 0 | vandkraft_TJ | vandkraft_TJ |  | 0% |  |  |  | 0% |  |  |  | 100%
2024 | [7 empty] | 630 | Vandkraftværk |  |  |  | Vandkraft | vkt | 1980-01-01 |  | 0.05 | 0 | vandkraft_TJ | vandkraft_TJ |  | 0% |  |  |  | 0% |  |  |  | 100%
2024 | [7 empty] | 630 | Vandkraftværk |  |  |  | Vandkraft | vkt | 1984-01-09 |  | 0.03 | 0 | vandkraft_TJ | vandkraft_TJ |  | 0% |  |  |  | 0% |  |  |  | 100%
2024 | [7 empty] | 575 | Vandkraftværk |  |  |  | Vandkraft | vkt | 1981-03-10 |  | 0.005 | 0 | Ej i drift i 2024 | Ej i drift i 2024
2024 | [7 empty] | 430 | Vandkraftværk |  |  |  | Vandkraft | vkt | 1980-09-12 |  | 0.01 | 0 | vandkraft_TJ | vandkraft_TJ |  | 0% |  |  |  | 0% |  |  |  | 100%
2024 | [7 empty] | 410 | Vandkraftværk |  |  |  | Vandkraft | vkt | 1991-10-20 |  | 0.01 | 0 | Ej i drift i 2024 | Ej i drift i 2024
2024 | [7 empty] | 450 | Vandkraftværk |  |  |  | Vandkraft | vkt | 1979-03-02 |  | 0.05 | 0 | vandkraft_TJ | vandkraft_TJ |  | 0% |  |  |  | 0% |  |  |  | 100%
2024 | [7 empty] | 740 | Vandkraftværk |  |  |  | Vandkraft | vkt | 1999-07-20 |  | 0.02 | 0 | vandkraft_TJ | vandkraft_TJ |  | 0% |  |  |  | 0% |  |  |  | 100%
2024 | [7 empty] | 846 | Erhvervsværk |  |  |  | Forbrændingsmotor | pev | 2000-08-15 |  | 0.35 | 1 | Ej i drift i 2024 | Ej i drift i 2024
2024 | [7 empty] | 787 | Erhvervsværk |  |  |  | Forbrændingsmotor | pev | 2001-12-16 |  | 0.33 | 0.66 | biogas_TJ | biogas_TJ |  | 0% |  |  | 100% | 0%
2024 | [7 empty] | 791 | Vandkraftværk |  |  |  | Vandkraft | vkt | 2001-02-01 |  | 0.003 | 0 | Ej i drift i 2024 | Ej i drift i 2024
2024 | [7 empty] | 390 | Erhvervsværk |  |  |  | Forbrændingsmotor | pev | 2016-06-20 |  | 0.9 | 1.3 | biogas_TJ | biogas_TJ |  | 0% |  |  | 100% | 0%
2024 | [7 empty] | 580 | Erhvervsværk |  |  |  | Forbrændingsmotor | pev | 2017-11-15 |  | 0.404 | 0.6 | biogas_TJ | biogas_TJ |  | 0% |  |  | 100% | 0%
2024 | [7 empty] | 580 | Erhvervsværk |  |  |  | Forbrændingsmotor | pev | 2002-11-12 |  | 0.19 | 0.23 | biogas_TJ | biogas_TJ |  | 0% |  |  | 100% | 0%
2024 | [7 empty] | 779 | Erhvervsværk |  |  |  | Forbrændingsmotor | pev | 2002-03-04 |  | 0.51 | 0.72 | biogas_TJ | biogas_TJ |  | 0% |  |  | 100% | 0%
2024 | [7 empty] | 580 | Erhvervsværk |  |  |  | Forbrændingsmotor | pev | 2002-02-06 |  | 0.33 | 0.7 | Ej i drift i 2024 | Ej i drift i 2024
2024 | [7 empty] | 710 | Erhvervsværk |  |  |  | Forbrændingsmotor | pev | 2002-09-02 |  | 0.51 | 0.63 | biogas_TJ | biogas_TJ |  | 0% |  |  | 100% | 0%
2024 | [7 empty] | 746 | Erhvervsværk |  |  |  | Forbrændingsmotor | pev | 2002-01-01 |  | 0.1 | 0.15 | Ej i drift i 2024 | Ej i drift i 2024
2024 | [7 empty] | 540 | Erhvervsværk |  |  |  | Forbrændingsmotor | pev | 2003-12-28 |  | 0.16 | 0.25 | Ej i drift i 2024 | Ej i drift i 2024
2024 | [7 empty] | 316 | Erhvervsværk |  |  |  | Forbrændingsmotor | pev | 2005-01-01 |  | 0.16 | 0.25 | Ej i drift i 2024 | Ej i drift i 2024
2024 | [7 empty] | 510 | Decentralt værk |  |  |  | Forbrændingsmotor | kvt | 2007-08-01 |  | 20.4 | 0 | gasolie_TJ | olie_TJ |  | 100% |  |  |  | 0%
2024 | [7 empty] | 787 | Erhvervsværk |  |  |  | Forbrændingsmotor | pev | 2008-02-01 |  | 0.34 | 0.4 | biogas_TJ | biogas_TJ |  | 0% |  |  | 100% | 0%
2024 | [7 empty] | 329 | Vandkraftværk |  |  |  | Vandkraft | vkt | 2012-01-01 |  | 0.015 | 0 | vandkraft_TJ | vandkraft_TJ |  | 0% |  |  |  | 0% |  |  |  | 100%
2024 | [7 empty] | 756 | Erhvervsværk |  |  |  | Forbrændingsmotor | pev | 2012-01-01 |  | 0.3 | 0.45 | Ej i drift i 2024 | Ej i drift i 2024
2024 | [7 empty] | 450 | Vandkraftværk |  |  |  | Vandkraft | vkt | 2012-01-01 |  | 0.01 | 0 | vandkraft_TJ | vandkraft_TJ |  | 0% |  |  |  | 0% |  |  |  | 100%
2024 | [7 empty] | 550 | Erhvervsværk |  |  |  | Forbrændingsmotor | kvt | 2012-01-01 |  | 0.36 | 0.54 | biogas_TJ | biogas_TJ |  | 0% |  |  | 100% | 0%
2024 | [7 empty] | 573 | Erhvervsværk |  |  |  | Forbrændingsmotor | pev | 2019-04-03 |  | 0.37 | 0.6 | biogas_TJ | biogas_TJ |  | 0% |  |  | 100% | 0%
2024 | [7 empty] | 580 | Erhvervsværk |  |  |  | Forbrændingsmotor | pev | 2017-02-16 |  | 0.36 | 0.72 | biogas_TJ | biogas_TJ |  | 0% |  |  | 100% | 0%
2024 | [7 empty] | 840 | Fjernvarmeværk |  |  |  | Kedel | fvv | 2014-01-01 |  | 0 | 0.39 | halm_TJ | fast biomasse_TJ |  | 0% |  |  |  | 100%
2024 | [7 empty] | 840 | Fjernvarmeværk |  |  |  | Kedel | fvv | 2015-01-01 |  | 0 | 0.49 | halm_TJ | fast biomasse_TJ |  | 0% |  |  |  | 100%
2024 | [7 empty] | 461 | Erhvervsværk |  |  |  | Forbrændingsmotor | pev | 1995-01-01 |  | 0.73 | 1.1 | naturgas_TJ | naturgas_TJ |  | 0% | 100% |  |  | 0%
2024 | [7 empty] | 851 | Fjernvarmeværk |  |  |  | Kedel | fvv | 2016-10-01 |  | 0 | 1 | halm_TJ | fast biomasse_TJ |  | 0% |  |  |  | 100%

## DK ENG translation help
anlægstype | unit type
Gasturbine | gas turbine
Overskudsvarme | surplus heat
Kedel | hot water boiler
Elpatron | electric boiler
Forbrændingsmotor | internal combustion engine
Nødstrømsanlæg | emergency power plant
Solvarme | solar heating panels
Dampturbine | steam turbine
Anden | others
Dampkedel | steam boiler
Varmepumpe | heat pump
Kombianlæg | Combined Cycle plant
Bioforgasn. m. FM | thermal biomass gasification + internal combustion engine
Geotermi | geothermal heating plant
Vandkraft | hydro power plant
Bioforgasn. m. KE | thermal biomass gasification + boiler
brændsel | fuel
Affald | Waste
Biogas | Biogas
Bio-olie | Bio oil
Brændselsfrit | surplus heat etc
Elektricitet | electricity
Fuelolie | fuel oil
Gasolie | gas oil / diesel oil
Halm | straw
Kul | coal
Naturgas | natural gas
Raffinaderigas | refinary gas
Skovflis | wood chips (high water content)
Solenergi | solar energy
Spildolie | waste oil
Træ- og biomasseaffald | waste wood and other biomass
Træpiller | wood pellets
Vandkraft | hydro power