## 2024
year | company_ID | Plant_ID | company name | zipcode | town | municipality_ID | type of plant | district heating net_ID | district heating network name | Thermal input capacity_MW | Electric caapcity_MW | heating capacity_MW | main fuel | main fuel type | share - coal | share - oil | share - natural gas | share - waste | share - biogas | share - solid biomass | share - bio oil | share - no fuels | share - solar | share - hydro | share - electricity | share - ambient heat
aar | selskab_id | vaerk_id | selskab_navn | vaerk_postnr | vaerk_postdistrikt | vaerk_kommune | vrktypenavn | fv_net | fv_net_navn | indfyretkapacitet_MW | elkapacitet_MW | varmekapacitet_MW | Hovedbrændsel | Hovedbrændselsgruppe | Kul_andel | Olie_andel | Naturgas_andel | Affald_andel | Biogas_andel | Fast biomasse_andel | Bio-olie_andel | Braendselsfrit_andel | Solenergi_andel | Vandkraft_andel | Elektricitet_andel | Omgivelsesvarme_andel
2024 | 1 | 1 | Crossbridge Energy A/S | 7000 | Fredericia | 607 | Erhvervsværk | 81 | TVIS | 97.23 | 26 | 52 | raffinaderigas_TJ | olie_TJ | 0% | 56.45% | 0% | 0% | 0% | 0% | 0% | 43.55% | 0% | 0% | 0% | 0%
2024 | 4 | 3 | ASSENS FJERNVARME A M B A | 9550 | Mariager | 846 | Fjernvarmeværk | 209 | Assens (v. Mariager) Fjernvarme | 5.8 | 0 | 5.8 | skovflis_TJ | fast biomasse_TJ | 0% | 0.0009406% | 0% | 0% | 0% | 100% | 0% | 0% | 0% | 0% | 0% | 0%
2024 | 5 | 5 | AULUM FJERNVARME AMBA | 7490 | Aulum | 657 | Decentralt værk | 159 | Aulum Fjernvarme | 11.34 | 5.1 | 5.65 | omgivelsesvarme_TJ | omgivelsesvarme_TJ | 0% | 0% | 28.36% | 0% | 0% | 0% | 0% | 0% | 17.09% | 0% | 25.63% | 28.92%
2024 | 6 | 6 | Aabybro-Jetsmark Fjernvarme A.m.b.a. | 9440 | Aabybro | 849 | Fjernvarmeværk | 329 | Aabybro Fjernvarme | 4 | 0 | 4 | skovflis_TJ | fast biomasse_TJ | 0% | 0% | 0.6888% | 0% | 0% | 81.66% | 0% | 0% | 17.65% | 0% | 0% | 0%
2024 | 9 | 9 | AGERSTED VARMEVÆRK | 9330 | Dronninglund | 810 | Decentralt værk | 280 | Agersted Fjernvarme | 1.7 | 0 | 1.86 | naturgas_TJ | naturgas_TJ | 0% | 0% | 51.18% | 0% | 0% | 0% | 0% | 0% | 0% | 0% | 48.82% | 0%
2024 | 10 | 10 | Albertslund Kommune | 2620 | Albertslund | 165 | Fjernvarmeværk | 2 | Storkøbenhavns Fjernvarme | 10.1 | 0 | 9.3 | naturgas_TJ | naturgas_TJ | 0% | 8.758% | 91.24% | 0% | 0% | 0% | 0% | 0% | 0% | 0% | 0% | 0%
2024 | 11 | 11 | ALLINGÅBRO VARMEVÆRK A M B A | 8961 | Allingåbro | 707 | Fjernvarmeværk | 219 | Allingåbro Fjernvarme | 5.5 | 0 | 5.5 | skovflis_TJ | fast biomasse_TJ | 0% | 0.9556% | 0% | 0% | 0% | 99.04% | 0% | 0% | 0% | 0% | 0% | 0%
2024 | 12 | 12 | ALS FJERNVARME AMBA | 9560 | Hadsund | 846 | Fjernvarmeværk | 292 | Als Fjernvarme | 5.5 | 0 | 5.5 | Ej i drift i 2024 | Ej i drift i 2024
2024 | 12 | 13 | ALS FJERNVARME AMBA | 9560 | Hadsund | 846 | Fjernvarmeværk | 292 | Als Fjernvarme | 4 | 0 | 4 | halm_TJ | fast biomasse_TJ | 0% | 0% | 0% | 0% | 0% | 81.07% | 0% | 0% | 18.93% | 0% | 0% | 0%
2024 | 13 | 1942 | Egtved Varmeværk A.M.B.A. | 6040 | Egtved | 630 | Decentralt værk | 141 | Egtved Fjernvarme | 4 | 0 | 4 | naturgas_TJ | naturgas_TJ | 0% | 0% | 83.38% | 0% | 0% | 0% | 0% | 0% | 0% | 0% | 16.62% | 0%
2024 | 13 | 2288 | Egtved Varmeværk A.M.B.A. | 6040 | Egtved | 630 | Fjernvarmeværk | 141 | Egtved Fjernvarme | 2 | 0 | 2 | halm_TJ | fast biomasse_TJ | 0% | 0% | 0% | 0% | 0% | 46.2% | 0% | 0% | 24.27% | 0% | 10.59% | 18.95%
2024 | 14 | 15 | Flauenskjold Varmeværk A.m.b.a | 9330 | Dronninglund | 810 | Decentralt værk | 283 | Flauenskjold Fjernvarme | 0.5 | 0 | 1.6 | omgivelsesvarme_TJ | omgivelsesvarme_TJ | 0% | 0% | 16.34% | 0% | 0% | 0% | 0% | 0% | 20.03% | 0% | 22.29% | 41.34%
2024 | 15 | 16 | Glamsbjerg-Haarby Varmeværk a.m.b.a. | 5620 | Glamsbjerg | 420 | Decentralt værk | 77 | Glamsbjerg-Haarby Fjernvarme | 3.9 | 0 | 3.7 | naturgas_TJ | naturgas_TJ | 0% | 0% | 100% | 0% | 0% | 0% | 0% | 0% | 0% | 0% | 0% | 0%
2024 | 15 | 236 | Glamsbjerg-Haarby Varmeværk a.m.b.a. | 5683 | Haarby | 420 | Decentralt værk | 77 | Glamsbjerg-Haarby Fjernvarme | 5.81 | 0 | 5.81 | naturgas_TJ | naturgas_TJ | 0% | 0% | 100% | 0% | 0% | 0% | 0% | 0% | 0% | 0% | 0% | 0%
2024 | 15 | 1976 | Glamsbjerg-Haarby Varmeværk a.m.b.a. | 5620 | Glamsbjerg | 420 | Fjernvarmeværk | 77 | Glamsbjerg-Haarby Fjernvarme | 2 | 0 | 2 | skovflis_TJ | fast biomasse_TJ | 0% | 0% | 0% | 0% | 0% | 100% | 0% | 0% | 0% | 0% | 0% | 0%
2024 | 15 | 2290 | Glamsbjerg-Haarby Varmeværk a.m.b.a. | 5620 | Glamsbjerg | 420 | Fjernvarmeværk | 77 | Glamsbjerg-Haarby Fjernvarme | 12 | 0 | 12 | skovflis_TJ | fast biomasse_TJ | 0% | 0% | 0% | 0% | 0% | 68.52% | 0% | 0% | 0% | 0% | 31.48% | 0%
2024 | 15 | 2469 | Glamsbjerg-Haarby Varmeværk a.m.b.a. | 5683 | Haarby | 420 | Fjernvarmeværk | 77 | Glamsbjerg-Haarby Fjernvarme | 0.63 | 0 | 1.319 | omgivelsesvarme_TJ | omgivelsesvarme_TJ | 0% | 0% | 0% | 0% | 0% | 0% | 0% | 0% | 0% | 0% | 31.81% | 68.19%
2024 | 16 | 17 | Energi Ikast Varme A/S | 7430 | Ikast | 756 | Fjernvarmeværk | 163 | Herning-Ikast Fjernvarme | 12 | 0 | 12 | naturgas_TJ | naturgas_TJ | 0% | 0.1043% | 99.9% | 0% | 0% | 0% | 0% | 0% | 0% | 0% | 0% | 0%
2024 | 16 | 18 | Energi Ikast Varme A/S | 7430 | Ikast | 756 | Decentralt værk | 163 | Herning-Ikast Fjernvarme | 3.33 | 1.42 | 1.72 | naturgas_TJ | naturgas_TJ | 0% | 0% | 34.98% | 0% | 0% | 0% | 0% | 0% | 14.78% | 0% | 16.25% | 33.99%
2024 | 16 | 57 | Energi Ikast Varme A/S | 7441 | Bording | 756 | Decentralt værk | 163 | Herning-Ikast Fjernvarme | 2.69 | 1.04 | 1.5 | naturgas_TJ | naturgas_TJ | 0% | 0% | 100% | 0% | 0% | 0% | 0% | 0% | 0% | 0% | 0% | 0%
2024 | 16 | 92 | Energi Ikast Varme A/S | 7442 | Engesvang | 756 | Decentralt værk | 174 | Engesvang-Moselund Fjernvarme | 7.37 | 3.06 | 3.57 | naturgas_TJ | naturgas_TJ | 0% | 0% | 100% | 0% | 0% | 0% | 0% | 0% | 0% | 0% | 0% | 0%
2024 | 16 | 2237 | Energi Ikast Varme A/S | 7442 | Engesvang | 756 | Fjernvarmeværk | 174 | Engesvang-Moselund Fjernvarme | 2.235 | 0 | 2 | trae- og biomasseaffald_TJ | fast biomasse_TJ | 0% | 0% | 0% | 0% | 0% | 100% | 0% | 0% | 0% | 0% | 0% | 0%
2024 | 16 | 2392 | Energi Ikast Varme A/S | 7441 | Bording | 756 | Fjernvarmeværk | 163 | Herning-Ikast Fjernvarme | 1.4 | 0 | 4 | omgivelsesvarme_TJ | omgivelsesvarme_TJ | 0% | 0% | 0% | 0% | 0% | 0% | 0% | 0% | 0% | 0% | 34.27% | 65.73%
2024 | 18 | 22 | Løgten-Skødstrup Fjernvarme Amba | 8541 | Skødstrup | 751 | Fjernvarmeværk | 206 | Århus Fjernvarme | 12 | 0 | 11.5 | Ej i drift i 2024 | Ej i drift i 2024
2024 | 18 | 23 | Løgten-Skødstrup Fjernvarme Amba | 8541 | Skødstrup | 751 | Fjernvarmeværk | 206 | Århus Fjernvarme | 10 | 0 | 10 | Ej i drift i 2024 | Ej i drift i 2024
2024 | 20 | 25 | Nykøbing Sj Varmeværk A.M.B.A | 4500 | Nykøbing Sj | 306 | Decentralt værk | 33 | Nykøbing Sjælland Fjernvarme | 3 | 1 | 1.7 | naturgas_TJ | naturgas_TJ | 0% | 1.931% | 98.07% | 0% | 0% | 0% | 0% | 0% | 0% | 0% | 0% | 0%
2024 | 20 | 1223 | Nykøbing Sj Varmeværk A.M.B.A | 4500 | Nykøbing Sj | 306 | Decentralt værk | 33 | Nykøbing Sjælland Fjernvarme | 1.74 | 0.58 | 0.82 | naturgas_TJ | naturgas_TJ | 0% | 0% | 100% | 0% | 0% | 0% | 0% | 0% | 0% | 0% | 0% | 0%
2024 | 20 | 2000 | Nykøbing Sj Varmeværk A.M.B.A | 4500 | Nykøbing Sj | 306 | Fjernvarmeværk | 33 | Nykøbing Sjælland Fjernvarme | 1 | 0 | 0.9 | traepiller_TJ | fast biomasse_TJ | 0% | 0% | 0% | 0% | 0% | 100% | 0% | 0% | 0% | 0% | 0% | 0%
2024 | 20 | 2225 | Nykøbing Sj Varmeværk A.M.B.A | 4500 | Nykøbing Sjælland | 306 | Fjernvarmeværk | 33 | Nykøbing Sjælland Fjernvarme | 14.1 | 0 | 14.1 | omgivelsesvarme_TJ | omgivelsesvarme_TJ | 0% | 0% | 0% | 0% | 0% | 0% | 0% | 0% | 26.99% | 0% | 35.66% | 37.35%
2024 | 21 | 26 | ANDELSSELSKABET OKSBØL VARMEVÆRK | 6840 | Oksbøl | 573 | Decentralt værk | 122 | Oksbøl Fjernvarme | 4.465 | 0 | 4.4 | elektricitet_TJ | elektricitet_TJ | 0% | 0% | 32.11% | 0% | 0% | 0% | 0% | 0% | 31.44% | 0% | 36.45% | 0%
2024 | 21 | 2453 | ANDELSSELSKABET OKSBØL VARMEVÆRK | 6840 | Oksbøl | 573 | Fjernvarmeværk | 122 | Oksbøl Fjernvarme | 8.5 | 0 | 8.5 | skovflis_TJ | fast biomasse_TJ | 0% | 0% | 0% | 0% | 0% | 100% | 0% | 0% | 0% | 0% | 0% | 0%
2024 | 22 | 27 | PADBORG FJERNVARME A.M.B.A. | 6330 | Padborg | 580 | Fjernvarmeværk | 97 | Padborg-Bov Fjernvarme | 10.5 | 0 | 10.5 | braendselsfrit_TJ | braendselsfrit_TJ | 0% | 0% | 0% | 0% | 0% | 0% | 0% | 100% | 0% | 0% | 0% | 0%
2024 | 22 | 2295 | PADBORG FJERNVARME A.M.B.A. | 6330 | Padborg | 580 | Fjernvarmeværk | 97 | Padborg-Bov Fjernvarme | 8 | 0 | 8 | solenergi_TJ | solenergi_TJ | 0% | 0% | 0% | 0% | 0% | 0% | 0% | 0% | 65.42% | 0% | 34.58% | 0%
2024 | 22 | 2425 | PADBORG FJERNVARME A.M.B.A. | 6340 | Kruså | 580 | Fjernvarmeværk | 97 | Padborg-Bov Fjernvarme | 0.35 | 0 | 1.2 | braendselsfrit_TJ | braendselsfrit_TJ | 0% | 0% | 0% | 0% | 0% | 0% | 0% | 63.39% | 0% | 0% | 36.61% | 0%
2024 | 23 | 28 | SDR FELDING VARMEVÆRK | 7280 | Sønder Felding | 657 | Fjernvarmeværk | 197 | Sønder Felding Fjernvarme | 4 | 0 | 4 | omgivelsesvarme_TJ | omgivelsesvarme_TJ | 0% | 0.0395% | 0% | 0% | 0% | 9.684% | 0% | 0% | 0% | 0% | 40.95% | 49.33%
2024 | 24 | 29 | TISTRUP VARMEVÆRK | 6862 | Tistrup | 573 | Decentralt værk | 137 | Tistrup Fjernvarme | 3.95 | 0 | 3.95 | naturgas_TJ | naturgas_TJ | 0% | 0% | 69.68% | 0% | 0% | 0% | 0% | 0% | 14.97% | 0% | 15.36% | 0%
2024 | 25 | 30 | TRANUM VARMEVÆRK | 9460 | Brovst | 849 | Decentralt værk | 275 | Tranum Fjernvarme | 0.36 | 0 | 0.956 | omgivelsesvarme_TJ | omgivelsesvarme_TJ | 0% | 0% | 16.01% | 0% | 0% | 0% | 0% | 0% | 0% | 0% | 29.77% | 54.22%
2024 | 29 | 33 | Vejle Fjernvarme A M B A | 7100 | Vejle | 630 | Fjernvarmeværk | 81 | TVIS | 12.49 | 0 | 12.49 | naturgas_TJ | naturgas_TJ | 0% | 0% | 100% | 0% | 0% | 0% | 0% | 0% | 0% | 0% | 0% | 0%
2024 | 29 | 1907 | Vejle Fjernvarme A M B A | 7100 | Vejle | 630 | Fjernvarmeværk | 81 | TVIS | 12.8 | 0 | 12 | naturgas_TJ | naturgas_TJ | 0% | 0% | 100% | 0% | 0% | 0% | 0% | 0% | 0% | 0% | 0% | 0%
2024 | 29 | 2070 | Vejle Fjernvarme A M B A | 7100 | Vejle | 630 | Fjernvarmeværk | 81 | TVIS | 15 | 0 | 15 | Ej i drift i 2024 | Ej i drift i 2024
2024 | 29 | 2194 | Vejle Fjernvarme A M B A | 7100 | Vejle | 630 | Fjernvarmeværk | 81 | TVIS | 5.3 | 0 | 5 | naturgas_TJ | naturgas_TJ | 0% | 0% | 100% | 0% | 0% | 0% | 0% | 0% | 0% | 0% | 0% | 0%
2024 | 32 | 38 | ØSTERVRÅ VARMEVÆRK AMBA | 9750 | Østervrå | 813 | Decentralt værk | 327 | Hørby Fjernvarme | 0.48 | 0 | 1.4 | omgivelsesvarme_TJ | omgivelsesvarme_TJ | 0% | 0% | 30.02% | 0% | 0% | 0% | 0% | 0% | 0% | 0% | 34.15% | 35.83%
2024 | 34 | 40 | Bornholms El-Produktion A/S | 3700 | Rønne | 400 | Centralt værk | 68 | Rønne Fjernvarme | 107.2 | 37 | 35 | skovflis_TJ | fast biomasse_TJ | 0.0505% | 10.49% | 0% | 0% | 0% | 89.46% | 0% | 0% | 0% | 0% | 0% | 0%
2024 | 35 | 41 | Ans Kraftvarmeværk A M B A | 8643 | Ans By | 740 | Decentralt værk | 243 | Ans Fjernvarme | 4 | 0 | 4 | naturgas_TJ | naturgas_TJ | 0% | 0% | 85.64% | 0% | 0% | 0% | 0% | 0% | 0% | 0% | 14.36% | 0%
2024 | 36 | 42 | ANSAGER VARMEVÆRK | 6823 | Ansager | 573 | Fjernvarmeværk | 139 | Ansager Fjernvarme | 3 | 0 | 3 | traepiller_TJ | fast biomasse_TJ | 0% | 0% | 0% | 0% | 0% | 100% | 0% | 0% | 0% | 0% | 0% | 0%
2024 | 36 | 1994 | ANSAGER VARMEVÆRK | 6823 | Ansager | 573 | Fjernvarmeværk | 139 | Ansager Fjernvarme | 5 | 0 | 5 | skovflis_TJ | fast biomasse_TJ | 0% | 0.08112% | 0% | 0% | 0% | 99.92% | 0% | 0% | 0% | 0% | 0% | 0%
2024 | 38 | 1432 | ARDEN VARMEVÆRK AMBA | 9510 | Arden | 846 | Decentralt værk | 272 | Arden Fjernvarme | 6.37 | 2.76 | 3.61 | naturgas_TJ | naturgas_TJ | 0% | 0% | 73.6% | 0% | 0% | 26.4% | 0% | 0% | 0% | 0% | 0% | 0%
2024 | 39 | 44 | Asaa Fjernvarme | 9340 | Asaa | 810 | Decentralt værk | 281 | Aså Fjernvarme | 4.6 | 0 | 4.6 | naturgas_TJ | naturgas_TJ | 0% | 0% | 35.15% | 0% | 0% | 0% | 0% | 0% | 12.94% | 0% | 17.25% | 34.66%
2024 | 41 | 46 | AUNING VARMEVÆRK A M B A | 8963 | Auning | 707 | Fjernvarmeværk | 227 | Auning Fjernvarme | 5 | 0 | 5 | halm_TJ | fast biomasse_TJ | 0% | 0.3869% | 0% | 0% | 0% | 99.61% | 0% | 0% | 0% | 0% | 0% | 0%
2024 | 42 | 2379 | Balling-Rødding Varmeværk A.m.b.a. | 7860 | Spøttrup | 779 | Fjernvarmeværk | 256 | Balling-Rødding Fjernvarmenet | 8.4 | 0 | 8.4 | skovflis_TJ | fast biomasse_TJ | 0% | 3.65% | 0% | 0% | 0% | 76.52% | 0% | 0% | 19.83% | 0% | 0% | 0%
2024 | 43 | 48 | Bedsted Fjernvarme | 7755 | Bedsted Thy | 787 | Fjernvarmeværk | 258 | Bedsted Fjernvarme | 6 | 0 | 5.5 | Ej i drift i 2024 | Ej i drift i 2024
2024 | 43 | 2454 | Bedsted Fjernvarme | 7755 | Bedsted Thy | 787 | Fjernvarmeværk | 258 | Bedsted Fjernvarme | 0.5 | 0 | 1.2 | elektricitet_TJ | elektricitet_TJ | 0% | 0% | 0% | 0% | 0% | 0% | 0% | 0% | 0% | 0% | 61.81% | 38.19%
2024 | 44 | 49 | BINDSLEV FJERNVARME A M B A | 9881 | Bindslev | 860 | Decentralt værk | 315 | Sindal Fjernvarme (inkl. Bindslev fra 2021) | 5 | 0 | 4.15 | naturgas_TJ | naturgas_TJ | 0% | 0% | 100% | 0% | 0% | 0% | 0% | 0% | 0% | 0% | 0% | 0%
2024 | 45 | 50 | BRAMMING FJERNVARME AMBA | 6740 | Bramming | 561 | Decentralt værk | 123 | Bramming Fjernvarme | 7.34 | 2.88 | 3.65 | elektricitet_TJ | elektricitet_TJ | 0% | 0% | 43.5% | 0% | 0% | 0% | 0% | 0% | 0% | 0% | 56.5% | 0%
2024 | 46 | 51 | LISTEFABRIKKEN I. C. A/S | 9881 | Bindslev | 860 | Erhvervsværk | 297 | Bindslev Fjernvarme (lagt ind under Sindal FV (315) i foråret 2021) | 2 | 0 | 2 | Ej i drift i 2024 | Ej i drift i 2024
2024 | 47 | 52 | Gudenådalens Energiselskab Amba | 8850 | Bjerringbro | 791 | Fjernvarmeværk | 231 | Bjerringbro Fjernvarme | 0.095 | 0 | 0.5 | naturgas_TJ | naturgas_TJ | 0% | 0% | 98.44% | 0% | 0% | 0% | 0% | 0% | 0% | 0% | 1.565% | 0%
2024 | 47 | 552 | Gudenådalens Energiselskab Amba | 8860 | Ulstrup | 710 | Decentralt værk | 231 | Bjerringbro Fjernvarme | 7.75 | 3.36 | 4 | naturgas_TJ | naturgas_TJ | 0% | 0% | 64.09% | 0% | 0% | 0% | 0% | 0% | 0% | 0% | 35.91% | 0%
2024 | 47 | 987 | Gudenådalens Energiselskab Amba | 8850 | Bjerringbro | 791 | Decentralt værk | 231 | Bjerringbro Fjernvarme | 7.8 | 3.2 | 4.3 | elektricitet_TJ | elektricitet_TJ | 0% | 0% | 32.59% | 0% | 0% | 0% | 0% | 0% | 0% | 0% | 34.91% | 32.5%
2024 | 47 | 2187 | Gudenådalens Energiselskab Amba | 8850 | Bjerringbro | 791 | Fjernvarmeværk | 231 | Bjerringbro Fjernvarme | 0.26 | 0 | 1.2 | braendselsfrit_TJ | braendselsfrit_TJ | 0% | 0% | 0% | 0% | 0% | 0% | 0% | 76.27% | 0% | 0% | 23.73% | 0%
2024 | 47 | 2399 | Gudenådalens Energiselskab Amba | 8850 | Bjerringbro | 791 | Fjernvarmeværk | 231 | Bjerringbro Fjernvarme | 1.5 | 0 | 5.8 | braendselsfrit_TJ | braendselsfrit_TJ | 0% | 0% | 0% | 0% | 0% | 0% | 0% | 68.76% | 0% | 0% | 31.24% | 0%
2024 | 55 | 53 | Bogense Forsyningsselskab | 5400 | Bogense | 480 | Decentralt værk | 72 | Bogense Fjernvarme | 8 | 0 | 8 | trae- og biomasseaffald_TJ | fast biomasse_TJ | 0% | 0% | 4.984% | 0% | 0% | 82.44% | 0% | 0% | 0% | 0% | 12.57% | 0%
2024 | 61 | 58 | BORUP VARMEVÆRK A M B A | 4140 | Borup | 259 | Fjernvarmeværk | 23 | Borup Fjernvarme | 12 | 0 | 10.5 | gasolie_TJ | olie_TJ | 0% | 100% | 0% | 0% | 0% | 0% | 0% | 0% | 0% | 0% | 0% | 0%
2024 | 61 | 178 | BORUP VARMEVÆRK A M B A | 4140 | Borup | 259 | Fjernvarmeværk | 23 | Borup Fjernvarme | 7.5 | 0 | 7.5 | halm_TJ | fast biomasse_TJ | 0% | 0% | 0% | 0% | 0% | 100% | 0% | 0% | 0% | 0% | 0% | 0%
2024 | 65 | 60 | BREDEBRO VARMEVÆRK A M B A | 6261 | Bredebro | 550 | Decentralt værk | 98 | Bredebro Fjernvarme | 7.13 | 2.8 | 3.15 | elektricitet_TJ | elektricitet_TJ | 0% | 0% | 10.17% | 0% | 0% | 0% | 0% | 0% | 0% | 0% | 89.83% | 0%
2024 | 65 | 2071 | BREDEBRO VARMEVÆRK A M B A | 6261 | Bredebro | 550 | Fjernvarmeværk | 98 | Bredebro Fjernvarme | 2.2 | 0 | 2.2 | skovflis_TJ | fast biomasse_TJ | 0% | 0% | 0% | 0% | 0% | 100% | 0% | 0% | 0% | 0% | 0% | 0%
2024 | 66 | 61 | Bredsten-Balle Kraftvarmeværk amba | 7182 | Bredsten | 630 | Decentralt værk | 81 | TVIS | 5 | 0 | 5 | solenergi_TJ | solenergi_TJ | 0% | 0% | 24.63% | 0% | 0% | 0% | 0% | 0% | 71.71% | 0% | 3.658% | 0%
2024 | 67 | 62 | BROAGER FJERNVARMESELSKAB AMBA | 6310 | Broager | 540 | Decentralt værk | 99 | Broager Fjernvarme | 5 | 0 | 5 | naturgas_TJ | naturgas_TJ | 0% | 0% | 71.62% | 0% | 0% | 0% | 0% | 0% | 0% | 0% | 28.38% | 0%
2024 | 67 | 2048 | BROAGER FJERNVARMESELSKAB AMBA | 6310 | Broager | 540 | Fjernvarmeværk | 99 | Broager Fjernvarme | 7 | 0 | 7 | omgivelsesvarme_TJ | omgivelsesvarme_TJ | 0% | 0% | 0% | 0% | 0% | 0% | 0% | 0% | 19.69% | 0% | 20.48% | 59.83%
2024 | 68 | 63 | BROVST FJERNVARME ANDELSSELSKAB | 9460 | Brovst | 849 | Decentralt værk | 273 | Brovst Fjernvarme | 3.5 | 0 | 3.5 | naturgas_TJ | naturgas_TJ | 0% | 0% | 50.54% | 0% | 0% | 0% | 0% | 0% | 0% | 0% | 49.46% | 0%
2024 | 68 | 2441 | BROVST FJERNVARME ANDELSSELSKAB | 9460 | Brovst |  | Decentralt værk | 273 | Brovst Fjernvarme | 4.1 | 0 | 5.6 | skovflis_TJ | fast biomasse_TJ | 0% | 0% | 0% | 0% | 0% | 67.65% | 0% | 0% | 0% | 0% | 8.971% | 23.38%
2024 | 69 | 1830 | BRØNDBY FJERNVARME A M B A | 2605 | Brøndby | 153 | Fjernvarmeværk | 2 | Storkøbenhavns Fjernvarme | 13 | 0 | 11.6 | naturgas_TJ | naturgas_TJ | 0% | 0.842% | 99.16% | 0% | 0% | 0% | 0% | 0% | 0% | 0% | 0% | 0%
2024 | 69 | 1831 | BRØNDBY FJERNVARME A M B A | 2605 | Brøndby | 153 | Fjernvarmeværk | 2 | Storkøbenhavns Fjernvarme | 3.7 | 0 | 3.7 | gasolie_TJ | olie_TJ | 0% | 100% | 0% | 0% | 0% | 0% | 0% | 0% | 0% | 0% | 0% | 0%
2024 | 69 | 1832 | BRØNDBY FJERNVARME A M B A | 2660 | Brøndby Strand | 153 | Fjernvarmeværk | 2 | Storkøbenhavns Fjernvarme | 32.5 | 0 | 32.5 | naturgas_TJ | naturgas_TJ | 0% | 1.657% | 98.34% | 0% | 0% | 0% | 0% | 0% | 0% | 0% | 0% | 0%
2024 | 69 | 1888 | BRØNDBY FJERNVARME A M B A | 2605 | Brøndby | 153 | Fjernvarmeværk | 2 | Storkøbenhavns Fjernvarme | 12.5 | 0 | 12.3 | gasolie_TJ | olie_TJ | 0% | 100% | 0% | 0% | 0% | 0% | 0% | 0% | 0% | 0% | 0% | 0%
2024 | 69 | 1889 | BRØNDBY FJERNVARME A M B A | 2605 | Brøndby | 153 | Fjernvarmeværk | 2 | Storkøbenhavns Fjernvarme | 15.5 | 0 | 14 | gasolie_TJ | olie_TJ | 0% | 100% | 0% | 0% | 0% | 0% | 0% | 0% | 0% | 0% | 0% | 0%
2024 | 73 | 934 | BÆLUM VARMEVÆRK AMBA | 9574 | Bælum | 840 | Decentralt værk | 319 | Bælum Fjernvarme | 1.81 | 0.74 | 1.05 | naturgas_TJ | naturgas_TJ | 0% | 0% | 100% | 0% | 0% | 0% | 0% | 0% | 0% | 0% | 0% | 0%
2024 | 73 | 2413 | BÆLUM VARMEVÆRK AMBA | 9574 | Bælum | 840 | Fjernvarmeværk | 319 | Bælum Fjernvarme | 0.99 | 0 | 0.9 | traepiller_TJ | fast biomasse_TJ | 0% | 0% | 0% | 0% | 0% | 64.52% | 0% | 0% | 35.48% | 0% | 0% | 0%
2024 | 75 | 70 | Tangsø Varmeværk A M B A | 7650 | Bøvlingbjerg | 665 | Fjernvarmeværk | 178 | Bøvlingbjerg Fjernvarme | 1.5 | 0 | 1.6 | skovflis_TJ | fast biomasse_TJ | 0% | 0.9654% | 0% | 0% | 0% | 99.03% | 0% | 0% | 0% | 0% | 0% | 0%
2024 | 75 | 1046 | Tangsø Varmeværk A M B A | 7660 | Bækmarksbro | 665 | Fjernvarmeværk | 363 | Bækmarksbro Fjernvarme | 1 | 0 | 1 | trae- og biomasseaffald_TJ | fast biomasse_TJ | 0% | 0.2888% | 0% | 0% | 0% | 99.71% | 0% | 0% | 0% | 0% | 0% | 0%
2024 | 77 | 73 | CTR I/S | 2820 | Gentofte | 157 | Fjernvarmeværk | 2 | Storkøbenhavns Fjernvarme | 12.7 | 0 | 11.6 | elektricitet_TJ | elektricitet_TJ | 0% | 5.819% | 10.18% | 0% | 0% | 0% | 0% | 0% | 0% | 0% | 84% | 0%
2024 | 77 | 74 | CTR I/S | 2900 | Hellerup | 157 | Fjernvarmeværk | 2 | Storkøbenhavns Fjernvarme | 14.9 | 0 | 13.6 | gasolie_TJ | olie_TJ | 0% | 68.78% | 31.22% | 0% | 0% | 0% | 0% | 0% | 0% | 0% | 0% | 0%
2024 | 77 | 121 | CTR I/S | 2000 | Frederiksberg | 147 | Fjernvarmeværk | 2 | Storkøbenhavns Fjernvarme | 54 | 0 | 50 | gasolie_TJ | olie_TJ | 0% | 100% | 0% | 0% | 0% | 0% | 0% | 0% | 0% | 0% | 0% | 0%
2024 | 77 | 646 | CTR I/S | 2860 | Søborg | 159 | Fjernvarmeværk | 2 | Storkøbenhavns Fjernvarme | 19.6 | 0 | 18 | naturgas_TJ | naturgas_TJ | 0% | 0% | 100% | 0% | 0% | 0% | 0% | 0% | 0% | 0% | 0% | 0%
2024 | 77 | 1351 | CTR I/S | 2860 | Søborg | 159 | Fjernvarmeværk | 2 | Storkøbenhavns Fjernvarme | 80 | 0 | 80 | elektricitet_TJ | elektricitet_TJ | 0% | 0.3141% | 32.39% | 0% | 0% | 0% | 0% | 0% | 0% | 0% | 67.29% | 0%
2024 | 77 | 1551 | CTR I/S | 2700 | Brønshøj | 101 | Fjernvarmeværk | 2 | Storkøbenhavns Fjernvarme | 22 | 0 | 20 | gasolie_TJ | olie_TJ | 0% | 100% | 0% | 0% | 0% | 0% | 0% | 0% | 0% | 0% | 0% | 0%
2024 | 77 | 1917 | CTR I/S | 2770 | Kastrup | 185 | Fjernvarmeværk | 2 | Storkøbenhavns Fjernvarme | 21.5 | 0 | 20 | gasolie_TJ | olie_TJ | 0% | 100% | 0% | 0% | 0% | 0% | 0% | 0% | 0% | 0% | 0% | 0%
2024 | 77 | 2192 | CTR I/S | 2860 | Søborg | 159 | Fjernvarmeværk | 2 | Storkøbenhavns Fjernvarme | 16 | 0 | 15 | naturgas_TJ | naturgas_TJ | 0% | 0% | 100% | 0% | 0% | 0% | 0% | 0% | 0% | 0% | 0% | 0%
2024 | 79 | 78 | Christiansfeld Fjernvarmeselskab A.m.b.a. | 6070 | Christiansfeld | 621 | Fjernvarmeværk | 100 | Christiansfeld-Tyrstrup Fjernv | 11 | 0 | 11.4 | naturgas_TJ | naturgas_TJ | 0% | 0% | 100% | 0% | 0% | 0% | 0% | 0% | 0% | 0% | 0% | 0%
2024 | 79 | 1003 | Christiansfeld Fjernvarmeselskab A.m.b.a. | 6070 | Christiansfeld | 621 | Decentralt værk | 100 | Christiansfeld-Tyrstrup Fjernv | 2.95 | 0 | 2.95 | naturgas_TJ | naturgas_TJ | 0% | 0% | 54.13% | 0% | 0% | 0% | 0% | 0% | 18.41% | 0% | 20.81% | 6.65%
2024 | 81 | 79 | Durup Fjernvarme A.m.b.a. | 7870 | Roslev | 779 | Decentralt værk | 252 | Durup Fjernvarme | 7.3 | 0 | 7 | naturgas_TJ | naturgas_TJ | 0% | 0% | 56.53% | 0% | 0% | 0% | 0% | 0% | 16.37% | 0% | 27.1% | 0%
2024 | 88 | 1833 | Avedøre Fjernvarme | 2650 | Hvidovre | 167 | Fjernvarmeværk | 2 | Storkøbenhavns Fjernvarme | 7 | 0 | 7 | naturgas_TJ | naturgas_TJ | 0% | 0% | 100% | 0% | 0% | 0% | 0% | 0% | 0% | 0% | 0% | 0%
2024 | 91 | 84 | DRONNINGLUND FJERNVARMEVÆRK AMBA | 9330 | Dronninglund | 810 | Decentralt værk | 282 | Dronninglund Fjernvarme | 10.6 | 3.4 | 6 | naturgas_TJ | naturgas_TJ | 0% | 0% | 100% | 0% | 0% | 0% | 0% | 0% | 0% | 0% | 0% | 0%
2024 | 91 | 85 | DRONNINGLUND FJERNVARMEVÆRK AMBA | 9330 | Dronninglund | 810 | Fjernvarmeværk | 282 | Dronninglund Fjernvarme | 15 | 0 | 14 | naturgas_TJ | naturgas_TJ | 0% | 0% | 100% | 0% | 0% | 0% | 0% | 0% | 0% | 0% | 0% | 0%
2024 | 91 | 2199 | DRONNINGLUND FJERNVARMEVÆRK AMBA | 9330 | Dronninglund | 810 | Fjernvarmeværk | 282 | Dronninglund Fjernvarme | 1.1 | 0 | 5 | solenergi_TJ | solenergi_TJ | 0% | 0% | 0% | 0% | 0% | 0% | 0% | 0% | 79.69% | 0% | 20.31% | 0%
2024 | 93 | 87 | Dybvad Varmeværk | 9352 | Dybvad | 813 | Fjernvarmeværk | 328 | Dybvad Fjernvarme | 2.5 | 0 | 2.5 | traepiller_TJ | fast biomasse_TJ | 0% | 0% | 0% | 0% | 0% | 100% | 0% | 0% | 0% | 0% | 0% | 0%
2024 | 101 | 90 | Ejstrupholm Varmeværk A. m. b. a. | 7361 | Ejstrupholm | 756 | Decentralt værk | 151 | Ejstrupholm Fjernvarme | 5 | 0 | 5 | naturgas_TJ | naturgas_TJ | 0% | 0% | 37.41% | 0% | 0% | 0% | 0% | 0% | 11.99% | 0% | 30.65% | 19.95%
2024 | 107 | 93 | Allerød Kommune | 3450 | Allerød | 201 | Fjernvarmeværk | 17 | Nordøstsjællands Fjernvarme | 6 | 0 | 6 | naturgas_TJ | naturgas_TJ | 0% | 0% | 100% | 0% | 0% | 0% | 0% | 0% | 0% | 0% | 0% | 0%
2024 | 107 | 341 | Allerød Kommune | 3450 | Allerød | 201 | Decentralt værk | 17 | Nordøstsjællands Fjernvarme | 2.85 | 0.97 | 1.45 | naturgas_TJ | naturgas_TJ | 0% | 0% | 100% | 0% | 0% | 0% | 0% | 0% | 0% | 0% | 0% | 0%
2024 | 107 | 1675 | Allerød Kommune | 3450 | Allerød | 201 | Decentralt værk | 17 | Nordøstsjællands Fjernvarme | 2.85 | 0.99 | 1.59 | naturgas_TJ | naturgas_TJ | 0% | 0% | 100% | 0% | 0% | 0% | 0% | 0% | 0% | 0% | 0% | 0%
2024 | 107 | 1678 | Allerød Kommune | 3450 | Allerød | 201 | Fjernvarmeværk | 17 | Nordøstsjællands Fjernvarme | 7.68 | 0 | 7.68 | naturgas_TJ | naturgas_TJ | 0% | 0% | 100% | 0% | 0% | 0% | 0% | 0% | 0% | 0% | 0% | 0%
2024 | 110 | 104 | FREDERICIA FJERNVARME A.M.B.A. | 7000 | Fredericia | 607 | Fjernvarmeværk | 81 | TVIS | 10 | 0 | 10 | gasolie_TJ | olie_TJ | 0% | 100% | 0% | 0% | 0% | 0% | 0% | 0% | 0% | 0% | 0% | 0%
2024 | 110 | 105 | FREDERICIA FJERNVARME A.M.B.A. | 7000 | Fredericia | 607 | Fjernvarmeværk | 81 | TVIS | 7.5 | 0 | 7.5 | gasolie_TJ | olie_TJ | 0% | 100% | 0% | 0% | 0% | 0% | 0% | 0% | 0% | 0% | 0% | 0%
2024 | 110 | 106 | FREDERICIA FJERNVARME A.M.B.A. | 7000 | Fredericia | 607 | Fjernvarmeværk | 81 | TVIS | 9 | 0 | 9 | gasolie_TJ | olie_TJ | 0% | 100% | 0% | 0% | 0% | 0% | 0% | 0% | 0% | 0% | 0% | 0%
2024 | 110 | 107 | FREDERICIA FJERNVARME A.M.B.A. | 7000 | Fredericia | 607 | Fjernvarmeværk | 81 | TVIS | 2.33 | 0 | 2.33 | gasolie_TJ | olie_TJ | 0% | 100% | 0% | 0% | 0% | 0% | 0% | 0% | 0% | 0% | 0% | 0%
2024 | 111 | 110 | FANGEL BIOENERGI ApS | 5260 | Odense S | 461 | Decentralt værk | 79 | Fjernvarme Fyn | 1.8 | 0 | 1.4 | biogas_TJ | biogas_TJ | 0% | 0% | 0% | 0% | 100% | 0% | 0% | 0% | 0% | 0% | 0% | 0%
2024 | 112 | 111 | Farsø Varmeværk A M B A | 9640 | Farsø | 820 | Fjernvarmeværk | 286 | Farsø Fjernvarme | 5 | 0 | 6 | skovflis_TJ | fast biomasse_TJ | 0% | 0% | 0.003635% | 0% | 0% | 100% | 0% | 0% | 0% | 0% | 0% | 0%
2024 | 112 | 2196 | Farsø Varmeværk A M B A | 9640 | Farsø | 820 | Fjernvarmeværk | 286 | Farsø Fjernvarme | 4 | 0 | 4 | skovflis_TJ | fast biomasse_TJ | 0% | 0% | 0% | 0% | 0% | 56.43% | 0% | 0% | 43.57% | 0% | 0% | 0%
2024 | 113 | 112 | FAXE FJERNVARMESELSKAB A M B A | 4640 | Faxe | 320 | Fjernvarmeværk | 42 | Faxe Fjernvarme | 3.67 | 0 | 3.67 | naturgas_TJ | naturgas_TJ | 0% | 0% | 100% | 0% | 0% | 0% | 0% | 0% | 0% | 0% | 0% | 0%
2024 | 113 | 1935 | FAXE FJERNVARMESELSKAB A M B A | 4640 | Fakse | 320 | Fjernvarmeværk | 42 | Faxe Fjernvarme | 5 | 0 | 5 | skovflis_TJ | fast biomasse_TJ | 0% | 0% | 0% | 0% | 0% | 100% | 0% | 0% | 0% | 0% | 0% | 0%
2024 | 114 | 1733 | FAXE KALK A/S | 4640 | Faxe | 320 | Erhvervsværk | 42 | Faxe Fjernvarme | 1.9 | 0 | 1.9 | Ej i drift i 2024 | Ej i drift i 2024
2024 | 115 | 114 | FENSMARK FJERNVARMEVÆRK A M B A | 4684 | Holmegaard | 370 | Decentralt værk | 44 | Fensmark Fjernvarme | 5 | 0 | 5 | braendselsfrit_TJ | braendselsfrit_TJ | 0% | 16.78% | 29.07% | 0% | 0% | 0% | 0% | 40.92% | 0% | 0% | 13.22% | 0%
2024 | 117 | 116 | FF SKAGEN A/S | 9990 | Skagen | 813 | Erhvervsværk | 317 | Skagen Fjernvarme | 14 | 0 | 14 | braendselsfrit_TJ | braendselsfrit_TJ | 0% | 0% | 0% | 0% | 0% | 0% | 0% | 100% | 0% | 0% | 0% | 0%
2024 | 117 | 1737 | FF SKAGEN A/S | 7730 | Hanstholm | 787 | Erhvervsværk | 234 | Hanstholm Fjernvarme | 5.5 | 0 | 5.5 | Ej i drift i 2024 | Ej i drift i 2024
2024 | 120 | 118 | FJERRITSLEV FJERNVARME | 9690 | Fjerritslev | 849 | Fjernvarmeværk | 288 | Fjerritslev Fjernvarme | 8 | 0 | 10 | skovflis_TJ | fast biomasse_TJ | 0% | 0% | 0% | 0% | 0% | 93.89% | 0% | 0% | 0% | 0% | 6.112% | 0%
2024 | 127 | 120 | FREDERIKS VARMEVÆRK A M B A | 7470 | Karup J | 791 | Decentralt værk | 240 | Frederiks Fjernvarme | 4.545 | 2 | 2.3 | naturgas_TJ | naturgas_TJ | 0% | 0% | 41.21% | 0% | 0% | 0% | 0% | 0% | 14.12% | 0% | 17.41% | 27.25%
2024 | 134 | 127 | FUGLEBJERG FJERNVARMEVÆRK | 4250 | Fuglebjerg | 370 | Fjernvarmeværk | 27 | Fuglebjerg Fjernvarme | 6.8 | 0 | 6.8 | skovflis_TJ | fast biomasse_TJ | 0% | 0% | 0% | 0% | 0% | 79.94% | 0% | 0% | 20.06% | 0% | 0% | 0%
2024 | 135 | 129 | FFV VARME A/S | 5600 | Faaborg | 430 | Decentralt værk | 76 | Faaborg Fjernvarme | 9.85 | 3.75 | 4.73 | naturgas_TJ | naturgas_TJ | 0% | 0% | 100% | 0% | 0% | 0% | 0% | 0% | 0% | 0% | 0% | 0%
2024 | 135 | 937 | FFV VARME A/S | 5600 | Faaborg | 430 | Fjernvarmeværk | 76 | Faaborg Fjernvarme | 2.5 | 0 | 10.5 | omgivelsesvarme_TJ | omgivelsesvarme_TJ | 0% | 0% | 16.59% | 0% | 0% | 0% | 0% | 0% | 0% | 0% | 27.34% | 56.06%
2024 | 138 | 132 | GAUERSLUND FJERNVARME A M B A | 7080 | Børkop | 630 | Fjernvarmeværk | 81 | TVIS | 16 | 0 | 15 | gasolie_TJ | olie_TJ | 0% | 100% | 0% | 0% | 0% | 0% | 0% | 0% | 0% | 0% | 0% | 0%
2024 | 138 | 133 | GAUERSLUND FJERNVARME A M B A | 7080 | Børkop | 630 | Fjernvarmeværk | 81 | TVIS | 6.5 | 0 | 5.9 | gasolie_TJ | olie_TJ | 0% | 100% | 0% | 0% | 0% | 0% | 0% | 0% | 0% | 0% | 0% | 0%
2024 | 138 | 1837 | GAUERSLUND FJERNVARME A M B A | 7080 | Børkop | 630 | Fjernvarmeværk | 81 | TVIS | 6 | 0 | 5.4 | Ej i drift i 2024 | Ej i drift i 2024
2024 | 139 | 1235 | GILLELEJE FJERNVARME A M B A | 3250 | Gilleleje | 270 | Fjernvarmeværk | 14 | Gilleleje Fjernvarme | 10 | 0 | 10 | skovflis_TJ | fast biomasse_TJ | 0% | 0% | 0% | 0% | 0% | 70.51% | 0% | 0% | 0% | 0% | 29.49% | 0%
2024 | 140 | 135 | GIVE FJERNVARME A M B A | 7323 | Give | 630 | Fjernvarmeværk | 145 | Give Fjernvarme | 14.95 | 0 | 14.95 | naturgas_TJ | naturgas_TJ | 0% | 0% | 100% | 0% | 0% | 0% | 0% | 0% | 0% | 0% | 0% | 0%
2024 | 141 | 136 | GALTEN VARMEVÆRK A M B A | 8464 | Galten | 746 | Fjernvarmeværk | 199 | Galten Fjernvarme (Inklusiv Harlev-Framlev FV fra 2024) | 7.6 | 0 | 7.6 | Ej i drift i 2024 | Ej i drift i 2024
2024 | 141 | 950 | GALTEN VARMEVÆRK A M B A | 8464 | Galten | 746 | Fjernvarmeværk | 199 | Galten Fjernvarme (Inklusiv Harlev-Framlev FV fra 2024) | 2.5 | 0 | 7.7 | skovflis_TJ | fast biomasse_TJ | 0% | 0% | 0.0004008% | 0% | 0% | 55.71% | 0% | 0% | 0% | 0% | 15.1% | 29.19%
2024 | 147 | 141 | GEDSTED VARMEVÆRK A M B A | 9631 | Gedsted | 820 | Decentralt værk | 271 | Gedsted Fjernvarme | 3.5 | 0 | 3.5 | biogas_TJ | biogas_TJ | 0% | 0% | 1.3% | 0% | 79.74% | 18.96% | 0% | 0% | 0% | 0% | 0% | 0%
2024 | 148 | 142 | Gelsted Fjernvarme a.m.b.a | 5591 | Gelsted | 410 | Decentralt værk | 347 | Gelsted Fjernvarme | 4 | 0 | 3.5 | skovflis_TJ | fast biomasse_TJ | 0% | 0% | 2.849% | 0% | 0% | 97.15% | 0% | 0% | 0% | 0% | 0% | 0%
2024 | 150 | 143 | GIVE ENERGIANLÆG ApS | 7323 | Give | 630 | Decentralt værk | 145 | Give Fjernvarme | 7 | 0 | 7 | elektricitet_TJ | elektricitet_TJ | 0% | 0% | 0% | 0% | 0% | 0% | 0% | 0% | 0% | 0% | 100% | 0%
2024 | 150 | 2142 | GIVE ENERGIANLÆG ApS | 7323 | Give | 630 | Fjernvarmeværk | 145 | Give Fjernvarme | 5.5 | 0 | 5.5 | skovflis_TJ | fast biomasse_TJ | 0% | 0% | 0% | 0% | 0% | 100% | 0% | 0% | 0% | 0% | 0% | 0%
2024 | 151 | 144 | Gjerlev Varmeværk A.M.B.A | 8983 | Gjerlev J | 730 | Fjernvarmeværk | 215 | Gjerlev Fjernvarme | 2 | 0 | 2 | halm_TJ | fast biomasse_TJ | 0% | 0% | 0% | 0% | 0% | 85.69% | 0% | 0% | 14.31% | 0% | 0% | 0%
2024 | 155 | 147 | GLYNGØRE FJERNVARMEVÆRK AMBA | 7870 | Roslev | 779 | Decentralt værk | 251 | Glyngøre Fjernvarme | 2.4 | 0.9 | 1.2 | omgivelsesvarme_TJ | omgivelsesvarme_TJ | 0% | 0% | 20.84% | 0% | 0% | 0% | 0% | 0% | 0% | 0% | 26.74% | 52.43%
2024 | 156 | 1057 | Gram Fjernvarme AMBA | 6510 | Gram | 510 | Decentralt værk | 101 | Gram Fjernvarme | 5.53 | 0 | 5.5 | solenergi_TJ | solenergi_TJ | 0% | 0% | 27.63% | 0% | 0% | 0% | 0% | 0% | 55.12% | 0% | 17.25% | 0%
2024 | 160 | 152 | GRENÅ VARMEVÆRK A M B A | 8500 | Grenaa | 707 | Fjernvarmeværk | 202 | Grenå Fjernvarme | 8.6 | 0 | 8.6 | gasolie_TJ | olie_TJ | 0% | 100% | 0% | 0% | 0% | 0% | 0% | 0% | 0% | 0% | 0% | 0%
2024 | 160 | 939 | GRENÅ VARMEVÆRK A M B A | 8500 | Grenaa | 707 | Fjernvarmeværk | 202 | Grenå Fjernvarme | 8.6 | 0 | 8.2 | gasolie_TJ | olie_TJ | 0% | 100% | 0% | 0% | 0% | 0% | 0% | 0% | 0% | 0% | 0% | 0%
2024 | 160 | 940 | GRENÅ VARMEVÆRK A M B A | 8500 | Grenaa | 707 | Fjernvarmeværk | 202 | Grenå Fjernvarme | 18 | 0 | 18 | Ej i drift i 2024 | Ej i drift i 2024
2024 | 160 | 941 | GRENÅ VARMEVÆRK A M B A | 8500 | Grenaa | 707 | Fjernvarmeværk | 202 | Grenå Fjernvarme | 14.4 | 0 | 14.4 | gasolie_TJ | olie_TJ | 0% | 100% | 0% | 0% | 0% | 0% | 0% | 0% | 0% | 0% | 0% | 0%
2024 | 160 | 2224 | GRENÅ VARMEVÆRK A M B A | 8500 | Grenå | 707 | Fjernvarmeværk | 202 | Grenå Fjernvarme | 8.4 | 0 | 8.4 | solenergi_TJ | solenergi_TJ | 0% | 0% | 0% | 0% | 0% | 0% | 0% | 0% | 100% | 0% | 0% | 0%
2024 | 160 | 2364 | GRENÅ VARMEVÆRK A M B A | 8500 | Grenaa | 707 | Fjernvarmeværk | 202 | Grenå Fjernvarme | 30 | 0 | 38.2 | skovflis_TJ | fast biomasse_TJ | 0% | 0% | 0% | 0% | 0% | 81.94% | 0% | 0% | 0% | 0% | 5.343% | 12.72%
2024 | 160 | 2365 | GRENÅ VARMEVÆRK A M B A | 8500 | Grenaa | 707 | Fjernvarmeværk | 202 | Grenå Fjernvarme | 14.5 | 0 | 14.5 | solenergi_TJ | solenergi_TJ | 0% | 0% | 0% | 0% | 0% | 0% | 0% | 0% | 100% | 0% | 0% | 0%
2024 | 162 | 154 | GEV VARME A/S | 7200 | Grindsted | 530 | Decentralt værk | 128 | Grindsted Fjernvarme | 6 | 0 | 6 | naturgas_TJ | naturgas_TJ | 0% | 0% | 80.91% | 0% | 0% | 0% | 0% | 0% | 0% | 0% | 19.09% | 0%
2024 | 162 | 155 | GEV VARME A/S | 7200 | Grindsted | 530 | Fjernvarmeværk | 128 | Grindsted Fjernvarme | 7.4 | 0 | 7.4 | biogas_TJ | biogas_TJ | 0% | 24.66% | 0% | 0% | 75.34% | 0% | 0% | 0% | 0% | 0% | 0% | 0%
2024 | 162 | 988 | GEV VARME A/S | 7200 | Grindsted | 530 | Decentralt værk | 128 | Grindsted Fjernvarme | 16 | 6.55 | 7.85 | elektricitet_TJ | elektricitet_TJ | 0% | 0% | 3.726% | 0% | 0% | 0% | 0% | 0% | 0% | 0% | 96.27% | 0%
2024 | 162 | 1077 | GEV VARME A/S | 7200 | Grindsted | 530 | Decentralt værk | 400 | Stenderup-Krogager Fjernvarme | 2.5 | 0 | 2.5 | naturgas_TJ | naturgas_TJ | 0% | 0.1303% | 42.8% | 0% | 0% | 0% | 0% | 0% | 0% | 0% | 18.82% | 38.25%
2024 | 162 | 2230 | GEV VARME A/S | 7200 | Grindsted | 530 | Fjernvarmeværk | 128 | Grindsted Fjernvarme | 10 | 0 | 10 | elektricitet_TJ | elektricitet_TJ | 0% | 0% | 0% | 0% | 0% | 41.12% | 0% | 0% | 0% | 0% | 58.88% | 0%
2024 | 166 | 1346 | Græsted Fjernvarme AMBA | 3230 | Græsted | 270 | Fjernvarmeværk | 15 | Græsted Fjernvarme | 5.5 | 0 | 5.5 | skovflis_TJ | fast biomasse_TJ | 0% | 0.7522% | 0% | 0% | 0% | 99.25% | 0% | 0% | 0% | 0% | 0% | 0%
2024 | 167 | 158 | GØRDING VARMEVÆRK A M B A | 6690 | Gørding | 561 | Fjernvarmeværk | 124 | Gørding Fjernvarme | 6.3 | 0 | 6.3 | Ej i drift i 2024 | Ej i drift i 2024
2024 | 167 | 159 | GØRDING VARMEVÆRK A M B A | 6690 | Gørding | 561 | Fjernvarmeværk | 124 | Gørding Fjernvarme | 5.2 | 0 | 5.2 | skovflis_TJ | fast biomasse_TJ | 0% | 0% | 0% | 0% | 0% | 72.06% | 0% | 0% | 16.42% | 0% | 11.52% | 0%
2024 | 168 | 160 | Haslev Fjernvarme A.m.b.a. | 4690 | Haslev | 320 | Fjernvarmeværk | 28 | Haslev Fjernvarme | 25.5 | 0 | 18.6 | naturgas_TJ | naturgas_TJ | 0% | 0.1387% | 99.86% | 0% | 0% | 0% | 0% | 0% | 0% | 0% | 0% | 0%
2024 | 168 | 276 | Haslev Fjernvarme A.m.b.a. | 4690 | Haslev | 320 | Decentralt værk | 28 | Haslev Fjernvarme | 10 | 0 | 10 | halm_TJ | fast biomasse_TJ | 0% | 0% | 0% | 0% | 0% | 92.45% | 0% | 0% | 3.458% | 0% | 4.092% | 0%
2024 | 168 | 1423 | Haslev Fjernvarme A.m.b.a. | 4690 | Haslev | 320 | Fjernvarmeværk | 28 | Haslev Fjernvarme | 15.1 | 0 | 15.1 | naturgas_TJ | naturgas_TJ | 0% | 0% | 100% | 0% | 0% | 0% | 0% | 0% | 0% | 0% | 0% | 0%
2024 | 169 | 161 | Hinnerup Fjernvarme | 8382 | Hinnerup | 710 | Fjernvarmeværk | 204 | Hammel Fjernvarme | 12 | 0 | 10 | halm_TJ | fast biomasse_TJ | 0% | 0% | 3.353% | 0% | 0% | 96.65% | 0% | 0% | 0% | 0% | 0% | 0%
2024 | 169 | 162 | Hinnerup Fjernvarme | 8382 | Hinnerup | 710 | Fjernvarmeværk | 204 | Hammel Fjernvarme | 5 | 0 | 6 | skovflis_TJ | fast biomasse_TJ | 0% | 0.08418% | 0% | 0% | 0% | 99.92% | 0% | 0% | 0% | 0% | 0% | 0%
2024 | 169 | 2286 | Hinnerup Fjernvarme | 8382 | Hinnerup | 710 | Fjernvarmeværk | 204 | Hammel Fjernvarme | 0.18 | 0 | 0.15 | Ej i drift i 2024 | Ej i drift i 2024
2024 | 170 | 637 | HIRTSHALS FJERNVARME | 9850 | Hirtshals | 860 | Decentralt værk | 298 | Hjørring Fjernvarme (inkl. Hirtshals Fjernvarme fra 2011) | 29 | 9 | 17.7 | naturgas_TJ | naturgas_TJ | 0% | 0% | 100% | 0% | 0% | 0% | 0% | 0% | 0% | 0% | 0% | 0%
2024 | 171 | 163 | Holeby Fjernvarme | 4960 | Holeby | 360 | Fjernvarmeværk | 43 | Holeby Fjernvarme | 5.6 | 0 | 5.6 | gasolie_TJ | olie_TJ | 0% | 100% | 0% | 0% | 0% | 0% | 0% | 0% | 0% | 0% | 0% | 0%
2024 | 171 | 689 | Holeby Fjernvarme | 4960 | Holeby | 360 | Fjernvarmeværk | 43 | Holeby Fjernvarme | 6.3 | 0 | 6.3 | halm_TJ | fast biomasse_TJ | 0% | 0% | 0% | 0% | 0% | 100% | 0% | 0% | 0% | 0% | 0% | 0%
2024 | 172 | 164 | HOLTE FJERNVARME A M B A | 2850 | Nærum | 230 | Fjernvarmeværk | 5 | DTU-Holte-Nærum Fjernvarme (inkl. Øverød, Teknikerbyen, Skodsborg) | 12.2 | 0 | 11.6 | naturgas_TJ | naturgas_TJ | 0% | 0% | 100% | 0% | 0% | 0% | 0% | 0% | 0% | 0% | 0% | 0%
2024 | 172 | 165 | HOLTE FJERNVARME A M B A | 2840 | Holte | 230 | Fjernvarmeværk | 5 | DTU-Holte-Nærum Fjernvarme (inkl. Øverød, Teknikerbyen, Skodsborg) | 14.2 | 0 | 13.5 | naturgas_TJ | naturgas_TJ | 0% | 0% | 100% | 0% | 0% | 0% | 0% | 0% | 0% | 0% | 0% | 0%
2024 | 172 | 524 | HOLTE FJERNVARME A M B A | 2830 | Virum | 230 | Fjernvarmeværk | 5 | DTU-Holte-Nærum Fjernvarme (inkl. Øverød, Teknikerbyen, Skodsborg) | 4.7 | 0 | 4.5 | naturgas_TJ | naturgas_TJ | 0% | 0% | 100% | 0% | 0% | 0% | 0% | 0% | 0% | 0% | 0% | 0%
2024 | 172 | 2001 | HOLTE FJERNVARME A M B A | 2942 | Skodsborg | 230 | Fjernvarmeværk | 5 | DTU-Holte-Nærum Fjernvarme (inkl. Øverød, Teknikerbyen, Skodsborg) | 3.2 | 0 | 3.2 | naturgas_TJ | naturgas_TJ | 0% | 0% | 100% | 0% | 0% | 0% | 0% | 0% | 0% | 0% | 0% | 0%
2024 | 172 | 2200 | HOLTE FJERNVARME A M B A | 2840 | Holte | 230 | Fjernvarmeværk | 5 | DTU-Holte-Nærum Fjernvarme (inkl. Øverød, Teknikerbyen, Skodsborg) | 4.5 | 0 | 4.7 | naturgas_TJ | naturgas_TJ | 0% | 0% | 100% | 0% | 0% | 0% | 0% | 0% | 0% | 0% | 0% | 0%
2024 | 175 | 167 | HVIDBJERG FJERNVARME A M B A | 7790 | Thyholm | 671 | Fjernvarmeværk | 186 | Hvidbjerg Fjernvarme | 4.98 | 0 | 4.98 | halm_TJ | fast biomasse_TJ | 0% | 0% | 0% | 0% | 0% | 100% | 0% | 0% | 0% | 0% | 0% | 0%
2024 | 176 | 169 | Haderslev Fjernvarme | 6100 | Haderslev | 510 | Fjernvarmeværk | 103 | Haderslev Fjernvarme | 5.85 | 0 | 5.85 | naturgas_TJ | naturgas_TJ | 0% | 0% | 100% | 0% | 0% | 0% | 0% | 0% | 0% | 0% | 0% | 0%
2024 | 176 | 170 | Haderslev Fjernvarme | 6100 | Haderslev | 510 | Decentralt værk | 103 | Haderslev Fjernvarme | 7.42 | 3.02 | 3.95 | elektricitet_TJ | elektricitet_TJ | 0% | 0% | 41.11% | 0% | 0% | 0% | 0% | 0% | 0% | 0% | 58.89% | 0%
2024 | 176 | 171 | Haderslev Fjernvarme | 6100 | Haderslev | 510 | Fjernvarmeværk | 103 | Haderslev Fjernvarme | 2.6 | 0 | 2.6 | naturgas_TJ | naturgas_TJ | 0% | 0% | 100% | 0% | 0% | 0% | 0% | 0% | 0% | 0% | 0% | 0%
2024 | 176 | 1410 | Haderslev Fjernvarme | 6100 | Haderslev | 510 | Decentralt værk | 103 | Haderslev Fjernvarme | 2.7 | 1 | 1.5 | skovflis_TJ | fast biomasse_TJ | 0% | 0% | 4.009% | 0% | 0% | 95.99% | 0% | 0% | 0% | 0% | 0% | 0%
2024 | 176 | 2193 | Haderslev Fjernvarme | 6100 | Haderslev | 510 | Fjernvarmeværk | 103 | Haderslev Fjernvarme | 10.5 | 0 | 11.5 | skovflis_TJ | fast biomasse_TJ | 0% | 0% | 0% | 0% | 0% | 100% | 0% | 0% | 0% | 0% | 0% | 0%
2024 | 176 | 2459 | Haderslev Fjernvarme | 6100 | Haderslev | 510 | Fjernvarmeværk | 103 | Haderslev Fjernvarme | 1.06 | 0 | 2.12 | omgivelsesvarme_TJ | omgivelsesvarme_TJ | 0% | 0% | 0% | 0% | 0% | 0% | 0% | 0% | 0% | 0% | 37.94% | 62.06%
2024 | 178 | 172 | HADSTEN VARMEVÆRK A M B A | 8370 | Hadsten | 710 | Fjernvarmeværk | 203 | Hadsten Fjernvarme | 9 | 0 | 8 | halm_TJ | fast biomasse_TJ | 0% | 0% | 8.651% | 0% | 0% | 91.35% | 0% | 0% | 0% | 0% | 0% | 0%
2024 | 178 | 989 | HADSTEN VARMEVÆRK A M B A | 8370 | Hadsten | 710 | Fjernvarmeværk | 203 | Hadsten Fjernvarme | 6.7 | 0 | 6 | naturgas_TJ | naturgas_TJ | 0% | 0% | 100% | 0% | 0% | 0% | 0% | 0% | 0% | 0% | 0% | 0%
2024 | 178 | 2376 | HADSTEN VARMEVÆRK A M B A | 8370 | Hadsten | 710 | Fjernvarmeværk | 203 | Hadsten Fjernvarme | 18.5 | 0 | 18.5 | solenergi_TJ | solenergi_TJ | 0% | 0% | 0% | 0% | 0% | 0% | 0% | 0% | 100% | 0% | 0% | 0%
2024 | 179 | 173 | Hadsund Fjernvarme a.m.b.a. | 9560 | Hadsund | 846 | Fjernvarmeværk | 291 | Hadsund By Fjernvarme | 6.52 | 0 | 6 | gasolie_TJ | olie_TJ | 0% | 100% | 0% | 0% | 0% | 0% | 0% | 0% | 0% | 0% | 0% | 0%
2024 | 179 | 174 | Hadsund Fjernvarme a.m.b.a. | 9560 | Hadsund | 846 | Fjernvarmeværk | 291 | Hadsund By Fjernvarme | 5.83 | 0 | 6.24 | skovflis_TJ | fast biomasse_TJ | 0% | 0% | 0% | 0% | 0% | 100% | 0% | 0% | 0% | 0% | 0% | 0%
2024 | 179 | 175 | Hadsund Fjernvarme a.m.b.a. | 9560 | Hadsund | 846 | Fjernvarmeværk | 291 | Hadsund By Fjernvarme | 2.15 | 0 | 2 | gasolie_TJ | olie_TJ | 0% | 100% | 0% | 0% | 0% | 0% | 0% | 0% | 0% | 0% | 0% | 0%
2024 | 179 | 176 | Hadsund Fjernvarme a.m.b.a. | 9560 | Hadsund | 846 | Fjernvarmeværk | 291 | Hadsund By Fjernvarme | 2.15 | 0 | 2 | gasolie_TJ | olie_TJ | 0% | 100% | 0% | 0% | 0% | 0% | 0% | 0% | 0% | 0% | 0% | 0%
2024 | 179 | 2273 | Hadsund Fjernvarme a.m.b.a. | 9560 | Hadsund | 846 | Fjernvarmeværk | 291 | Hadsund By Fjernvarme | 14 | 0 | 14 | solenergi_TJ | solenergi_TJ | 0% | 0% | 0% | 0% | 0% | 0% | 0% | 0% | 100% | 0% | 0% | 0%
2024 | 179 | 2356 | Hadsund Fjernvarme a.m.b.a. | 9560 | Hadsund | 846 | Erhvervsværk | 291 | Hadsund By Fjernvarme | 0.05 | 0 | 0.05 | braendselsfrit_TJ | braendselsfrit_TJ | 0% | 0% | 0% | 0% | 0% | 0% | 0% | 100% | 0% | 0% | 0% | 0%
2024 | 182 | 179 | Hals Fjernvarme AmbA | 9370 | Hals | 851 | Fjernvarmeværk | 293 | Hals Fjernvarme | 4 | 0 | 4 | skovflis_TJ | fast biomasse_TJ | 0% | 0.02109% | 0% | 0% | 0% | 99.98% | 0% | 0% | 0% | 0% | 0% | 0%
2024 | 182 | 1492 | Hals Fjernvarme AmbA | 9370 | Hals | 851 | Erhvervsværk | 293 | Hals Fjernvarme | 5 | 0 | 5 | braendselsfrit_TJ | braendselsfrit_TJ | 0% | 0% | 0% | 0% | 0% | 0% | 0% | 100% | 0% | 0% | 0% | 0%
2024 | 184 | 131 | HAMMEL FJERNVARME A M B A | 8882 | Fårvang | 740 | Fjernvarmeværk | 204 | Hammel Fjernvarme | 4.5 | 0 | 4.25 | skovflis_TJ | fast biomasse_TJ | 0% | 0.2329% | 0% | 0% | 0% | 99.77% | 0% | 0% | 0% | 0% | 0% | 0%
2024 | 184 | 145 | HAMMEL FJERNVARME A M B A | 8883 | Gjern | 740 | Fjernvarmeværk | 204 | Hammel Fjernvarme | 13 | 0 | 13 | traepiller_TJ | fast biomasse_TJ | 0% | 2.917% | 0% | 0% | 0% | 97.08% | 0% | 0% | 0% | 0% | 0% | 0%
2024 | 184 | 182 | HAMMEL FJERNVARME A M B A | 8450 | Hammel | 710 | Fjernvarmeværk | 204 | Hammel Fjernvarme | 14 | 0 | 15.5 | affald_TJ | affald_TJ | 0% | 1.048% | 1.557% | 61.68% | 0% | 34.76% | 0.04478% | 0% | 0% | 0% | 0.3626% | 0.5497%
2024 | 184 | 183 | HAMMEL FJERNVARME A M B A | 8450 | Hammel | 710 | Fjernvarmeværk | 204 | Hammel Fjernvarme | 12 | 0 | 12 | bio-olie_TJ | bio-olie_TJ | 0% | 0% | 0% | 0% | 0% | 0% | 100% | 0% | 0% | 0% | 0% | 0%
2024 | 184 | 1265 | HAMMEL FJERNVARME A M B A | 8471 | Sabro | 710 | Decentralt værk | 204 | Hammel Fjernvarme | 2.5 | 0 | 2.5 | naturgas_TJ | naturgas_TJ | 0% | 0% | 100% | 0% | 0% | 0% | 0% | 0% | 0% | 0% | 0% | 0%
2024 | 184 | 2241 | HAMMEL FJERNVARME A M B A | 8450 | Hammel | 710 | Fjernvarmeværk | 204 | Hammel Fjernvarme | 5.4 | 0 | 5 | naturgas_TJ | naturgas_TJ | 0% | 0% | 100% | 0% | 0% | 0% | 0% | 0% | 0% | 0% | 0% | 0%
2024 | 185 | 184 | HAMMERSHØJ FJERNVARMEVÆRK | 8830 | Tjele | 791 | Decentralt værk | 265 | Hammershøj Fjernvarme | 4.5 | 2 | 2.55 | naturgas_TJ | naturgas_TJ | 0% | 0% | 100% | 0% | 0% | 0% | 0% | 0% | 0% | 0% | 0% | 0%
2024 | 185 | 2336 | HAMMERSHØJ FJERNVARMEVÆRK | 8830 | Tjele | 791 | Fjernvarmeværk | 265 | Hammershøj Fjernvarme | 0.3 | 0 | 1 | omgivelsesvarme_TJ | omgivelsesvarme_TJ | 0% | 0% | 0% | 0% | 0% | 0% | 0% | 0% | 38.61% | 0% | 21.01% | 40.39%
2024 | 186 | 185 | HANSTHOLM VARMEVÆRK A M B A | 7730 | Hanstholm | 787 | Fjernvarmeværk | 234 | Hanstholm Fjernvarme | 3.6 | 0 | 3.6 | naturgas_TJ | naturgas_TJ | 0% | 0% | 100% | 0% | 0% | 0% | 0% | 0% | 0% | 0% | 0% | 0%
2024 | 186 | 1067 | HANSTHOLM VARMEVÆRK A M B A | 7730 | Hanstholm | 787 | Decentralt værk | 234 | Hanstholm Fjernvarme | 10 | 0 | 10 | skovflis_TJ | fast biomasse_TJ | 0% | 0% | 0.1577% | 0% | 0% | 74.56% | 0% | 0% | 0% | 0% | 25.29% | 0%
2024 | 192 | 188 | Hedensted Fjernvarme Amba | 8722 | Hedensted | 766 | Decentralt værk | 146 | Hedensted Fjernvarme | 9 | 0 | 9 | elektricitet_TJ | elektricitet_TJ | 0% | 0% | 38.23% | 0% | 0% | 0% | 0% | 0% | 0% | 0% | 61.77% | 0%
2024 | 192 | 2280 | Hedensted Fjernvarme Amba | 8722 | Hedensted | 766 | Erhvervsværk | 146 | Hedensted Fjernvarme | 0.25 | 0 | 0.25 | braendselsfrit_TJ | braendselsfrit_TJ | 0% | 0% | 0% | 0% | 0% | 0% | 0% | 100% | 0% | 0% | 0% | 0%
2024 | 192 | 2281 | Hedensted Fjernvarme Amba | 8722 | Hedensted | 766 | Erhvervsværk | 146 | Hedensted Fjernvarme | 0.05 | 0 | 0.05 | braendselsfrit_TJ | braendselsfrit_TJ | 0% | 0% | 0% | 0% | 0% | 0% | 0% | 100% | 0% | 0% | 0% | 0%
2024 | 192 | 2325 | Hedensted Fjernvarme Amba | 8722 | Hedensted | 766 | Fjernvarmeværk | 146 | Hedensted Fjernvarme | 2 | 0 | 1.8 | traepiller_TJ | fast biomasse_TJ | 0% | 0% | 0% | 0% | 0% | 100% | 0% | 0% | 0% | 0% | 0% | 0%
2024 | 192 | 2415 | Hedensted Fjernvarme Amba | 8722 | Hedensted | 766 | Fjernvarmeværk | 146 | Hedensted Fjernvarme | 2 | 0 | 8.5 | braendselsfrit_TJ | braendselsfrit_TJ | 0% | 0% | 0% | 0% | 0% | 0% | 0% | 75.22% | 0% | 0% | 24.78% | 0%
2024 | 192 | 2416 | Hedensted Fjernvarme Amba | 8722 | Hedensted | 766 | Fjernvarmeværk | 146 | Hedensted Fjernvarme | 8 | 0 | 8 | solenergi_TJ | solenergi_TJ | 0% | 0% | 0% | 0% | 0% | 0% | 0% | 0% | 97.95% | 0% | 2.046% | 0%
2024 | 194 | 189 | HEJNSVIG VARMEVÆRK A M B A | 7250 | Hejnsvig | 530 | Decentralt værk | 130 | Hejnsvig Fjernvarme | 2.4 | 0 | 2.4 | traepiller_TJ | fast biomasse_TJ | 0% | 0% | 0% | 0% | 0% | 62.8% | 0% | 0% | 19.68% | 0% | 17.52% | 0%
2024 | 200 | 192 | Verdo Varme Herning A/S | 7400 | Herning | 657 | Fjernvarmeværk | 163 | Herning-Ikast Fjernvarme | 29 | 0 | 29 | naturgas_TJ | naturgas_TJ | 0% | 1.27% | 98.73% | 0% | 0% | 0% | 0% | 0% | 0% | 0% | 0% | 0%
2024 | 200 | 193 | Verdo Varme Herning A/S | 7400 | Herning | 657 | Fjernvarmeværk | 163 | Herning-Ikast Fjernvarme | 21.8 | 0 | 21.8 | naturgas_TJ | naturgas_TJ | 0% | 0% | 100% | 0% | 0% | 0% | 0% | 0% | 0% | 0% | 0% | 0%
2024 | 200 | 194 | Verdo Varme Herning A/S | 7400 | Herning | 657 | Fjernvarmeværk | 163 | Herning-Ikast Fjernvarme | 7.3 | 0 | 7.3 | gasolie_TJ | olie_TJ | 0% | 100% | 0% | 0% | 0% | 0% | 0% | 0% | 0% | 0% | 0% | 0%
2024 | 200 | 195 | Verdo Varme Herning A/S | 7400 | Herning | 657 | Fjernvarmeværk | 169 | Sinding Fjernvarme | 0.95 | 0 | 0.95 | traepiller_TJ | fast biomasse_TJ | 0% | 2.676% | 0% | 0% | 0% | 97.32% | 0% | 0% | 0% | 0% | 0% | 0%
2024 | 200 | 196 | Verdo Varme Herning A/S | 7451 | Sunds | 657 | Fjernvarmeværk | 170 | Simmmelkær Fjernvarme | 1 | 0 | 1 | traepiller_TJ | fast biomasse_TJ | 0% | 0.07275% | 0% | 0% | 0% | 99.93% | 0% | 0% | 0% | 0% | 0% | 0%
2024 | 200 | 197 | Verdo Varme Herning A/S | 7330 | Brande | 657 | Fjernvarmeværk | 165 | Fasterholt Fjernvarme | 0.95 | 0 | 0.95 | traepiller_TJ | fast biomasse_TJ | 0% | 2.042% | 0% | 0% | 0% | 97.96% | 0% | 0% | 0% | 0% | 0% | 0%
2024 | 200 | 198 | Verdo Varme Herning A/S | 7400 | Herning | 657 | Fjernvarmeværk | 164 | Høgild Fjernvarme | 1.4 | 0 | 1.4 | skovflis_TJ | fast biomasse_TJ | 0% | 3.827% | 0% | 0% | 0% | 96.17% | 0% | 0% | 0% | 0% | 0% | 0%
2024 | 200 | 199 | Verdo Varme Herning A/S | 7400 | Herning | 657 | Fjernvarmeværk | 163 | Herning-Ikast Fjernvarme | 2 | 0 | 2 | traepiller_TJ | fast biomasse_TJ | 0% | 0.3668% | 0% | 0% | 0% | 83.03% | 0% | 0% | 16.6% | 0% | 0% | 0%
2024 | 200 | 200 | Verdo Varme Herning A/S | 7400 | Herning | 657 | Decentralt værk | 166 | Arnborg Fjernvarme | 0.95 | 0 | 1.15 | traepiller_TJ | fast biomasse_TJ | 0% | 1.627% | 0% | 0% | 0% | 98.37% | 0% | 0% | 0% | 0% | 0% | 0%
2024 | 200 | 202 | Verdo Varme Herning A/S | 7400 | Herning | 657 | Fjernvarmeværk | 163 | Herning-Ikast Fjernvarme | 17.5 | 0 | 17.5 | gasolie_TJ | olie_TJ | 0% | 100% | 0% | 0% | 0% | 0% | 0% | 0% | 0% | 0% | 0% | 0%
2024 | 200 | 663 | Verdo Varme Herning A/S | 7490 | Aulum | 657 | Fjernvarmeværk | 160 | Hodsager Fjernvarme | 2.25 | 0 | 2.25 | traepiller_TJ | fast biomasse_TJ | 0% | 0.7691% | 0% | 0% | 0% | 99.23% | 0% | 0% | 0% | 0% | 0% | 0%
2024 | 200 | 1044 | Verdo Varme Herning A/S | 7400 | Herning | 657 | Fjernvarmeværk | 168 | Haunstrup Fjernvarme | 0.65 | 0 | 0.65 | traepiller_TJ | fast biomasse_TJ | 0% | 0.388% | 0% | 0% | 0% | 99.61% | 0% | 0% | 0% | 0% | 0% | 0%
2024 | 200 | 1241 | Verdo Varme Herning A/S | 7400 | Herning | 657 | Fjernvarmeværk | 163 | Herning-Ikast Fjernvarme | 16.4 | 0 | 16.4 | gasolie_TJ | olie_TJ | 0% | 100% | 0% | 0% | 0% | 0% | 0% | 0% | 0% | 0% | 0% | 0%
2024 | 200 | 1243 | Verdo Varme Herning A/S | 7400 | Herning | 657 | Fjernvarmeværk | 163 | Herning-Ikast Fjernvarme | 5.8 | 0 | 5.8 | gasolie_TJ | olie_TJ | 0% | 100% | 0% | 0% | 0% | 0% | 0% | 0% | 0% | 0% | 0% | 0%
2024 | 200 | 1244 | Verdo Varme Herning A/S | 7400 | Herning | 657 | Fjernvarmeværk | 163 | Herning-Ikast Fjernvarme | 13 | 0 | 11.6 | gasolie_TJ | olie_TJ | 0% | 100% | 0% | 0% | 0% | 0% | 0% | 0% | 0% | 0% | 0% | 0%
2024 | 200 | 1353 | Verdo Varme Herning A/S | 7400 | Herning | 657 | Decentralt værk | 163 | Herning-Ikast Fjernvarme | 6 | 0 | 6 | naturgas_TJ | naturgas_TJ | 0% | 0% | 100% | 0% | 0% | 0% | 0% | 0% | 0% | 0% | 0% | 0%
2024 | 200 | 1553 | Verdo Varme Herning A/S | 7400 | Herning | 657 | Fjernvarmeværk | 163 | Herning-Ikast Fjernvarme | 1.1 | 0 | 1.1 | Ej i drift i 2024 | Ej i drift i 2024
2024 | 200 | 1642 | Verdo Varme Herning A/S | 7451 | Sunds | 657 | Fjernvarmeværk | 163 | Herning-Ikast Fjernvarme | 2 | 0 | 2 | gasolie_TJ | olie_TJ | 0% | 100% | 0% | 0% | 0% | 0% | 0% | 0% | 0% | 0% | 0% | 0%
2024 | 200 | 2008 | Verdo Varme Herning A/S | 7400 | Herning | 657 | Fjernvarmeværk | 163 | Herning-Ikast Fjernvarme | 8.5 | 0 | 8.5 | naturgas_TJ | naturgas_TJ | 0% | 0% | 100% | 0% | 0% | 0% | 0% | 0% | 0% | 0% | 0% | 0%
2024 | 200 | 2443 | Verdo Varme Herning A/S | 7400 | Herning | 657 | Fjernvarmeværk | 163 | Herning-Ikast Fjernvarme | 0.5 | 0 | 1 | omgivelsesvarme_TJ | omgivelsesvarme_TJ | 0% | 3.038% | 0% | 0% | 0% | 0% | 0% | 0% | 0% | 0% | 31.31% | 65.66%
2024 | 202 | 207 | Hjallerup Fjernvarmeværk A.m.b.a. | 9320 | Hjallerup | 810 | Decentralt værk | 284 | Hjallerup Fjernvarme | 6 | 0 | 6 | naturgas_TJ | naturgas_TJ | 0% | 0% | 81.45% | 0% | 0% | 0% | 0% | 0% | 0% | 0% | 18.55% | 0%
2024 | 202 | 312 | Hjallerup Fjernvarmeværk A.m.b.a. | 9320 | Hjallerup | 810 | Decentralt værk | 284 | Hjallerup Fjernvarme | 4.15 | 1.82 | 2.06 | naturgas_TJ | naturgas_TJ | 0% | 0% | 100% | 0% | 0% | 0% | 0% | 0% | 0% | 0% | 0% | 0%
2024 | 202 | 2300 | Hjallerup Fjernvarmeværk A.m.b.a. | 9320 | Hjallerup | 810 | Fjernvarmeværk | 284 | Hjallerup Fjernvarme | 2 | 0 | 1.8 | halm_TJ | fast biomasse_TJ | 0% | 0% | 0% | 0% | 0% | 61.86% | 0% | 0% | 38.14% | 0% | 0% | 0%
2024 | 203 | 208 | HJORDKÆR FJERNVARMEVÆRK AMBA | 6230 | Rødekro | 580 | Decentralt værk | 117 | Aabenrå - Rødekro - Hjordkær Fjernvarme | 4 | 0.6 | 3.4 | skovflis_TJ | fast biomasse_TJ | 0% | 0.02476% | 0% | 0% | 0% | 99.98% | 0% | 0% | 0% | 0% | 0% | 0%
2024 | 204 | 209 | HJØRRING VARMEFORSYNING A M B A | 9800 | Hjørring | 860 | Fjernvarmeværk | 298 | Hjørring Fjernvarme (inkl. Hirtshals Fjernvarme fra 2011) | 18.44 | 0 | 16.3 | naturgas_TJ | naturgas_TJ | 0% | 0% | 100% | 0% | 0% | 0% | 0% | 0% | 0% | 0% | 0% | 0%
2024 | 204 | 210 | HJØRRING VARMEFORSYNING A M B A | 9800 | Hjørring | 860 | Decentralt værk | 298 | Hjørring Fjernvarme (inkl. Hirtshals Fjernvarme fra 2011) | 32 | 0 | 25 | skovflis_TJ | fast biomasse_TJ | 0% | 0% | 3.387e-05% | 0% | 0% | 100% | 0% | 0% | 0% | 0% | 0% | 0%
2024 | 204 | 211 | HJØRRING VARMEFORSYNING A M B A | 9800 | Hjørring | 860 | Fjernvarmeværk | 298 | Hjørring Fjernvarme (inkl. Hirtshals Fjernvarme fra 2011) | 8.8 | 0 | 7 | naturgas_TJ | naturgas_TJ | 0% | 0% | 100% | 0% | 0% | 0% | 0% | 0% | 0% | 0% | 0% | 0%
2024 | 204 | 212 | HJØRRING VARMEFORSYNING A M B A | 9800 | Hjørring | 860 | Fjernvarmeværk | 298 | Hjørring Fjernvarme (inkl. Hirtshals Fjernvarme fra 2011) | 5.86 | 0 | 5.3 | naturgas_TJ | naturgas_TJ | 0% | 0% | 100% | 0% | 0% | 0% | 0% | 0% | 0% | 0% | 0% | 0%
2024 | 204 | 213 | HJØRRING VARMEFORSYNING A M B A | 9800 | Hjørring | 860 | Fjernvarmeværk | 298 | Hjørring Fjernvarme (inkl. Hirtshals Fjernvarme fra 2011) | 8.8 | 0 | 7 | naturgas_TJ | naturgas_TJ | 0% | 0% | 100% | 0% | 0% | 0% | 0% | 0% | 0% | 0% | 0% | 0%
2024 | 204 | 214 | HJØRRING VARMEFORSYNING A M B A | 9800 | Hjørring | 860 | Fjernvarmeværk | 298 | Hjørring Fjernvarme (inkl. Hirtshals Fjernvarme fra 2011) | 7.78 | 0 | 7 | naturgas_TJ | naturgas_TJ | 0% | 0% | 100% | 0% | 0% | 0% | 0% | 0% | 0% | 0% | 0% | 0%
2024 | 205 | 215 | HOBRO VARMEVÆRK A M B A | 9500 | Hobro | 846 | Fjernvarmeværk | 300 | Hobro Fjernvarme | 19.4 | 0 | 16.4 | gasolie_TJ | olie_TJ | 0% | 100% | 0% | 0% | 0% | 0% | 0% | 0% | 0% | 0% | 0% | 0%
2024 | 205 | 2027 | HOBRO VARMEVÆRK A M B A | 9500 | Hobro | 846 | Fjernvarmeværk | 300 | Hobro Fjernvarme | 11.3 | 0 | 13 | skovflis_TJ | fast biomasse_TJ | 0% | 10.29% | 0% | 0% | 0% | 89.71% | 0% | 0% | 0% | 0% | 0% | 0%
2024 | 206 | 1841 | HOLME-LUNDSHØJ FJERNVARMEV A M B A | 8270 | Højbjerg | 751 | Fjernvarmeværk | 206 | Århus Fjernvarme | 9.3 | 0 | 9.3 | gasolie_TJ | olie_TJ | 0% | 100% | 0% | 0% | 0% | 0% | 0% | 0% | 0% | 0% | 0% | 0%
2024 | 208 | 216 | VESTFORSYNING VARME A/S | 7500 | Holstebro | 661 | Fjernvarmeværk | 172 | Holstebro-Struer Fjernvarme | 7.3 | 0 | 7.3 | naturgas_TJ | naturgas_TJ | 0% | 0% | 100% | 0% | 0% | 0% | 0% | 0% | 0% | 0% | 0% | 0%
2024 | 208 | 217 | VESTFORSYNING VARME A/S | 7500 | Holstebro | 661 | Fjernvarmeværk | 172 | Holstebro-Struer Fjernvarme | 7.3 | 0 | 7.3 | naturgas_TJ | naturgas_TJ | 0% | 0% | 100% | 0% | 0% | 0% | 0% | 0% | 0% | 0% | 0% | 0%
2024 | 208 | 218 | VESTFORSYNING VARME A/S | 7500 | Holstebro | 661 | Fjernvarmeværk | 172 | Holstebro-Struer Fjernvarme | 9.3 | 0 | 9.3 | naturgas_TJ | naturgas_TJ | 0% | 0% | 100% | 0% | 0% | 0% | 0% | 0% | 0% | 0% | 0% | 0%
2024 | 208 | 219 | VESTFORSYNING VARME A/S | 7500 | Holstebro | 661 | Fjernvarmeværk | 172 | Holstebro-Struer Fjernvarme | 12.5 | 0 | 12.5 | naturgas_TJ | naturgas_TJ | 0% | 0% | 100% | 0% | 0% | 0% | 0% | 0% | 0% | 0% | 0% | 0%
2024 | 208 | 220 | VESTFORSYNING VARME A/S | 7500 | Holstebro | 661 | Fjernvarmeværk | 172 | Holstebro-Struer Fjernvarme | 12 | 0 | 12 | naturgas_TJ | naturgas_TJ | 0% | 0% | 100% | 0% | 0% | 0% | 0% | 0% | 0% | 0% | 0% | 0%
2024 | 208 | 221 | VESTFORSYNING VARME A/S | 7500 | Holstebro | 661 | Fjernvarmeværk | 172 | Holstebro-Struer Fjernvarme | 5 | 0 | 5 | naturgas_TJ | naturgas_TJ | 0% | 0% | 100% | 0% | 0% | 0% | 0% | 0% | 0% | 0% | 0% | 0%
2024 | 208 | 222 | VESTFORSYNING VARME A/S | 7500 | Holstebro | 661 | Fjernvarmeværk | 172 | Holstebro-Struer Fjernvarme | 5 | 0 | 5 | gasolie_TJ | olie_TJ | 0% | 100% | 0% | 0% | 0% | 0% | 0% | 0% | 0% | 0% | 0% | 0%
2024 | 208 | 223 | VESTFORSYNING VARME A/S | 7500 | Holstebro | 661 | Fjernvarmeværk | 341 | Skave-Borbjerg-Hvam Fjernvarme | 4 | 0 | 4 | skovflis_TJ | fast biomasse_TJ | 0% | 1.993% | 0% | 0% | 0% | 98.01% | 0% | 0% | 0% | 0% | 0% | 0%
2024 | 208 | 1648 | VESTFORSYNING VARME A/S | 7500 | Holstebro | 661 | Fjernvarmeværk | 172 | Holstebro-Struer Fjernvarme | 5 | 0 | 5 | naturgas_TJ | naturgas_TJ | 0% | 0% | 100% | 0% | 0% | 0% | 0% | 0% | 0% | 0% | 0% | 0%
2024 | 208 | 1908 | VESTFORSYNING VARME A/S | 7500 | Holstebro | 661 | Fjernvarmeværk | 172 | Holstebro-Struer Fjernvarme | 1 | 0 | 1 | gasolie_TJ | olie_TJ | 0% | 100% | 0% | 0% | 0% | 0% | 0% | 0% | 0% | 0% | 0% | 0%
2024 | 210 | 224 | Holsted Varmeværk Amba | 6670 | Holsted | 575 | Decentralt værk | 131 | Holsted Fjernvarme | 6 | 0 | 6 | elektricitet_TJ | elektricitet_TJ | 0% | 0% | 45.2% | 0% | 0% | 0% | 0% | 0% | 0% | 0% | 54.8% | 0%
2024 | 210 | 2284 | Holsted Varmeværk Amba | 6670 | Holsted | 575 | Fjernvarmeværk | 131 | Holsted Fjernvarme | 8 | 0 | 8 | solenergi_TJ | solenergi_TJ | 0% | 0% | 0% | 0% | 0% | 0% | 0% | 0% | 100% | 0% | 0% | 0%
2024 | 210 | 2442 | Holsted Varmeværk Amba | 6670 | Holsted | 575 | Fjernvarmeværk | 131 | Holsted Fjernvarme | 0.95 | 0 | 0.95 | naturgas_TJ | naturgas_TJ | 0% | 0% | 100% | 0% | 0% | 0% | 0% | 0% | 0% | 0% | 0% | 0%
2024 | 212 | 226 | Hornbæk Fjernvarme A.m.b.a. | 3100 | Hornbæk | 217 | Fjernvarmeværk | 17 | Nordøstsjællands Fjernvarme | 14.63 | 0 | 12 | Ej i drift i 2024 | Ej i drift i 2024
2024 | 213 | 80 | Fjernvarme Horsens A.m.b.A | 8700 | Horsens | 615 | Fjernvarmeværk | 148 | Horsens Fjernvarme | 10 | 0 | 10 | naturgas_TJ | naturgas_TJ | 0% | 0% | 100% | 0% | 0% | 0% | 0% | 0% | 0% | 0% | 0% | 0%
2024 | 213 | 227 | Fjernvarme Horsens A.m.b.A | 8700 | Horsens | 615 | Fjernvarmeværk | 148 | Horsens Fjernvarme | 10.4 | 0 | 9.36 | naturgas_TJ | naturgas_TJ | 0% | 0% | 100% | 0% | 0% | 0% | 0% | 0% | 0% | 0% | 0% | 0%
2024 | 213 | 228 | Fjernvarme Horsens A.m.b.A | 8700 | Horsens | 615 | Fjernvarmeværk | 148 | Horsens Fjernvarme | 10 | 0 | 9 | naturgas_TJ | naturgas_TJ | 0% | 0% | 100% | 0% | 0% | 0% | 0% | 0% | 0% | 0% | 0% | 0%
2024 | 213 | 1443 | Fjernvarme Horsens A.m.b.A | 8700 | Horsens | 615 | Fjernvarmeværk | 148 | Horsens Fjernvarme | 14 | 0 | 14 | naturgas_TJ | naturgas_TJ | 0% | 0% | 100% | 0% | 0% | 0% | 0% | 0% | 0% | 0% | 0% | 0%
2024 | 213 | 2410 | Fjernvarme Horsens A.m.b.A | 8700 | Horsens | 615 | Fjernvarmeværk | 148 | Horsens Fjernvarme | 2.435 | 0 | 10.786 | braendselsfrit_TJ | braendselsfrit_TJ | 0% | 0% | 0% | 0% | 0% | 0% | 0% | 82.54% | 0% | 0% | 17.46% | 0%
2024 | 213 | 2411 | Fjernvarme Horsens A.m.b.A | 8700 | Horsens | 615 | Fjernvarmeværk | 148 | Horsens Fjernvarme | 15 | 0 | 15 | elektricitet_TJ | elektricitet_TJ | 0% | 0% | 0% | 0% | 0% | 0% | 0% | 0% | 0% | 0% | 100% | 0%
2024 | 215 | 229 | Hovedgård Fjernvarme amba | 8732 | Hovedgård | 615 | Fjernvarmeværk | 143 | Hovedgård Fjernvarme | 4.25 | 0 | 4.25 | skovflis_TJ | fast biomasse_TJ | 0% | 0% | 0% | 0% | 0% | 100% | 0% | 0% | 0% | 0% | 0% | 0%
2024 | 219 | 273 | HUNDESTED VARMEVÆRK AMBA | 3390 | Hundested | 260 | Fjernvarmeværk | 19 | Hundested Fjernvarme | 2 | 0 | 6 | naturgas_TJ | naturgas_TJ | 0% | 0% | 31.21% | 0% | 0% | 28.11% | 0% | 0% | 26.95% | 0% | 4.829% | 8.901%
2024 | 221 | 232 | Hurup Fjernvarme A m b A | 7760 | Hurup Thy | 787 | Fjernvarmeværk | 260 | Hurup Fjernvarme | 3.8 | 0 | 3.4 | skovflis_TJ | fast biomasse_TJ | 0% | 0% | 0% | 0% | 0% | 100% | 0% | 0% | 0% | 0% | 0% | 0%
2024 | 221 | 2066 | Hurup Fjernvarme A m b A | 7760 | Hurup Thy | 787 | Fjernvarmeværk | 260 | Hurup Fjernvarme | 5.56 | 0 | 5 | skovflis_TJ | fast biomasse_TJ | 0% | 0% | 0% | 0% | 0% | 100% | 0% | 0% | 0% | 0% | 0% | 0%
2024 | 222 | 1064 | Hvalsø Kraftvarmeværk A.m.b.a | 4330 | Hvalsø | 350 | Decentralt værk | 22 | Hvalsø Fjernvarme | 10 | 0 | 10 | naturgas_TJ | naturgas_TJ | 0% | 0% | 100% | 0% | 0% | 0% | 0% | 0% | 0% | 0% | 0% | 0%
2024 | 223 | 991 | Hvide Sande Fjernvarme A.M.B.A. | 6960 | Hvide Sande | 760 | Decentralt værk | 171 | Hvide Sande Fjervarme | 10 | 0 | 10 | omgivelsesvarme_TJ | omgivelsesvarme_TJ | 0% | 0% | 4.449% | 0% | 0% | 0% | 0% | 0% | 0% | 0% | 47.5% | 48.05%
2024 | 223 | 2251 | Hvide Sande Fjernvarme A.M.B.A. | 6960 | Hvide Sande | 760 | Fjernvarmeværk | 171 | Hvide Sande Fjervarme | 6.7 | 0 | 6.7 | solenergi_TJ | solenergi_TJ | 0% | 0% | 0% | 0% | 0% | 0% | 0% | 0% | 100% | 0% | 0% | 0%
2024 | 224 | 235 | HVIDEBÆK FJERNVARMEFORSYNING AMBA | 4490 | Jerslev Sjælland | 326 | Fjernvarmeværk | 29 | Hvidebæk Fjernvarme | 5 | 0 | 5 | halm_TJ | fast biomasse_TJ | 0% | 0.2374% | 0% | 0% | 0% | 80.25% | 0% | 0% | 19.51% | 0% | 0% | 0%
2024 | 227 | 2075 | HØJE TAASTRUP FJERNVARME A.M.B.A. | 2630 | Taastrup | 169 | Fjernvarmeværk | 2 | Storkøbenhavns Fjernvarme | 16.7 | 0 | 15 | naturgas_TJ | naturgas_TJ | 0% | 3.507% | 96.49% | 0% | 0% | 0% | 0% | 0% | 0% | 0% | 0% | 0%
2024 | 227 | 2076 | HØJE TAASTRUP FJERNVARME A.M.B.A. | 2630 | Taastrup | 169 | Fjernvarmeværk | 2 | Storkøbenhavns Fjernvarme | 0.315 | 0 | 1.4 | omgivelsesvarme_TJ | omgivelsesvarme_TJ | 0% | 4.964% | 0% | 0% | 0% | 0% | 0% | 0% | 0% | 0% | 24.23% | 70.81%
2024 | 227 | 2185 | HØJE TAASTRUP FJERNVARME A.M.B.A. | 2630 | Taastrup | 169 | Fjernvarmeværk | 2 | Storkøbenhavns Fjernvarme | 16.7 | 0 | 15 | naturgas_TJ | naturgas_TJ | 0% | 0% | 55.24% | 0% | 0% | 0% | 0% | 33.16% | 0% | 0% | 11.6% | 0%
2024 | 227 | 2303 | HØJE TAASTRUP FJERNVARME A.M.B.A. | 2640 | Hedehusene | 169 | Fjernvarmeværk | 2 | Storkøbenhavns Fjernvarme | 2.1 | 0 | 2.1 | solenergi_TJ | solenergi_TJ | 0% | 0% | 0% | 0% | 0% | 0% | 0% | 0% | 100% | 0% | 0% | 0%
2024 | 227 | 2401 | HØJE TAASTRUP FJERNVARME A.M.B.A. | 2630 | Taastrup | 169 | Fjernvarmeværk | 2 | Storkøbenhavns Fjernvarme | 0.245 | 0 | 1 | elektricitet_TJ | elektricitet_TJ | 0% | 0% | 0% | 0% | 0% | 0% | 0% | 0% | 0% | 0% | 162.4% | -62.37%
2024 | 227 | 2402 | HØJE TAASTRUP FJERNVARME A.M.B.A. | 2630 | Taastrup | 169 | Fjernvarmeværk | 2 | Storkøbenhavns Fjernvarme | 0.345 | 0 | 1.4 | braendselsfrit_TJ | braendselsfrit_TJ | 0% | 0% | 0% | 0% | 0% | 0% | 0% | 73.41% | 0% | 0% | 26.59% | 0%
2024 | 227 | 2405 | HØJE TAASTRUP FJERNVARME A.M.B.A. | 2630 | Taastrup | 169 | Fjernvarmeværk | 2 | Storkøbenhavns Fjernvarme | 0.755 | 0 | 3.2 | elektricitet_TJ | elektricitet_TJ | 0% | 0% | 0% | 0% | 0% | 0% | 0% | 0% | 0% | 0% | 53.16% | 46.84%
2024 | 227 | 2426 | HØJE TAASTRUP FJERNVARME A.M.B.A. | 2640 | Hedehusene | 169 | Fjernvarmeværk | 2 | Storkøbenhavns Fjernvarme | 0.168 | 0 | 0.418 | Ej i drift i 2024 | Ej i drift i 2024
2024 | 227 | 2427 | HØJE TAASTRUP FJERNVARME A.M.B.A. | 2630 | Taastrup | 169 | Fjernvarmeværk | 2 | Storkøbenhavns Fjernvarme | 0.29 | 0 | 1.472 | braendselsfrit_TJ | braendselsfrit_TJ | 0% | 0% | 0% | 0% | 0% | 0% | 0% | 76.18% | 0% | 0% | 23.82% | 0%
2024 | 229 | 237 | HØJSLEV NR SØBY FJERNVARME | 7840 | Højslev | 779 | Fjernvarmeværk | 255 | Højslev-Nr. Søby Fjernvarme | 3.6 | 0 | 3.6 | Ej i drift i 2024 | Ej i drift i 2024
2024 | 229 | 2073 | HØJSLEV NR SØBY FJERNVARME | 7840 | Højslev | 779 | Fjernvarmeværk | 255 | Højslev-Nr. Søby Fjernvarme | 4 | 0 | 4 | skovflis_TJ | fast biomasse_TJ | 0% | 0% | 0% | 0% | 0% | 100% | 0% | 0% | 0% | 0% | 0% | 0%
2024 | 230 | 238 | HØNG VARMEVÆRK | 4270 | Høng | 326 | Fjernvarmeværk | 30 | Høng Fjernvarme | 5.4 | 0 | 6 | halm_TJ | fast biomasse_TJ | 0% | 0.1789% | 0% | 0% | 0% | 79.92% | 0% | 0% | 19.9% | 0% | 0% | 0%
2024 | 231 | 240 | HØRBY VARMEVÆRK | 9300 | Sæby | 813 | Fjernvarmeværk | 327 | Hørby Fjernvarme | 2.6 | 0 | 2.5 | halm_TJ | fast biomasse_TJ | 0% | 0% | 0% | 0% | 0% | 100% | 0% | 0% | 0% | 0% | 0% | 0%
2024 | 236 | 244 | I/S Amager Ressourcecenter | 2300 | København S | 101 | Erhvervsværk | 2 | Storkøbenhavns Fjernvarme | 224 | 62 | 190 | affald_TJ | affald_TJ | 0% | 0.5863% | 0% | 81.95% | 0% | 17.47% | 0% | 0% | 0% | 0% | 0% | 0%
2024 | 237 | 245 | Billund Varmeværk A.m.b.a. | 7190 | Billund | 530 | Decentralt værk | 119 | Billund Fjernvarme | 5 | 0 | 4.6 | naturgas_TJ | naturgas_TJ | 0% | 0% | 100% | 0% | 0% | 0% | 0% | 0% | 0% | 0% | 0% | 0%
2024 | 237 | 246 | Billund Varmeværk A.m.b.a. | 7190 | Billund | 530 | Decentralt værk | 119 | Billund Fjernvarme | 7 | 0 | 7 | skovflis_TJ | fast biomasse_TJ | 0% | 0% | 5.445% | 0% | 0% | 94.55% | 0% | 0% | 0% | 0% | 0% | 0%
2024 | 237 | 2030 | Billund Varmeværk A.m.b.a. | 7190 | Billund | 530 | Fjernvarmeværk | 119 | Billund Fjernvarme | 2.3 | 0 | 3.1 | Ej i drift i 2024 | Ej i drift i 2024
2024 | 237 | 2195 | Billund Varmeværk A.m.b.a. | 7190 | Billund | 530 | Fjernvarmeværk | 119 | Billund Fjernvarme | 10 | 0 | 10 | elektricitet_TJ | elektricitet_TJ | 0% | 0% | 0.8995% | 0% | 0% | 47.05% | 0% | 0% | 0% | 0% | 52.05% | 0%
2024 | 238 | 247 | Brande Fjernvarme A.m.b.a. | 7330 | Brande | 756 | Decentralt værk | 161 | Brande Fjernvarme | 11.65 | 0 | 10 | naturgas_TJ | naturgas_TJ | 0% | 0% | 100% | 0% | 0% | 0% | 0% | 0% | 0% | 0% | 0% | 0%
2024 | 238 | 2132 | Brande Fjernvarme A.m.b.a. | 7330 | Brande | 756 | Fjernvarmeværk | 161 | Brande Fjernvarme | 2.81 | 0 | 2.78 | elektricitet_TJ | elektricitet_TJ | 0% | 0% | 0% | 0% | 0% | 30.01% | 0% | 0% | 0% | 0% | 49.29% | 20.7%
2024 | 239 | 945 | BRÆDSTRUP TOTALENERGIANLÆG A/S | 8740 | Brædstrup | 615 | Decentralt værk | 140 | Brædstrup Fjernvarme | 9.4 | 0 | 9.4 | omgivelsesvarme_TJ | omgivelsesvarme_TJ | 0% | 0% | 25.24% | 0% | 0% | 0% | 0% | 0% | 15.73% | 0% | 28.39% | 30.64%
2024 | 240 | 249 | BRØRUP FJERNVARME A M B A | 6650 | Brørup | 575 | Decentralt værk | 125 | Brørup Fjernvarme | 9.69 | 3.84 | 5.2 | skovflis_TJ | fast biomasse_TJ | 0% | 0% | 27.73% | 0% | 0% | 61.48% | 0% | 0% | 0% | 0% | 10.79% | 0%
2024 | 240 | 2447 | BRØRUP FJERNVARME A M B A | 6650 | Brørup |  | Fjernvarmeværk | 125 | Brørup Fjernvarme | 1.5 | 0 | 4.5 | omgivelsesvarme_TJ | omgivelsesvarme_TJ | 0% | 0% | 0% | 0% | 0% | 0% | 0% | 0% | 0% | 0% | 34.44% | 65.56%
2024 | 241 | 250 | I/S AffaldPlus | 4700 | Næstved | 370 | Decentralt værk | 54 | Næstved Fjernvarme | 44 | 12.89 | 23.8 | affald_TJ | affald_TJ | 0% | 0% | 0% | 98.54% | 0% | 1.456% | 0% | 0% | 0% | 0% | 0% | 0%
2024 | 241 | 1083 | I/S AffaldPlus | 4200 | Slagelse | 330 | Erhvervsværk | 35 | Slagelse Fjernvarme | 15.5 | 0 | 17.8 | Ej i drift i 2024 | Ej i drift i 2024
2024 | 241 | 1440 | I/S AffaldPlus | 4700 | Næstved | 370 | Erhvervsværk | 54 | Næstved Fjernvarme | 26 | 0 | 26 | Ej i drift i 2024 | Ej i drift i 2024
2024 | 241 | 1475 | I/S AffaldPlus | 4241 | Vemmelev | 330 | Lokalt værk |  |  | 0.89 | 0.31 | 0 | Ej i drift i 2024 | Ej i drift i 2024
2024 | 241 | 2128 | I/S AffaldPlus | 4640 | Fakse | 320 | Erhvervsværk |  |  | 0.4 | 0.13 | 0 | biogas_TJ | biogas_TJ | 0% | 10.15% | 0% | 0% | 89.85% | 0% | 0% | 0% | 0% | 0% | 0% | 0%
2024 | 244 | 254 | HELSINGE FJERNVARME | 3200 | Helsinge | 270 | Decentralt værk | 16 | Helsinge Fjernvarme | 10 | 0 | 10 | naturgas_TJ | naturgas_TJ | 0% | 0% | 72.46% | 0% | 0% | 0% | 0% | 0% | 16.41% | 0% | 11.13% | 0%
2024 | 245 | 255 | ARGO I/S | 4000 | Roskilde | 265 | Erhvervsværk | 2 | Storkøbenhavns Fjernvarme | 65.1 | 13.7 | 45 | affald_TJ | affald_TJ | 0% | 0.1913% | 0.5465% | 99.14% | 0% | 0.1205% | 0% | 0% | 0% | 0% | 0% | 0%
2024 | 247 | 89 | Middelfart Fjernvarme a.m.b.a. | 5592 | Ejby | 410 | Decentralt værk | 83 | Nørre-Aaby Fjernvarme (Inkl. Ejby FV) | 3.19 | 0 | 2.94 | naturgas_TJ | naturgas_TJ | 0% | 0% | 100% | 0% | 0% | 0% | 0% | 0% | 0% | 0% | 0% | 0%
2024 | 247 | 381 | Middelfart Fjernvarme a.m.b.a. | 5580 | Nørre Aaby | 410 | Decentralt værk | 83 | Nørre-Aaby Fjernvarme (Inkl. Ejby FV) | 6.19 | 0 | 5.63 | naturgas_TJ | naturgas_TJ | 0% | 0% | 100% | 0% | 0% | 0% | 0% | 0% | 0% | 0% | 0% | 0%
2024 | 247 | 1847 | Middelfart Fjernvarme a.m.b.a. | 5500 | Middelfart | 410 | Fjernvarmeværk | 81 | TVIS | 5.45 | 0 | 5 | naturgas_TJ | naturgas_TJ | 0% | 0.189% | 99.81% | 0% | 0% | 0% | 0% | 0% | 0% | 0% | 0% | 0%
2024 | 247 | 1848 | Middelfart Fjernvarme a.m.b.a. | 5500 | Middelfart | 410 | Fjernvarmeværk | 81 | TVIS | 5.2 | 0 | 4.7 | gasolie_TJ | olie_TJ | 0% | 100% | 0% | 0% | 0% | 0% | 0% | 0% | 0% | 0% | 0% | 0%
2024 | 247 | 1918 | Middelfart Fjernvarme a.m.b.a. | 5580 | Nørre Aaby | 410 | Fjernvarmeværk | 83 | Nørre-Aaby Fjernvarme (Inkl. Ejby FV) | 2.2 | 0 | 2 | skovflis_TJ | fast biomasse_TJ | 0% | 0% | 0% | 0% | 0% | 100% | 0% | 0% | 0% | 0% | 0% | 0%
2024 | 247 | 2464 | Middelfart Fjernvarme a.m.b.a. | 5500 | Middelfart | 410 | Fjernvarmeværk | 81 | TVIS | 10 | 0 | 9.5 | naturgas_TJ | naturgas_TJ | 0% | 0% | 100% | 0% | 0% | 0% | 0% | 0% | 0% | 0% | 0% | 0%
2024 | 249 | 260 | I/S Norfors | 2970 | Hørsholm | 223 | Fjernvarmeværk | 17 | Nordøstsjællands Fjernvarme | 10 | 0 | 10 | naturgas_TJ | naturgas_TJ | 0% | 0% | 100% | 0% | 0% | 0% | 0% | 0% | 0% | 0% | 0% | 0%
2024 | 249 | 261 | I/S Norfors | 2970 | Hørsholm | 223 | Erhvervsværk | 17 | Nordøstsjællands Fjernvarme | 5.5 | 0 | 5.5 | trae- og biomasseaffald_TJ | fast biomasse_TJ | 0% | 0% | 2.134% | 43.5% | 0% | 54.37% | 0% | 0% | 0% | 0% | 0% | 0%
2024 | 249 | 1015 | I/S Norfors | 2970 | Hørsholm | 230 | Fjernvarmeværk | 17 | Nordøstsjællands Fjernvarme | 2.57 | 0.97 | 1.6 | naturgas_TJ | naturgas_TJ | 0% | 0% | 100% | 0% | 0% | 0% | 0% | 0% | 0% | 0% | 0% | 0%
2024 | 249 | 1321 | I/S Norfors | 3460 | Birkerød | 230 | Fjernvarmeværk | 17 | Nordøstsjællands Fjernvarme | 2.55 | 1.05 | 1.5 | naturgas_TJ | naturgas_TJ | 0% | 0% | 100% | 0% | 0% | 0% | 0% | 0% | 0% | 0% | 0% | 0%
2024 | 249 | 1446 | I/S Norfors | 2990 | Nivå | 210 | Fjernvarmeværk | 17 | Nordøstsjællands Fjernvarme | 3.15 | 0 | 3.15 | naturgas_TJ | naturgas_TJ | 0% | 0% | 100% | 0% | 0% | 0% | 0% | 0% | 0% | 0% | 0% | 0%
2024 | 249 | 2202 | I/S Norfors | 3460 | Birkerød | 230 | Fjernvarmeværk | 17 | Nordøstsjællands Fjernvarme | 4 | 0 | 4 | naturgas_TJ | naturgas_TJ | 0% | 0% | 100% | 0% | 0% | 0% | 0% | 0% | 0% | 0% | 0% | 0%
2024 | 251 | 265 | JETSMARK ENERGIVÆRK AMBA | 9490 | Pandrup | 849 | Decentralt værk | 309 | Jetsmark Fjernvarme | 10 | 0 | 10 | naturgas_TJ | naturgas_TJ | 0% | 0.005574% | 63.75% | 0% | 0% | 0% | 0% | 0% | 10.91% | 0% | 25.34% | 0%
2024 | 253 | 267 | I/S REFA | 4800 | Nykøbing F | 376 | Erhvervsværk | 51 | Nykøbing Falster Fjernvarme | 34.5 | 6.7 | 26 | affald_TJ | affald_TJ | 0% | 0.4983% | 0% | 97.58% | 0% | 1.917% | 0% | 0% | 0% | 0% | 0% | 0%
2024 | 253 | 2040 | I/S REFA | 4800 | Nykøbing F | 376 | Fjernvarmeværk | 51 | Nykøbing Falster Fjernvarme | 9 | 0 | 10.6 | skovflis_TJ | fast biomasse_TJ | 0% | 0% | 0% | 0% | 0% | 100% | 0% | 0% | 0% | 0% | 0% | 0%
2024 | 258 | 284 | Troldhede Kraftvarmeværk A.m.b.a. | 6920 | Videbæk | 760 | Decentralt værk | 192 | Troldhede Fjernvarme | 0.75 | 0 | 0.75 | omgivelsesvarme_TJ | omgivelsesvarme_TJ | 0% | 0% | 15.25% | 0% | 0% | 0% | 0% | 0% | 0% | 0% | 24.31% | 60.44%
2024 | 259 | 102 | I/S VESTFORBRÆNDING | 3520 | Farum | 190 | Fjernvarmeværk | 18 | Hillerød-Farum-Værløse | 7.3 | 0 | 8.9 | naturgas_TJ | naturgas_TJ | 0% | 0% | 100% | 0% | 0% | 0% | 0% | 0% | 0% | 0% | 0% | 0%
2024 | 259 | 103 | I/S VESTFORBRÆNDING | 3520 | Farum | 190 | Fjernvarmeværk | 18 | Hillerød-Farum-Værløse | 9.3 | 0 | 9.3 | naturgas_TJ | naturgas_TJ | 0% | 0% | 100% | 0% | 0% | 0% | 0% | 0% | 0% | 0% | 0% | 0%
2024 | 259 | 285 | I/S VESTFORBRÆNDING | 2600 | Glostrup | 161 | Erhvervsværk | 2 | Storkøbenhavns Fjernvarme | 111.76 | 22 | 73 | affald_TJ | affald_TJ | 0% | 0.1687% | 2.284% | 97.55% | 0% | 0% | 0% | 0% | 0% | 0% | 0% | 0%
2024 | 259 | 1731 | I/S VESTFORBRÆNDING | 2800 | Kongens Lyngby | 173 | Fjernvarmeværk | 5 | DTU-Holte-Nærum Fjernvarme (inkl. Øverød, Teknikerbyen, Skodsborg) | 10.171 | 0 | 10.171 | naturgas_TJ | naturgas_TJ | 0% | 0% | 100% | 0% | 0% | 0% | 0% | 0% | 0% | 0% | 0% | 0%
2024 | 259 | 1857 | I/S VESTFORBRÆNDING | 2750 | Ballerup | 151 | Fjernvarmeværk | 2 | Storkøbenhavns Fjernvarme | 25.84 | 0 | 23.26 | naturgas_TJ | naturgas_TJ | 0% | 0% | 100% | 0% | 0% | 0% | 0% | 0% | 0% | 0% | 0% | 0%
2024 | 259 | 2223 | I/S VESTFORBRÆNDING | 2760 | Måløv | 151 | Fjernvarmeværk | 2 | Storkøbenhavns Fjernvarme | 14.1 | 0 | 14.1 | naturgas_TJ | naturgas_TJ | 0% | 0% | 100% | 0% | 0% | 0% | 0% | 0% | 0% | 0% | 0% | 0%
2024 | 259 | 2366 | I/S VESTFORBRÆNDING | 2860 | Søborg | 159 | Erhvervsværk | 2 | Storkøbenhavns Fjernvarme | 0.9 | 0 | 0.9 | braendselsfrit_TJ | braendselsfrit_TJ | 0% | 0% | 0% | 0% | 0% | 0% | 0% | 100% | 0% | 0% | 0% | 0%
2024 | 259 | 2367 | I/S VESTFORBRÆNDING | 2750 | Ballerup | 151 | Erhvervsværk | 2 | Storkøbenhavns Fjernvarme | 0.2 | 0 | 0.2 | braendselsfrit_TJ | braendselsfrit_TJ | 0% | 0% | 0% | 0% | 0% | 0% | 0% | 100% | 0% | 0% | 0% | 0%
2024 | 259 | 2465 | I/S VESTFORBRÆNDING | 3540 | Lynge | 201 | Fjernvarmeværk | 18 | Hillerød-Farum-Værløse | 4 | 0 | 16 | omgivelsesvarme_TJ | omgivelsesvarme_TJ | 0% | 0% | 0% | 0% | 0% | 0% | 0% | 0% | 0% | 0% | 40% | 60%
2024 | 259 | 2466 | I/S VESTFORBRÆNDING | 3520 | Farum | 190 | Fjernvarmeværk | 18 | Hillerød-Farum-Værløse | 2 | 0 | 2 | gasolie_TJ | olie_TJ | 0% | 100% | 0% | 0% | 0% | 0% | 0% | 0% | 0% | 0% | 0% | 0%
2024 | 265 | 297 | INGSTRUP FJERNVARME ANDELSSELSKAB | 9480 | Løkken | 849 | Decentralt værk | 305 | Løkken Fjernvarme | 1.25 | 0 | 1.25 | Ej i drift i 2024 | Ej i drift i 2024
2024 | 267 | 298 | Ishøj Kommune | 2635 | Ishøj | 183 | Fjernvarmeværk | 2 | Storkøbenhavns Fjernvarme | 11 | 0 | 11 | traepiller_TJ | fast biomasse_TJ | 0% | 0% | 0.002849% | 0% | 0% | 100% | 0% | 0% | 0% | 0% | 0% | 0%
2024 | 268 | 299 | JELLING VARMEVÆRK | 7300 | Jelling | 630 | Fjernvarmeværk | 81 | TVIS | 6.25 | 0 | 6.5 | naturgas_TJ | naturgas_TJ | 0% | 0% | 100% | 0% | 0% | 0% | 0% | 0% | 0% | 0% | 0% | 0%
2024 | 268 | 1286 | JELLING VARMEVÆRK | 7300 | Jelling | 630 | Decentralt værk | 81 | TVIS | 11 | 0 | 11 | solenergi_TJ | solenergi_TJ | 0% | 0% | 0% | 0% | 0% | 0% | 0% | 0% | 100% | 0% | 0% | 0%
2024 | 269 | 300 | JERSLEV VARMEVÆRK | 9740 | Jerslev J | 810 | Decentralt værk | 278 | Jerslev Fjernvarme | 3.8 | 0 | 3.8 | naturgas_TJ | naturgas_TJ | 0% | 0% | 49% | 0% | 0% | 0% | 0% | 0% | 18.76% | 0% | 12.23% | 20.01%
2024 | 277 | 307 | KARUP VARMEVÆRK | 7470 | Karup J | 791 | Decentralt værk | 241 | Karup Fjernvarme | 6.76 | 3.1 | 4 | naturgas_TJ | naturgas_TJ | 0% | 0% | 100% | 0% | 0% | 0% | 0% | 0% | 0% | 0% | 0% | 0%
2024 | 277 | 334 | KARUP VARMEVÆRK | 7470 | Karup J | 791 | Decentralt værk | 241 | Karup Fjernvarme | 3.4 | 1.4 | 1.8 | naturgas_TJ | naturgas_TJ | 0% | 0% | 100% | 0% | 0% | 0% | 0% | 0% | 0% | 0% | 0% | 0%
2024 | 277 | 2385 | KARUP VARMEVÆRK | 7470 | Karup J | 791 | Fjernvarmeværk | 241 | Karup Fjernvarme | 6 | 0 | 6 | omgivelsesvarme_TJ | omgivelsesvarme_TJ | 0% | 0% | 0% | 0% | 0% | 0% | 0% | 0% | 21.49% | 0% | 27.49% | 51.01%
2024 | 280 | 310 | Kibæk Varmeværk A.m.b.a Administrationskontoret | 6933 | Kibæk | 657 | Fjernvarmeværk | 196 | Kibæk Fjernvarme | 4 | 0 | 5 | skovflis_TJ | fast biomasse_TJ | 0% | 0% | 0% | 0% | 0% | 100% | 0% | 0% | 0% | 0% | 0% | 0%
2024 | 281 | 311 | KLEJTRUP VARMEVÆRK | 9500 | Hobro | 791 | Decentralt værk | 250 | Klejtrup Fjernvarme | 3 | 0 | 2.5 | biogas_TJ | biogas_TJ | 0% | 0% | 7.106% | 0% | 92.89% | 0% | 0% | 0% | 0% | 0% | 0% | 0%
2024 | 288 | 324 | Fortum Waste Solutions A/S | 5800 | Nyborg | 450 | Erhvervsværk | 82 | Nyborg Fjernvarme | 24 | 5 | 17 | affald_TJ | affald_TJ | 0% | 7.349% | 0% | 92.65% | 0% | 0% | 0% | 0% | 0% | 0% | 0% | 0%
2024 | 289 | 325 | KONGERSLEV FJERNVARMEVÆRK AMBA | 9293 | Kongerslev | 851 | Decentralt værk | 313 | Kongerslev Fjernvarme | 2.1 | 0.71 | 1.35 | naturgas_TJ | naturgas_TJ | 0% | 0% | 100% | 0% | 0% | 0% | 0% | 0% | 0% | 0% | 0% | 0%
2024 | 289 | 1972 | KONGERSLEV FJERNVARMEVÆRK AMBA | 9293 | Kongerslev | 851 | Fjernvarmeværk | 313 | Kongerslev Fjernvarme | 2.78 | 0 | 2.5 | omgivelsesvarme_TJ | omgivelsesvarme_TJ | 0% | 0% | 0% | 0% | 0% | 39.91% | 0% | 0% | 0% | 0% | 19.71% | 40.38%
2024 | 292 | 329 | Kværndrup Fjernvarme | 5772 | Kværndrup | 430 | Fjernvarmeværk | 86 | Kværndrup Fjernvarme | 3 | 0 | 3 | halm_TJ | fast biomasse_TJ | 0% | 0% | 0% | 0% | 0% | 86.87% | 0% | 0% | 13.13% | 0% | 0% | 0%
2024 | 297 | 1826 | Lystrup Fjernvarme A.m.b.A. | 8520 | Lystrup | 751 | Fjernvarmeværk | 206 | Århus Fjernvarme | 8.5 | 0 | 7.3 | gasolie_TJ | olie_TJ | 0% | 100% | 0% | 0% | 0% | 0% | 0% | 0% | 0% | 0% | 0% | 0%
2024 | 300 | 337 | LANGAA VARMEVÆRK AMBA | 8870 | Langå | 730 | Decentralt værk | 207 | Langå Fjernvarme | 8.55 | 0 | 8.4 | naturgas_TJ | naturgas_TJ | 0% | 0% | 100% | 0% | 0% | 0% | 0% | 0% | 0% | 0% | 0% | 0%
2024 | 300 | 2302 | LANGAA VARMEVÆRK AMBA | 8870 | Langå | 730 | Fjernvarmeværk | 207 | Langå Fjernvarme | 6.5 | 0 | 6.5 | omgivelsesvarme_TJ | omgivelsesvarme_TJ | 0% | 0% | 3.11% | 0% | 0% | 0% | 0% | 0% | 22.06% | 0% | 23.16% | 51.67%
2024 | 301 | 338 | LEM VARMEVÆRK | 6940 | Lem St | 760 | Decentralt værk | 181 | Lem Fjernvarme (Ringkøbing) | 5 | 0 | 5 | skovflis_TJ | fast biomasse_TJ | 0% | 0% | 3.443% | 0% | 0% | 96.56% | 0% | 0% | 0% | 0% | 0% | 0%
2024 | 301 | 2332 | LEM VARMEVÆRK | 6940 | Lem St | 760 | Fjernvarmeværk | 181 | Lem Fjernvarme (Ringkøbing) | 6 | 0 | 6 | solenergi_TJ | solenergi_TJ | 0% | 0% | 0% | 0% | 0% | 0% | 0% | 0% | 76.6% | 0% | 23.4% | 0%
2024 | 302 | 339 | LEMVIG VARMEVÆRK A M B A | 7620 | Lemvig | 665 | Decentralt værk | 176 | Lemvig Fjernvarme | 5 | 2 | 2.5 | skovflis_TJ | fast biomasse_TJ | 0% | 0% | 0% | 0% | 1.927% | 97.9% | 0.1745% | 0% | 0% | 0% | 0% | 0%
2024 | 302 | 676 | LEMVIG VARMEVÆRK A M B A | 7620 | Lemvig | 665 | Decentralt værk | 176 | Lemvig Fjernvarme | 6.8 | 0 | 5 | naturgas_TJ | naturgas_TJ | 0% | 0% | 100% | 0% | 0% | 0% | 0% | 0% | 0% | 0% | 0% | 0%
2024 | 302 | 1366 | LEMVIG VARMEVÆRK A M B A | 7620 | Lemvig | 665 | Decentralt værk | 176 | Lemvig Fjernvarme | 1.8 | 0.74 | 1.02 | biogas_TJ | biogas_TJ | 0% | 0% | 6.307% | 0% | 93.69% | 0% | 0% | 0% | 0% | 0% | 0% | 0%
2024 | 302 | 2339 | LEMVIG VARMEVÆRK A M B A | 7620 | Lemvig | 665 | Decentralt værk | 176 | Lemvig Fjernvarme | 15 | 0 | 15 | biogas_TJ | biogas_TJ | 0% | 0% | 0% | 0% | 49.01% | 34.22% | 0% | 0% | 0% | 0% | 16.77% | 0%
2024 | 308 | 344 | LØGSTRUP VARMEVÆRK A M B A | 8831 | Løgstrup | 791 | Decentralt værk | 269 | Løgstrup Fjernvarme | 5.79 | 2.42 | 3 | naturgas_TJ | naturgas_TJ | 0% | 0% | 100% | 0% | 0% | 0% | 0% | 0% | 0% | 0% | 0% | 0%
2024 | 308 | 2258 | LØGSTRUP VARMEVÆRK A M B A | 8831 | Løgstrup | 791 | Fjernvarmeværk | 269 | Løgstrup Fjernvarme | 1 | 0 | 3.5 | omgivelsesvarme_TJ | omgivelsesvarme_TJ | 0% | 0% | 0% | 0% | 0% | 0% | 0% | 0% | 18.41% | 0% | 27.12% | 54.46%
2024 | 309 | 346 | LØGSTØR FJERNVARMEVÆRK AMBA | 9670 | Løgstør | 820 | Decentralt værk | 301 | Løgstør-Ranum-Vindblæs Fjernvarmenet | 7.98 | 3.86 | 4.5 | halm_TJ | fast biomasse_TJ | 0% | 0% | 2.094% | 0% | 0% | 97.91% | 0% | 0% | 0% | 0% | 0% | 0%
2024 | 309 | 418 | LØGSTØR FJERNVARMEVÆRK AMBA | 9681 | Ranum | 820 | Decentralt værk | 301 | Løgstør-Ranum-Vindblæs Fjernvarmenet | 1.45 | 0 | 1.45 | naturgas_TJ | naturgas_TJ | 0% | 0% | 100% | 0% | 0% | 0% | 0% | 0% | 0% | 0% | 0% | 0%
2024 | 309 | 2211 | LØGSTØR FJERNVARMEVÆRK AMBA | 9670 | Løgstør | 820 | Decentralt værk | 301 | Løgstør-Ranum-Vindblæs Fjernvarmenet | 1.2 | 0.47 | 0.63 | solenergi_TJ | solenergi_TJ | 0% | 0% | 0.001586% | 0% | 0% | 0% | 0% | 0% | 100% | 0% | 0% | 0%
2024 | 310 | 518 | LØGUMKLOSTER FJERNVARME | 6240 | Løgumkloster | 550 | Decentralt værk | 104 | Løgumkloster Fjernvarme | 14.5 | 6 | 7.5 | naturgas_TJ | naturgas_TJ | 0% | 0% | 100% | 0% | 0% | 0% | 0% | 0% | 0% | 0% | 0% | 0%
2024 | 310 | 2231 | LØGUMKLOSTER FJERNVARME | 6240 | Løgumkloster | 550 | Fjernvarmeværk | 104 | Løgumkloster Fjernvarme | 0.3 | 0 | 1.3 | traepiller_TJ | fast biomasse_TJ | 0% | 0% | 3.313% | 0% | 0% | 50.55% | 0% | 0% | 18.77% | 0% | 5.5% | 21.87%
2024 | 313 | 349 | Løsning Fjernvarme A m b a | 8723 | Løsning | 766 | Fjernvarmeværk | 147 | Løsning Fjernvarme | 12 | 0 | 12 | skovflis_TJ | fast biomasse_TJ | 0% | 0% | 3.152% | 0% | 0% | 69.5% | 0% | 0% | 0% | 0% | 8.254% | 19.1%
2024 | 314 | 350 | MARSTAL FJERNVARME A M B A | 5960 | Marstal | 492 | Fjernvarmeværk | 80 | Marstal Fjernvarme | 18.3 | 0 | 17.75 | bio-olie_TJ | bio-olie_TJ | 0% | 0% | 0% | 0% | 0% | 0% | 100% | 0% | 0% | 0% | 0% | 0%
2024 | 314 | 1400 | MARSTAL FJERNVARME A M B A | 5960 | Marstal | 492 | Fjernvarmeværk | 80 | Marstal Fjernvarme | 5.9 | 0 | 5.9 | solenergi_TJ | solenergi_TJ | 0% | 0% | 0% | 0% | 0% | 0% | 0% | 0% | 100% | 0% | 0% | 0%
2024 | 314 | 2144 | MARSTAL FJERNVARME A M B A | 5960 | Marstal | 492 | Decentralt værk | 80 | Marstal Fjernvarme | 0.5 | 0 | 1.5 | skovflis_TJ | fast biomasse_TJ | 0% | 0% | 0% | 0% | 0% | 59.61% | 0% | 0% | 36.87% | 0% | 3.516% | 0%
2024 | 315 | 351 | MALLING VARMEVÆRK AMBA | 8340 | Malling | 751 | Fjernvarmeværk | 206 | Århus Fjernvarme | 12.1 | 0 | 12.1 | Ej i drift i 2024 | Ej i drift i 2024
2024 | 316 | 352 | MARIAGER FJERNVARME A M B A | 9550 | Mariager | 846 | Fjernvarmeværk | 210 | Mariager Fjernvarme | 5.6 | 0 | 5 | trae- og biomasseaffald_TJ | fast biomasse_TJ | 0% | 0% | 0% | 0% | 0% | 100% | 0% | 0% | 0% | 0% | 0% | 0%
2024 | 319 | 354 | MOU KRAFTVARME AMBA | 9280 | Storvorde | 851 | Decentralt værk | 314 | Mou Fjernvarme | 3.85 | 0 | 3.85 | naturgas_TJ | naturgas_TJ | 0% | 0% | 53.82% | 0% | 0% | 0% | 0% | 0% | 46.18% | 0% | 0% | 0%
2024 | 321 | 356 | Møldrup Varmeværk | 9632 | Møldrup | 791 | Decentralt værk | 247 | Møldrup Fjernvarme | 8.4 | 0 | 7 | naturgas_TJ | naturgas_TJ | 0% | 0% | 100% | 0% | 0% | 0% | 0% | 0% | 0% | 0% | 0% | 0%
2024 | 321 | 2395 | Møldrup Varmeværk | 9632 | Møldrup | 791 | Fjernvarmeværk | 247 | Møldrup Fjernvarme | 0.7 | 0 | 2 | omgivelsesvarme_TJ | omgivelsesvarme_TJ | 0% | 0% | 0% | 0% | 0% | 0% | 0% | 0% | 0% | 0% | 31.54% | 68.46%
2024 | 322 | 357 | ANDELSSELSKABET MØLHOLM VARMEVÆRK | 7100 | Vejle | 630 | Fjernvarmeværk | 81 | TVIS | 3.65 | 0 | 3.65 | naturgas_TJ | naturgas_TJ | 0% | 0% | 100% | 0% | 0% | 0% | 0% | 0% | 0% | 0% | 0% | 0%
2024 | 323 | 2358 | MØRKE FJERNVARMESELSKAB A M B A | 8544 | Mørke | 706 | Fjernvarmeværk | 218 | Mørke Fjernvarme | 4.5 | 0 | 4.5 | halm_TJ | fast biomasse_TJ | 0% | 0% | 0% | 0% | 0% | 100% | 0% | 0% | 0% | 0% | 0% | 0%
2024 | 324 | 359 | MØRKØV VARMEVÆRK AMBA | 4440 | Mørkøv | 316 | Decentralt værk | 40 | Mørkøv Fjernvarme | 1 | 0 | 1 | naturgas_TJ | naturgas_TJ | 0% | 0% | 47.23% | 0% | 0% | 25.57% | 0% | 0% | 0% | 0% | 8.901% | 18.3%
2024 | 333 | 262 | NIBE VARMEVÆRK A M B A | 9240 | Nibe | 851 | Decentralt værk | 306 | Nibe Fjernvarme | 2.61 | 1.06 | 1.55 | naturgas_TJ | naturgas_TJ | 0% | 0% | 72.8% | 0% | 0% | 0% | 0% | 0% | 0% | 0% | 27.2% | 0%
2024 | 337 | 365 | NYBORG FORSYNING OG SERVICE A/S | 5800 | Nyborg | 450 | Fjernvarmeværk | 82 | Nyborg Fjernvarme | 7.3 | 0 | 7.3 | bio-olie_TJ | bio-olie_TJ | 0% | 0% | 0% | 0% | 0% | 0% | 100% | 0% | 0% | 0% | 0% | 0%
2024 | 337 | 366 | NYBORG FORSYNING OG SERVICE A/S | 5800 | Nyborg | 450 | Fjernvarmeværk | 82 | Nyborg Fjernvarme | 13 | 0 | 13 | bio-olie_TJ | bio-olie_TJ | 0% | 0% | 0.6296% | 0% | 0% | 0% | 99.37% | 0% | 0% | 0% | 0% | 0%
2024 | 337 | 367 | NYBORG FORSYNING OG SERVICE A/S | 5800 | Nyborg | 450 | Fjernvarmeværk | 82 | Nyborg Fjernvarme | 18 | 0 | 18 | bio-olie_TJ | bio-olie_TJ | 0% | 0% | 0% | 0% | 0% | 0% | 100% | 0% | 0% | 0% | 0% | 0%
2024 | 337 | 368 | NYBORG FORSYNING OG SERVICE A/S | 5800 | Nyborg | 450 | Fjernvarmeværk | 82 | Nyborg Fjernvarme | 19 | 0 | 19 | bio-olie_TJ | bio-olie_TJ | 0% | 0% | 0% | 0% | 0% | 0% | 100% | 0% | 0% | 0% | 0% | 0%
2024 | 337 | 694 | NYBORG FORSYNING OG SERVICE A/S | 5540 | Ullerslev | 450 | Decentralt værk | 82 | Nyborg Fjernvarme | 2.5 | 0 | 2.5 | naturgas_TJ | naturgas_TJ | 0% | 0% | 100% | 0% | 0% | 0% | 0% | 0% | 0% | 0% | 0% | 0%
2024 | 337 | 952 | NYBORG FORSYNING OG SERVICE A/S | 5800 | Nyborg | 450 | Fjernvarmeværk | 82 | Nyborg Fjernvarme | 7 | 0 | 7 | naturgas_TJ | naturgas_TJ | 0% | 0% | 100% | 0% | 0% | 0% | 0% | 0% | 0% | 0% | 0% | 0%
2024 | 337 | 1195 | NYBORG FORSYNING OG SERVICE A/S | 5800 | Nyborg | 450 | Erhvervsværk | 82 | Nyborg Fjernvarme | 0.48 | 0 | 0.48 | biogas_TJ | biogas_TJ | 0% | 0% | 0% | 0% | 100% | 0% | 0% | 0% | 0% | 0% | 0% | 0%
2024 | 340 | 372 | NYKØBING M FJERNVARMEVÆRK A M B A | 7900 | Nykøbing M | 773 | Decentralt værk | 245 | Nykøbing Mors Fjernvarme | 6.075 | 2.678 | 3.341 | naturgas_TJ | naturgas_TJ | 0% | 0% | 66.43% | 0% | 0% | 0% | 0% | 0% | 0% | 0% | 33.57% | 0%
2024 | 340 | 2301 | NYKØBING M FJERNVARMEVÆRK A M B A | 7900 | Nykøbing M | 773 | Fjernvarmeværk | 245 | Nykøbing Mors Fjernvarme | 12 | 0 | 12 | solenergi_TJ | solenergi_TJ | 0% | 0% | 0% | 0% | 0% | 0% | 0% | 0% | 100% | 0% | 0% | 0%
2024 | 341 | 373 | Næstved Fjernvarme A.M.B.A. | 4700 | Næstved | 370 | Fjernvarmeværk | 54 | Næstved Fjernvarme | 10.9 | 0 | 7.3 | naturgas_TJ | naturgas_TJ | 0% | 0% | 100% | 0% | 0% | 0% | 0% | 0% | 0% | 0% | 0% | 0%
2024 | 341 | 374 | Næstved Fjernvarme A.M.B.A. | 4700 | Næstved | 370 | Fjernvarmeværk | 54 | Næstved Fjernvarme | 6.4 | 0 | 5.3 | naturgas_TJ | naturgas_TJ | 0% | 0% | 100% | 0% | 0% | 0% | 0% | 0% | 0% | 0% | 0% | 0%
2024 | 341 | 375 | Næstved Fjernvarme A.M.B.A. | 4700 | Næstved | 370 | Fjernvarmeværk | 54 | Næstved Fjernvarme | 10.9 | 0 | 9 | naturgas_TJ | naturgas_TJ | 0% | 0% | 100% | 0% | 0% | 0% | 0% | 0% | 0% | 0% | 0% | 0%
2024 | 341 | 376 | Næstved Fjernvarme A.M.B.A. | 4700 | Næstved | 370 | Fjernvarmeværk | 54 | Næstved Fjernvarme | 12 | 0 | 11.6 | naturgas_TJ | naturgas_TJ | 0% | 0% | 100% | 0% | 0% | 0% | 0% | 0% | 0% | 0% | 0% | 0%
2024 | 341 | 377 | Næstved Fjernvarme A.M.B.A. | 4700 | Næstved | 370 | Fjernvarmeværk | 54 | Næstved Fjernvarme | 9.6 | 0 | 8 | naturgas_TJ | naturgas_TJ | 0% | 0% | 100% | 0% | 0% | 0% | 0% | 0% | 0% | 0% | 0% | 0%
2024 | 341 | 2133 | Næstved Fjernvarme A.M.B.A. | 4700 | Næstved | 370 | Fjernvarmeværk | 54 | Næstved Fjernvarme | 4.6 | 0 | 4.3 | naturgas_TJ | naturgas_TJ | 0% | 0% | 100% | 0% | 0% | 0% | 0% | 0% | 0% | 0% | 0% | 0%
2024 | 342 | 378 | Aalestrup-Nørager Energi A.M.B.A | 9610 | Nørager | 840 | Decentralt værk | 270 | Aalestrup Fjernvarme (inkl. Hvam fra 2019) | 2.8 | 1 | 1.5 | naturgas_TJ | naturgas_TJ | 0% | 0% | 100% | 0% | 0% | 0% | 0% | 0% | 0% | 0% | 0% | 0%
2024 | 342 | 589 | Aalestrup-Nørager Energi A.M.B.A | 9620 | Aalestrup | 820 | Fjernvarmeværk | 270 | Aalestrup Fjernvarme (inkl. Hvam fra 2019) | 3.5 | 0 | 4 | trae- og biomasseaffald_TJ | fast biomasse_TJ | 0% | 0% | 0% | 0% | 0% | 100% | 0% | 0% | 0% | 0% | 0% | 0%
2024 | 342 | 1079 | Aalestrup-Nørager Energi A.M.B.A | 9620 | Aalestrup | 791 | Decentralt værk | 270 | Aalestrup Fjernvarme (inkl. Hvam fra 2019) | 2.636 | 1.131 | 1.353 | naturgas_TJ | naturgas_TJ | 0% | 0% | 100% | 0% | 0% | 0% | 0% | 0% | 0% | 0% | 0% | 0%
2024 | 342 | 1968 | Aalestrup-Nørager Energi A.M.B.A | 9620 | Aalestrup | 820 | Fjernvarmeværk | 270 | Aalestrup Fjernvarme (inkl. Hvam fra 2019) | 11 | 0 | 11 | Ej i drift i 2024 | Ej i drift i 2024
2024 | 342 | 2317 | Aalestrup-Nørager Energi A.M.B.A | 9620 | Aalestrup | 820 | Fjernvarmeværk | 270 | Aalestrup Fjernvarme (inkl. Hvam fra 2019) | 20 | 0 | 20 | solenergi_TJ | solenergi_TJ | 0% | 0% | 0% | 0% | 0% | 0% | 0% | 0% | 100% | 0% | 0% | 0%
2024 | 343 | 1065 | Nørre-Snede Varmeværk A.m.b.a | 8766 | Nørre Snede | 756 | Decentralt værk | 152 | Nørre Snede Fjernvarme | 4.5 | 0 | 4.5 | naturgas_TJ | naturgas_TJ | 0% | 0% | 69.92% | 0% | 0% | 0% | 0% | 0% | 0% | 0% | 30.08% | 0%
2024 | 343 | 2394 | Nørre-Snede Varmeværk A.m.b.a | 8766 | Nørre Snede | 756 | Fjernvarmeværk | 152 | Nørre Snede Fjernvarme | 0.6 | 0 | 2.5 | omgivelsesvarme_TJ | omgivelsesvarme_TJ | 0% | 0% | 0% | 0% | 0% | 0% | 0% | 0% | 0% | 0% | 33.24% | 66.76%
2024 | 345 | 382 | Nørre Alslev Fjernvarmeværk A M B A | 4840 | Nørre Alslev | 376 | Fjernvarmeværk | 55 | Nørre Alslev Fjernvarme | 6.5 | 0 | 6.5 | halm_TJ | fast biomasse_TJ | 0% | 0% | 0% | 0% | 0% | 100% | 0% | 0% | 0% | 0% | 0% | 0%
2024 | 345 | 996 | Nørre Alslev Fjernvarmeværk A M B A | 4840 | Nørre Alslev | 376 | Fjernvarmeværk | 55 | Nørre Alslev Fjernvarme | 8 | 0 | 8 | gasolie_TJ | olie_TJ | 0% | 67.72% | 0% | 0% | 0% | 32.28% | 0% | 0% | 0% | 0% | 0% | 0%
2024 | 347 | 384 | NØRRE NEBEL FJERNVARME | 6830 | Nørre Nebel | 573 | Decentralt værk | 120 | Nørre-Nebel Fjernvarme | 3.55 | 1.49 | 1.8 | biogas_TJ | biogas_TJ | 0% | 0.08771% | 0% | 0% | 61.64% | 38.27% | 0% | 0% | 0% | 0% | 0% | 0%
2024 | 349 | 386 | ODDER VARMEVÆRK A M B A | 8300 | Odder | 727 | Fjernvarmeværk | 206 | Århus Fjernvarme | 3.5 | 0 | 3.15 | gasolie_TJ | olie_TJ | 0% | 100% | 0% | 0% | 0% | 0% | 0% | 0% | 0% | 0% | 0% | 0%
2024 | 349 | 387 | ODDER VARMEVÆRK A M B A | 8300 | Odder | 727 | Fjernvarmeværk | 206 | Århus Fjernvarme | 5.5 | 0 | 5.5 | Ej i drift i 2024 | Ej i drift i 2024
2024 | 349 | 1173 | ODDER VARMEVÆRK A M B A | 8300 | Odder | 727 | Decentralt værk | 412 | Gylling-Ørting-Falling Fjernv. | 3.7 | 0 | 3.7 | naturgas_TJ | naturgas_TJ | 0% | 0% | 53.1% | 0% | 0% | 0% | 0% | 0% | 0% | 0% | 17.71% | 29.19%
2024 | 350 | 388 | FJERNVARME FYN DISTRIBUTION A/S | 5260 | Odense S | 461 | Fjernvarmeværk | 79 | Fjernvarme Fyn | 11.63 | 0 | 11.63 | gasolie_TJ | olie_TJ | 0% | 100% | 0% | 0% | 0% | 0% | 0% | 0% | 0% | 0% | 0% | 0%
2024 | 350 | 389 | FJERNVARME FYN DISTRIBUTION A/S | 5230 | Odense M | 461 | Fjernvarmeværk | 79 | Fjernvarme Fyn | 20.5 | 0 | 19 | naturgas_TJ | naturgas_TJ | 0% | 19.56% | 80.44% | 0% | 0% | 0% | 0% | 0% | 0% | 0% | 0% | 0%
2024 | 350 | 390 | FJERNVARME FYN DISTRIBUTION A/S | 5200 | Odense V | 461 | Fjernvarmeværk | 79 | Fjernvarme Fyn | 20.2 | 0 | 18.5 | gasolie_TJ | olie_TJ | 0% | 100% | 0% | 0% | 0% | 0% | 0% | 0% | 0% | 0% | 0% | 0%
2024 | 350 | 391 | FJERNVARME FYN DISTRIBUTION A/S | 5320 | Agedrup | 461 | Fjernvarmeværk | 79 | Fjernvarme Fyn | 6.17 | 0 | 5.82 | gasolie_TJ | olie_TJ | 0% | 100% | 0% | 0% | 0% | 0% | 0% | 0% | 0% | 0% | 0% | 0%
2024 | 350 | 392 | FJERNVARME FYN DISTRIBUTION A/S | 5000 | Odense C | 461 | Fjernvarmeværk | 79 | Fjernvarme Fyn | 25.1 | 0 | 25.1 | naturgas_TJ | naturgas_TJ | 0% | 0% | 100% | 0% | 0% | 0% | 0% | 0% | 0% | 0% | 0% | 0%
2024 | 350 | 393 | FJERNVARME FYN DISTRIBUTION A/S | 5250 | Odense SV | 461 | Fjernvarmeværk | 79 | Fjernvarme Fyn | 15.8 | 0 | 14.6 | naturgas_TJ | naturgas_TJ | 0% | 24.39% | 75.61% | 0% | 0% | 0% | 0% | 0% | 0% | 0% | 0% | 0%
2024 | 350 | 395 | FJERNVARME FYN DISTRIBUTION A/S | 5260 | Odense S | 461 | Fjernvarmeværk | 79 | Fjernvarme Fyn | 15.2 | 0 | 14 | naturgas_TJ | naturgas_TJ | 0% | 13.86% | 86.14% | 0% | 0% | 0% | 0% | 0% | 0% | 0% | 0% | 0%
2024 | 350 | 396 | FJERNVARME FYN DISTRIBUTION A/S | 5260 | Odense S | 461 | Fjernvarmeværk | 79 | Fjernvarme Fyn | 2.45 | 0 | 2.25 | gasolie_TJ | olie_TJ | 0% | 100% | 0% | 0% | 0% | 0% | 0% | 0% | 0% | 0% | 0% | 0%
2024 | 350 | 397 | FJERNVARME FYN DISTRIBUTION A/S | 5260 | Odense S | 461 | Fjernvarmeværk | 79 | Fjernvarme Fyn | 8.5 | 0 | 8 | naturgas_TJ | naturgas_TJ | 0% | 2.457% | 97.54% | 0% | 0% | 0% | 0% | 0% | 0% | 0% | 0% | 0%
2024 | 350 | 398 | FJERNVARME FYN DISTRIBUTION A/S | 5210 | Odense NV | 461 | Fjernvarmeværk | 79 | Fjernvarme Fyn | 10.2 | 0 | 9.5 | naturgas_TJ | naturgas_TJ | 0% | 2.131% | 97.87% | 0% | 0% | 0% | 0% | 0% | 0% | 0% | 0% | 0%
2024 | 350 | 399 | FJERNVARME FYN DISTRIBUTION A/S | 5270 | Odense N | 461 | Fjernvarmeværk | 79 | Fjernvarme Fyn | 2.45 | 0 | 2.25 | gasolie_TJ | olie_TJ | 0% | 100% | 0% | 0% | 0% | 0% | 0% | 0% | 0% | 0% | 0% | 0%
2024 | 350 | 400 | FJERNVARME FYN DISTRIBUTION A/S | 5270 | Odense N | 461 | Fjernvarmeværk | 79 | Fjernvarme Fyn | 12.6 | 0 | 11.7 | gasolie_TJ | olie_TJ | 0% | 100% | 0% | 0% | 0% | 0% | 0% | 0% | 0% | 0% | 0% | 0%
2024 | 350 | 401 | FJERNVARME FYN DISTRIBUTION A/S | 5270 | Odense N | 461 | Fjernvarmeværk | 79 | Fjernvarme Fyn | 9.3 | 0 | 8.6 | gasolie_TJ | olie_TJ | 0% | 100% | 0% | 0% | 0% | 0% | 0% | 0% | 0% | 0% | 0% | 0%
2024 | 350 | 402 | FJERNVARME FYN DISTRIBUTION A/S | 5210 | Odense NV | 461 | Fjernvarmeværk | 79 | Fjernvarme Fyn | 13 | 0 | 12 | gasolie_TJ | olie_TJ | 0% | 100% | 0% | 0% | 0% | 0% | 0% | 0% | 0% | 0% | 0% | 0%
2024 | 350 | 403 | FJERNVARME FYN DISTRIBUTION A/S | 5250 | Odense SV | 461 | Fjernvarmeværk | 79 | Fjernvarme Fyn | 20.6 | 0 | 19 | gasolie_TJ | olie_TJ | 0% | 100% | 0% | 0% | 0% | 0% | 0% | 0% | 0% | 0% | 0% | 0%
2024 | 350 | 404 | FJERNVARME FYN DISTRIBUTION A/S | 5270 | Odense N | 461 | Fjernvarmeværk | 79 | Fjernvarme Fyn | 12.7 | 0 | 11.63 | Ej i drift i 2024 | Ej i drift i 2024
2024 | 350 | 405 | FJERNVARME FYN DISTRIBUTION A/S | 5220 | Odense SØ | 461 | Fjernvarmeværk | 79 | Fjernvarme Fyn | 20.4 | 0 | 19 | gasolie_TJ | olie_TJ | 0% | 100% | 0% | 0% | 0% | 0% | 0% | 0% | 0% | 0% | 0% | 0%
2024 | 350 | 406 | FJERNVARME FYN DISTRIBUTION A/S | 5240 | Odense NØ | 461 | Fjernvarmeværk | 79 | Fjernvarme Fyn | 25.4 | 0 | 24 | naturgas_TJ | naturgas_TJ | 0% | 4.188% | 95.81% | 0% | 0% | 0% | 0% | 0% | 0% | 0% | 0% | 0%
2024 | 350 | 407 | FJERNVARME FYN DISTRIBUTION A/S | 5450 | Otterup | 480 | Fjernvarmeværk | 79 | Fjernvarme Fyn | 6.2 | 0 | 5.81 | naturgas_TJ | naturgas_TJ | 0% | 3.036% | 96.96% | 0% | 0% | 0% | 0% | 0% | 0% | 0% | 0% | 0%
2024 | 350 | 1239 | FJERNVARME FYN DISTRIBUTION A/S | 5000 | Odense C | 461 | Fjernvarmeværk | 79 | Fjernvarme Fyn | 5.1 | 0 | 4.65 | gasolie_TJ | olie_TJ | 0% | 100% | 0% | 0% | 0% | 0% | 0% | 0% | 0% | 0% | 0% | 0%
2024 | 350 | 1755 | FJERNVARME FYN DISTRIBUTION A/S | 5000 | Odense C | 461 | Erhvervsværk | 79 | Fjernvarme Fyn | 6.9 | 0 | 6.9 | naturgas_TJ | naturgas_TJ | 0% | 24.67% | 75.33% | 0% | 0% | 0% | 0% | 0% | 0% | 0% | 0% | 0%
2024 | 350 | 2452 | FJERNVARME FYN DISTRIBUTION A/S | 5792 | Aarslev | 430 | Fjernvarmeværk | 79 | Fjernvarme Fyn | 0.62 | 0 | 0.62 | gasolie_TJ | olie_TJ | 0% | 100% | 0% | 0% | 0% | 0% | 0% | 0% | 0% | 0% | 0% | 0%
2024 | 352 | 408 | Outrup Varmeværk | 6855 | Outrup | 573 | Decentralt værk | 121 | Outrup Fjernvarme | 2.7 | 1 | 1.7 | naturgas_TJ | naturgas_TJ | 0% | 0% | 72.86% | 0% | 0% | 0% | 0% | 0% | 0% | 0% | 27.14% | 0%
2024 | 352 | 2374 | Outrup Varmeværk | 6855 | Outrup | 573 | Fjernvarmeværk | 121 | Outrup Fjernvarme | 0.35 | 0 | 1.5 | omgivelsesvarme_TJ | omgivelsesvarme_TJ | 0% | 0% | 0% | 0% | 0% | 0% | 0% | 0% | 0% | 0% | 34.65% | 65.35%
2024 | 360 | 415 | VERDO PRODUKTION A/S | 8930 | Randers NØ | 730 | Centralt værk | 217 | Randers Fjernvarme | 70 | 0 | 69.6 | skovflis_TJ | fast biomasse_TJ | 0.4383% | 0.2486% | 0% | 0% | 0.1759% | 98.49% | 0.6489% | 0% | 0% | 0% | 0% | 0%
2024 | 360 | 416 | VERDO PRODUKTION A/S | 8920 | Randers NV | 730 | Fjernvarmeværk | 217 | Randers Fjernvarme | 12.471 | 0 | 11.068 | gasolie_TJ | olie_TJ | 0% | 100% | 0% | 0% | 0% | 0% | 0% | 0% | 0% | 0% | 0% | 0%
2024 | 360 | 960 | VERDO PRODUKTION A/S | 8930 | Randers NØ | 730 | Fjernvarmeværk | 217 | Randers Fjernvarme | 8.96 | 0 | 8 | gasolie_TJ | olie_TJ | 0% | 100% | 0% | 0% | 0% | 0% | 0% | 0% | 0% | 0% | 0% | 0%
2024 | 360 | 1490 | VERDO PRODUKTION A/S | 8940 | Randers SV | 730 | Fjernvarmeværk | 217 | Randers Fjernvarme | 12 | 0 | 11 | elektricitet_TJ | elektricitet_TJ | 0% | 0% | 10.88% | 0% | 0% | 0% | 0% | 0% | 0% | 0% | 89.12% | 0%
2024 | 366 | 419 | Ribe Fjernvarme AMBA | 6760 | Ribe | 561 | Fjernvarmeværk | 133 | Ribe Fjernvarme | 8.8 | 0 | 7.3 | naturgas_TJ | naturgas_TJ | 0% | 0% | 100% | 0% | 0% | 0% | 0% | 0% | 0% | 0% | 0% | 0%
2024 | 366 | 420 | Ribe Fjernvarme AMBA | 6760 | Ribe | 561 | Decentralt værk | 133 | Ribe Fjernvarme | 6.9 | 3.03 | 3.38 | skovflis_TJ | fast biomasse_TJ | 0% | 0% | 31.6% | 0% | 0% | 45.38% | 0% | 0% | 0% | 0% | 23.01% | 0%
2024 | 368 | 422 | Midtfyns Fjernvarme A.m.b.A | 5750 | Ringe | 430 | Decentralt værk | 84 | Ringe Fjernvarme | 6.8 | 2.7 | 3.5 | naturgas_TJ | naturgas_TJ | 0% | 0% | 100% | 0% | 0% | 0% | 0% | 0% | 0% | 0% | 0% | 0%
2024 | 368 | 423 | Midtfyns Fjernvarme A.m.b.A | 5750 | Ringe | 430 | Decentralt værk | 84 | Ringe Fjernvarme | 4.95 | 0 | 4.5 | traepiller_TJ | fast biomasse_TJ | 0% | 0% | 12% | 0% | 0% | 88% | 0% | 0% | 0% | 0% | 0% | 0%
2024 | 368 | 2380 | Midtfyns Fjernvarme A.m.b.A | 5750 | Ringe | 430 | Fjernvarmeværk | 84 | Ringe Fjernvarme | 22 | 0 | 22 | solenergi_TJ | solenergi_TJ | 0% | 0% | 0% | 0% | 0% | 0% | 0% | 0% | 100% | 0% | 0% | 0%
2024 | 368 | 2420 | Midtfyns Fjernvarme A.m.b.A | 5750 | Ringe | 430 | Fjernvarmeværk | 84 | Ringe Fjernvarme | 0.04 | 0 | 0.15 | skovflis_TJ | fast biomasse_TJ | 0% | 0% | 0% | 0% | 0% | 98.65% | 0% | 0% | 0% | 0% | 1.345% | 0%
2024 | 369 | 290 | RINGKØBING FJERNVARMEVÆRK A M B A | 6950 | Ringkøbing | 760 | Decentralt værk | 180 | Ringkøbing Fjernvarme | 7 | 0 | 7.3 | naturgas_TJ | naturgas_TJ | 0% | 0% | 84% | 0% | 0% | 0% | 0% | 0% | 0% | 0% | 16% | 0%
2024 | 369 | 425 | RINGKØBING FJERNVARMEVÆRK A M B A | 6950 | Ringkøbing | 760 | Decentralt værk | 180 | Ringkøbing Fjernvarme | 10 | 0 | 11 | elektricitet_TJ | elektricitet_TJ | 0% | 0% | 30.19% | 0% | 0% | 0% | 0% | 0% | 16.56% | 0% | 40.17% | 13.09%
2024 | 369 | 702 | RINGKØBING FJERNVARMEVÆRK A M B A | 6950 | Ringkøbing | 760 | Decentralt værk | 348 | Kloster Fjernvarme | 1.7 | 0 | 1.7 | omgivelsesvarme_TJ | omgivelsesvarme_TJ | 0% | 0% | 15.51% | 0% | 0% | 0% | 0% | 0% | 0% | 0% | 25.43% | 59.05%
2024 | 374 | 434 | Roslev Fjernvarmeselskab A.m.b.A. | 7870 | Roslev | 779 | Fjernvarmeværk | 253 | Roslev Fjernvarme | 5 | 0 | 5 | skovflis_TJ | fast biomasse_TJ | 0% | 0% | 0% | 0% | 0% | 85.37% | 0% | 0% | 14.63% | 0% | 0% | 0%
2024 | 376 | 252 | Midtlangeland Fjernvarme A.m.b.a | 5900 | Rudkøbing | 482 | Decentralt værk | 85 | Rudkøbing Fjernvarme | 10 | 0 | 10 | halm_TJ | fast biomasse_TJ | 0% | 0% | 0% | 0% | 0% | 86.34% | 0% | 0% | 0% | 0% | 13.66% | 0%
2024 | 376 | 435 | Midtlangeland Fjernvarme A.m.b.a | 5900 | Rudkøbing | 482 | Fjernvarmeværk | 85 | Rudkøbing Fjernvarme | 16.62 | 0 | 15.58 | gasolie_TJ | olie_TJ | 0% | 100% | 0% | 0% | 0% | 0% | 0% | 0% | 0% | 0% | 0% | 0%
2024 | 376 | 539 | Midtlangeland Fjernvarme A.m.b.a | 5953 | Tranekær | 482 | Fjernvarmeværk | 85 | Rudkøbing Fjernvarme | 2.5 | 0 | 2.5 | Ej i drift i 2024 | Ej i drift i 2024
2024 | 377 | 1884 | RUNDHØJ FJERNVARME AMBA | 8270 | Højbjerg | 751 | Fjernvarmeværk | 206 | Århus Fjernvarme | 4.6 | 0 | 4.6 | gasolie_TJ | olie_TJ | 0% | 100% | 0% | 0% | 0% | 0% | 0% | 0% | 0% | 0% | 0% | 0%
2024 | 378 | 1885 | RY VARMEVÆRK A M B A | 8680 | Ry | 746 | Fjernvarmeværk | 222 | Ry Fjernvarme | 6 | 0 | 6 | skovflis_TJ | fast biomasse_TJ | 0% | 0% | 0% | 0% | 0% | 88.05% | 0% | 0% | 0% | 0% | 11.95% | 0%
2024 | 379 | 437 | Ryomgård Fjernvarmeværk Amba | 8550 | Ryomgård | 706 | Fjernvarmeværk | 212 | Ryomgård Fjernvarme | 8 | 0 | 8 | halm_TJ | fast biomasse_TJ | 0% | 0% | 0% | 0% | 0% | 100% | 0% | 0% | 0% | 0% | 0% | 0%
2024 | 380 | 439 | Rødby Varmeværk A M B A | 4970 | Rødby | 360 | Fjernvarmeværk | 57 | Rødby Fjernvarme | 3 | 0 | 3 | halm_TJ | fast biomasse_TJ | 0% | 0% | 0% | 0% | 0% | 100% | 0% | 0% | 0% | 0% | 0% | 0%
2024 | 381 | 440 | RØDBYHAVN FJERNVARME A M B A | 4970 | Rødby | 360 | Fjernvarmeværk | 58 | Rødbyhavn Fjernvarme | 5.5 | 0 | 5.5 | halm_TJ | fast biomasse_TJ | 0% | 0% | 0% | 0% | 0% | 100% | 0% | 0% | 0% | 0% | 0% | 0%
2024 | 381 | 441 | RØDBYHAVN FJERNVARME A M B A | 4970 | Rødby | 360 | Fjernvarmeværk | 58 | Rødbyhavn Fjernvarme | 8.2 | 0 | 8.2 | Ej i drift i 2024 | Ej i drift i 2024
2024 | 384 | 444 | RØDKÆRSBRO FJERNVARMEVÆRK | 8840 | Rødkærsbro | 791 | Decentralt værk | 232 | Rødekærsbro Fjernvarme | 6.4 | 2.7 | 3.5 | naturgas_TJ | naturgas_TJ | 0% | 0% | 59.99% | 0% | 0% | 0% | 0% | 29.88% | 0% | 0% | 10.13% | 0%
2024 | 386 | 445 | RØNDE FJERNVARMEVÆRK | 8410 | Rønde | 706 | Fjernvarmeværk | 223 | Rønde By Fjernvarme | 7 | 0 | 5.5 | halm_TJ | fast biomasse_TJ | 0% | 0.1438% | 0% | 0% | 0% | 99.86% | 0% | 0% | 0% | 0% | 0% | 0%
2024 | 389 | 446 | STEGE FJERNVARME AMBA POSTBOX 76 | 4780 | Stege | 390 | Fjernvarmeværk | 49 | Stege Fjernvarme | 12 | 0 | 12.1 | Ej i drift i 2024 | Ej i drift i 2024
2024 | 389 | 447 | STEGE FJERNVARME AMBA POSTBOX 76 | 4780 | Stege | 390 | Fjernvarmeværk | 49 | Stege Fjernvarme | 16 | 0 | 16 | halm_TJ | fast biomasse_TJ | 0% | 0% | 0% | 0% | 0% | 100% | 0% | 0% | 0% | 0% | 0% | 0%
2024 | 389 | 2289 | STEGE FJERNVARME AMBA POSTBOX 76 | 4780 | Stege | 390 | Fjernvarmeværk | 49 | Stege Fjernvarme | 9 | 0 | 9 | solenergi_TJ | solenergi_TJ | 0% | 0% | 0% | 0% | 0% | 0% | 0% | 0% | 100% | 0% | 0% | 0%
2024 | 390 | 967 | SAKSKØBING FJERNVARMESELSKAB A M B A | 4990 | Sakskøbing | 376 | Fjernvarmeværk | 48 | Maribo Fjernvarme | 20.55 | 0 | 18.7 | gasolie_TJ | olie_TJ | 0% | 100% | 0% | 0% | 0% | 0% | 0% | 0% | 0% | 0% | 0% | 0%
2024 | 391 | 449 | SALTUM FJERNVARMEVÆRK A M B A | 9493 | Saltum | 849 | Decentralt værk | 310 | Saltum Fjernvarme | 0.5 | 0 | 0.6 | omgivelsesvarme_TJ | omgivelsesvarme_TJ | 0% | 0% | 34.57% | 0% | 0% | 0% | 0% | 0% | 5.167% | 0% | 19.8% | 40.47%
2024 | 392 | 2140 | Sdr. Omme Varmeværk Amba | 7260 | Sønder Omme | 530 | Fjernvarmeværk | 129 | Sønder Omme Fjernvarme | 5.14 | 0 | 6 | skovflis_TJ | fast biomasse_TJ | 0% | 1.054% | 0% | 0% | 0% | 98.95% | 0% | 0% | 0% | 0% | 0% | 0%
2024 | 394 | 451 | SIG VARMEVÆRK | 6800 | Varde | 573 | Decentralt værk | 134 | Sig Fjernvarme | 1.6 | 0 | 1.6 | elektricitet_TJ | elektricitet_TJ | 0% | 0% | 19.98% | 0% | 0% | 0% | 0% | 0% | 16.25% | 0% | 32.44% | 31.34%
2024 | 396 | 457 | SINDAL VARMEFORSYNING A M B A | 9870 | Sindal | 860 | Decentralt værk | 315 | Sindal Fjernvarme (inkl. Bindslev fra 2021) | 7.3 | 2.88 | 3.4 | elektricitet_TJ | elektricitet_TJ | 0% | 0% | 19.18% | 0% | 0% | 0% | 0% | 0% | 0% | 0% | 80.82% | 0%
2024 | 396 | 2343 | SINDAL VARMEFORSYNING A M B A | 9870 | Sindal | 860 | Decentralt værk | 315 | Sindal Fjernvarme (inkl. Bindslev fra 2021) | 6 | 1.018 | 5 | skovflis_TJ | fast biomasse_TJ | 0% | 0% | 0% | 0% | 0% | 100% | 0% | 0% | 0% | 0% | 0% | 0%
2024 | 398 | 979 | FREDERIKSHAVN AFFALD A/S | 9900 | Frederikshavn | 813 | Erhvervsværk | 289 | Frederikshavn Fjernvarme | 13.8 | 2.4 | 9.2 | affald_TJ | affald_TJ | 0% | 0.2233% | 0% | 99.41% | 0% | 0.3677% | 0% | 0% | 0% | 0% | 0% | 0%
2024 | 399 | 459 | SKAGEN VARMEVÆRK AMBA | 9990 | Skagen | 813 | Fjernvarmeværk | 317 | Skagen Fjernvarme | 8.77 | 0 | 6.5 | naturgas_TJ | naturgas_TJ | 0% | 0.6039% | 99.4% | 0% | 0% | 0% | 0% | 0% | 0% | 0% | 0% | 0%
2024 | 399 | 1449 | SKAGEN VARMEVÆRK AMBA | 9990 | Skagen | 813 | Decentralt værk | 317 | Skagen Fjernvarme | 11.3 | 4.7 | 5.5 | omgivelsesvarme_TJ | omgivelsesvarme_TJ | 0% | 0% | 25.03% | 0% | 0% | 0% | 0% | 0% | 0% | 0% | 34.74% | 40.23%
2024 | 400 | 460 | SKALS KRAFTVARMEVÆRK A.M.B.A. | 8832 | Skals | 791 | Decentralt værk | 249 | Skals Fjernvarme | 3.538 | 1.499 | 2 | biogas_TJ | biogas_TJ | 0% | 0% | 5.114% | 0% | 87.23% | 0% | 0% | 0% | 0% | 0% | 7.659% | 0%
2024 | 401 | 241 | Skanderborg-Hørning Fjernvarme | 8362 | Hørning | 746 | Fjernvarmeværk | 206 | Århus Fjernvarme | 5.5 | 0 | 4 | gasolie_TJ | olie_TJ | 0% | 100% | 0% | 0% | 0% | 0% | 0% | 0% | 0% | 0% | 0% | 0%
2024 | 401 | 242 | Skanderborg-Hørning Fjernvarme | 8362 | Hørning | 746 | Fjernvarmeværk | 206 | Århus Fjernvarme | 9 | 0 | 7.5 | Ej i drift i 2024 | Ej i drift i 2024
2024 | 401 | 461 | Skanderborg-Hørning Fjernvarme | 8660 | Skanderborg | 746 | Fjernvarmeværk | 206 | Århus Fjernvarme | 6 | 0 | 12.5 | skovflis_TJ | fast biomasse_TJ | 0% | 0.3818% | 0% | 0% | 0% | 73.58% | 0% | 0% | 0% | 0% | 7.478% | 18.56%
2024 | 401 | 462 | Skanderborg-Hørning Fjernvarme | 8660 | Skanderborg | 746 | Fjernvarmeværk | 206 | Århus Fjernvarme | 14 | 0 | 14 | gasolie_TJ | olie_TJ | 0% | 100% | 0% | 0% | 0% | 0% | 0% | 0% | 0% | 0% | 0% | 0%
2024 | 401 | 968 | Skanderborg-Hørning Fjernvarme | 8660 | Skanderborg | 746 | Fjernvarmeværk | 206 | Århus Fjernvarme | 3 | 0 | 3 | gasolie_TJ | olie_TJ | 0% | 100% | 0% | 0% | 0% | 0% | 0% | 0% | 0% | 0% | 0% | 0%
2024 | 402 | 463 | Skive Fjernvarme A.m.b.a | 7800 | Skive | 779 | Decentralt værk | 254 | Skive Fjernvarme | 8.25 | 3.1 | 3.4 | elektricitet_TJ | elektricitet_TJ | 0% | 0% | 31.35% | 0% | 0% | 0% | 0% | 0% | 0% | 0% | 68.65% | 0%
2024 | 402 | 464 | Skive Fjernvarme A.m.b.a | 7800 | Skive | 779 | Decentralt værk | 254 | Skive Fjernvarme | 14 | 0 | 13.9 | traepiller_TJ | fast biomasse_TJ | 0% | 0% | 0% | 0% | 0% | 80.4% | 0% | 0% | 0% | 0% | 19.6% | 0%
2024 | 402 | 465 | Skive Fjernvarme A.m.b.a | 7800 | Skive | 779 | Fjernvarmeværk | 254 | Skive Fjernvarme | 10.4 | 0 | 9.3 | naturgas_TJ | naturgas_TJ | 0% | 0% | 100% | 0% | 0% | 0% | 0% | 0% | 0% | 0% | 0% | 0%
2024 | 402 | 2449 | Skive Fjernvarme A.m.b.a | 7800 | Skive | 779 | Decentralt værk | 254 | Skive Fjernvarme | 0 | 0 | 10 | skovflis_TJ | fast biomasse_TJ | 0% | 0% | 0% | 0% | 0% | 87.08% | 0% | 0% | 0% | 0% | 12.92% | 0%
2024 | 403 | 291 | Skjern Fjernvarme | 6900 | Skjern | 760 | Decentralt værk | 183 | Skjern Fjernvarme | 10 | 0 | 11.6 | skovflis_TJ | fast biomasse_TJ | 0% | 0% | 19.92% | 0% | 0% | 80.08% | 0% | 0% | 0% | 0% | 0% | 0%
2024 | 403 | 1997 | Skjern Fjernvarme | 6900 | Skjern | 760 | Fjernvarmeværk | 183 | Skjern Fjernvarme | 5 | 0 | 5 | naturgas_TJ | naturgas_TJ | 0% | 0.09369% | 99.91% | 0% | 0% | 0% | 0% | 0% | 0% | 0% | 0% | 0%
2024 | 404 | 1383 | SKOVLUND VARMEVÆRK | 6823 | Ansager | 573 | Decentralt værk | 138 | Skovlund Fjernvarme | 2.4 | 0 | 2.4 | trae- og biomasseaffald_TJ | fast biomasse_TJ | 0% | 0% | 19.28% | 0% | 0% | 62.79% | 0% | 0% | 16.94% | 0% | 0.9889% | 0%
2024 | 406 | 470 | SKOVSGAARD VARMEVÆRK | 9460 | Brovst | 849 | Fjernvarmeværk | 274 | Skovsgård Fjernvarme | 3.1 | 0 | 3.1 | skovflis_TJ | fast biomasse_TJ | 0% | 0% | 0% | 0% | 0% | 80.32% | 0% | 0% | 19.68% | 0% | 0% | 0%
2024 | 407 | 471 | SKÅRUP FJERNVARME A.m.b.a. | 5881 | Skårup Fyn | 479 | Decentralt værk | 88 | Skårup Fjernvarme | 0.05 | 0 | 0.3 | naturgas_TJ | naturgas_TJ | 0% | 0% | 74.87% | 0% | 0% | 0% | 0% | 0% | 0% | 0% | 8.217% | 16.91%
2024 | 407 | 2292 | SKÅRUP FJERNVARME A.m.b.a. | 5881 | Skårup Fyn | 479 | Fjernvarmeværk | 88 | Skårup Fjernvarme | 3.5 | 0 | 3.5 | solenergi_TJ | solenergi_TJ | 0% | 0% | 0% | 0% | 0% | 0% | 0% | 0% | 100% | 0% | 0% | 0%
2024 | 408 | 472 | SKÆRBÆK FJERNVARME A.M.B.A. | 6780 | Skærbæk | 550 | Fjernvarmeværk | 113 | Skærbæk Fjernvarme | 5.9 | 0 | 5 | naturgas_TJ | naturgas_TJ | 0% | 0% | 100% | 0% | 0% | 0% | 0% | 0% | 0% | 0% | 0% | 0%
2024 | 408 | 473 | SKÆRBÆK FJERNVARME A.M.B.A. | 6780 | Skærbæk | 550 | Decentralt værk | 113 | Skærbæk Fjernvarme | 5.3 | 0 | 5.82 | skovflis_TJ | fast biomasse_TJ | 0% | 0% | 0.6536% | 0% | 0% | 57.26% | 0% | 0% | 0% | 0% | 23.87% | 18.21%
2024 | 411 | 279 | SK VARME A/S | 4200 | Slagelse | 330 | Decentralt værk | 35 | Slagelse Fjernvarme | 44 | 10.9 | 28.1 | halm_TJ | fast biomasse_TJ | 0% | 0% | 0% | 27.72% | 0% | 72.28% | 0% | 0% | 0% | 0% | 0% | 0%
2024 | 411 | 326 | SK VARME A/S | 4220 | Korsør | 330 | Decentralt værk | 32 | Korsør Fjernvarme | 2.65 | 0 | 2.4 | naturgas_TJ | naturgas_TJ | 0% | 0% | 53.63% | 0% | 0% | 46.37% | 0% | 0% | 0% | 0% | 0% | 0%
2024 | 411 | 327 | SK VARME A/S | 4220 | Korsør | 330 | Fjernvarmeværk | 32 | Korsør Fjernvarme | 5.8 | 0 | 5.8 | naturgas_TJ | naturgas_TJ | 0% | 0% | 100% | 0% | 0% | 0% | 0% | 0% | 0% | 0% | 0% | 0%
2024 | 411 | 475 | SK VARME A/S | 4200 | Slagelse | 330 | Fjernvarmeværk | 35 | Slagelse Fjernvarme | 2.3 | 0 | 2.3 | naturgas_TJ | naturgas_TJ | 0% | 0% | 100% | 0% | 0% | 0% | 0% | 0% | 0% | 0% | 0% | 0%
2024 | 411 | 476 | SK VARME A/S | 4200 | Slagelse | 330 | Fjernvarmeværk | 35 | Slagelse Fjernvarme | 2.3 | 0 | 2.3 | naturgas_TJ | naturgas_TJ | 0% | 0% | 100% | 0% | 0% | 0% | 0% | 0% | 0% | 0% | 0% | 0%
2024 | 411 | 477 | SK VARME A/S | 4200 | Slagelse | 330 | Fjernvarmeværk | 35 | Slagelse Fjernvarme | 7.3 | 0 | 7.3 | naturgas_TJ | naturgas_TJ | 0% | 0% | 100% | 0% | 0% | 0% | 0% | 0% | 0% | 0% | 0% | 0%
2024 | 411 | 478 | SK VARME A/S | 4200 | Slagelse | 330 | Fjernvarmeværk | 35 | Slagelse Fjernvarme | 16 | 0 | 15.2 | naturgas_TJ | naturgas_TJ | 0% | 0% | 100% | 0% | 0% | 0% | 0% | 0% | 0% | 0% | 0% | 0%
2024 | 411 | 2204 | SK VARME A/S | 4200 | Slagelse | 330 | Fjernvarmeværk | 35 | Slagelse Fjernvarme | 12.5 | 0 | 12.5 | skovflis_TJ | fast biomasse_TJ | 0% | 0% | 0% | 0% | 0% | 100% | 0% | 0% | 0% | 0% | 0% | 0%
2024 | 411 | 2359 | SK VARME A/S | 4220 | Korsør | 330 | Fjernvarmeværk | 32 | Korsør Fjernvarme | 8 | 0 | 8 | halm_TJ | fast biomasse_TJ | 0% | 0% | 0% | 0% | 0% | 92.55% | 0% | 0% | 7.452% | 0% | 0% | 0%
2024 | 413 | 1068 | SMØRUM KRAFTVARME AMBA | 2765 | Smørum | 240 | Decentralt værk | 4 | Smørumnedre Fjernvarme | 10 | 0 | 9.3 | naturgas_TJ | naturgas_TJ | 0% | 0% | 69.52% | 0% | 0% | 0% | 0% | 0% | 0% | 0% | 30.48% | 0%
2024 | 413 | 2360 | SMØRUM KRAFTVARME AMBA | 2765 | Smørum | 240 | Fjernvarmeværk | 4 | Smørumnedre Fjernvarme | 1.8 | 0 | 5 | omgivelsesvarme_TJ | omgivelsesvarme_TJ | 0% | 0% | 0% | 0% | 0% | 0% | 0% | 0% | 19.29% | 0% | 27.76% | 52.96%
2024 | 414 | 480 | SNEDSTED VARMEVÆRK | 7752 | Snedsted | 787 | Decentralt værk | 262 | Snedsted Fjernvarme | 7.26 | 3.03 | 4 | naturgas_TJ | naturgas_TJ | 0% | 0% | 64.42% | 0% | 0% | 0% | 0% | 0% | 18.29% | 0% | 17.29% | 0%
2024 | 415 | 481 | Solrød Fjernvarme a m b a | 4622 | Havdrup | 269 | Decentralt værk | 339 | Havdrup Fjernvarme | 2 | 0 | 2 | biogas_TJ | biogas_TJ | 0% | 0% | 26.24% | 0% | 73.76% | 0% | 0% | 0% | 0% | 0% | 0% | 0%
2024 | 415 | 2324 | Solrød Fjernvarme a m b a | 4622 | Havdrup | 269 | Fjernvarmeværk | 339 | Havdrup Fjernvarme | 1.9 | 0 | 1.9 | solenergi_TJ | solenergi_TJ | 0% | 0% | 0% | 0% | 0% | 0% | 0% | 0% | 100% | 0% | 0% | 0%
2024 | 415 | 2429 | Solrød Fjernvarme a m b a | 4622 | Havdrup | 269 | Fjernvarmeværk | 339 | Havdrup Fjernvarme | 1 | 0 | 0.9 | naturgas_TJ | naturgas_TJ | 0% | 0% | 100% | 0% | 0% | 0% | 0% | 0% | 0% | 0% | 0% | 0%
2024 | 418 | 487 | SPJALD FJERNVARME- OG VANDVÆRK | 6971 | Spjald | 760 | Decentralt værk | 191 | Spjald Fjernvarme | 3 | 0 | 3 | biogas_TJ | biogas_TJ | 0% | 0% | 2.611% | 0% | 93.9% | 0% | 0% | 0% | 0% | 0% | 3.49% | 0%
2024 | 420 | 489 | STENSTRUP FJERNVARME AMBA | 5771 | Stenstrup | 479 | Decentralt værk | 74 | Stenstrup Fjernvarme | 3 | 1 | 1.9 | naturgas_TJ | naturgas_TJ | 0% | 0% | 100% | 0% | 0% | 0% | 0% | 0% | 0% | 0% | 0% | 0%
2024 | 420 | 1964 | STENSTRUP FJERNVARME AMBA | 5771 | Stenstrup | 479 | Fjernvarmeværk | 74 | Stenstrup Fjernvarme | 2 | 0 | 2 | halm_TJ | fast biomasse_TJ | 0% | 0% | 0% | 0% | 0% | 100% | 0% | 0% | 0% | 0% | 0% | 0%
2024 | 421 | 490 | Stoholm Fjernvarmeværk | 7850 | Stoholm Jyll | 791 | Fjernvarmeværk | 233 | Stoholm Fjernvarme | 5.8 | 0 | 4 | naturgas_TJ | naturgas_TJ | 0% | 0% | 100% | 0% | 0% | 0% | 0% | 0% | 0% | 0% | 0% | 0%
2024 | 421 | 1871 | Stoholm Fjernvarmeværk | 7850 | Stoholm Jyll | 791 | Decentralt værk | 233 | Stoholm Fjernvarme | 4 | 0 | 4 | naturgas_TJ | naturgas_TJ | 0% | 0% | 84.04% | 0% | 0% | 15.96% | 0% | 0% | 0% | 0% | 0% | 0%
2024 | 421 | 2404 | Stoholm Fjernvarmeværk | 7850 | Stoholm Jyll | 791 | Fjernvarmeværk | 233 | Stoholm Fjernvarme | 1 | 0 | 2.7 | omgivelsesvarme_TJ | omgivelsesvarme_TJ | 0% | 0% | 0% | 0% | 0% | 0% | 0% | 0% | 0% | 0% | 31.52% | 68.48%
2024 | 422 | 997 | STRANDBY VARMEVÆRK AMBA | 9970 | Strandby | 813 | Decentralt værk | 290 | Strandby Fjernvarme | 10 | 0 | 11 | naturgas_TJ | naturgas_TJ | 0% | 0% | 38.29% | 0% | 0% | 0% | 0% | 0% | 10.76% | 0% | 24.05% | 26.9%
2024 | 423 | 231 | STRUER ENERGI FJERNVARME A/S | 7600 | Struer | 671 | Decentralt værk | 172 | Holstebro-Struer Fjernvarme | 3.15 | 0 | 2.9 | naturgas_TJ | naturgas_TJ | 0% | 0% | 100% | 0% | 0% | 0% | 0% | 0% | 0% | 0% | 0% | 0%
2024 | 423 | 493 | STRUER ENERGI FJERNVARME A/S | 7600 | Struer | 671 | Fjernvarmeværk | 172 | Holstebro-Struer Fjernvarme | 9.2 | 0 | 9 | naturgas_TJ | naturgas_TJ | 0% | 0% | 100% | 0% | 0% | 0% | 0% | 0% | 0% | 0% | 0% | 0%
2024 | 423 | 494 | STRUER ENERGI FJERNVARME A/S | 7560 | Hjerm | 671 | Fjernvarmeværk | 172 | Holstebro-Struer Fjernvarme | 3.4 | 0 | 3.15 | gasolie_TJ | olie_TJ | 0% | 100% | 0% | 0% | 0% | 0% | 0% | 0% | 0% | 0% | 0% | 0%
2024 | 423 | 495 | STRUER ENERGI FJERNVARME A/S | 7600 | Struer | 671 | Fjernvarmeværk | 172 | Holstebro-Struer Fjernvarme | 18 | 0 | 16.2 | naturgas_TJ | naturgas_TJ | 0% | 0% | 100% | 0% | 0% | 0% | 0% | 0% | 0% | 0% | 0% | 0%
2024 | 423 | 496 | STRUER ENERGI FJERNVARME A/S | 7600 | Struer | 671 | Fjernvarmeværk | 172 | Holstebro-Struer Fjernvarme | 2.4 | 0 | 2.4 | elektricitet_TJ | elektricitet_TJ | 0% | 1.403% | 0% | 0% | 0% | 0% | 0% | 0% | 0% | 0% | 98.6% | 0%
2024 | 423 | 497 | STRUER ENERGI FJERNVARME A/S | 7600 | Struer | 671 | Fjernvarmeværk | 172 | Holstebro-Struer Fjernvarme | 5.1 | 0 | 4.7 | gasolie_TJ | olie_TJ | 0% | 100% | 0% | 0% | 0% | 0% | 0% | 0% | 0% | 0% | 0% | 0%
2024 | 423 | 2029 | STRUER ENERGI FJERNVARME A/S | 7600 | Struer | 671 | Fjernvarmeværk | 172 | Holstebro-Struer Fjernvarme | 0.9 | 0 | 0.9 | elektricitet_TJ | elektricitet_TJ | 0% | 0% | 0% | 0% | 0% | 0% | 0% | 0% | 0% | 0% | 100% | 0%
2024 | 423 | 2455 | STRUER ENERGI FJERNVARME A/S | 7600 | Struer | 671 | Erhvervsværk | 172 | Holstebro-Struer Fjernvarme | 0.4 | 0 | 1.5 | braendselsfrit_TJ | braendselsfrit_TJ | 0% | 0% | 0% | 0% | 0% | 0% | 0% | 71.63% | 0% | 0% | 28.37% | 0%
2024 | 426 | 499 | Støvring Kraftvarmeværk A.m.b.a. | 9530 | Støvring | 840 | Decentralt værk | 322 | Støvring Fjernvarme | 11.56 | 0 | 11.63 | naturgas_TJ | naturgas_TJ | 0% | 0% | 41.82% | 0% | 0% | 0% | 0% | 0% | 0% | 0% | 32.29% | 25.88%
2024 | 429 | 503 | Sunds Vand- og Varmeværk A.m.b.a. | 7451 | Sunds | 657 | Fjernvarmeværk | 163 | Herning-Ikast Fjernvarme | 7.5 | 0 | 8.6 | naturgas_TJ | naturgas_TJ | 0% | 0.4762% | 99.52% | 0% | 0% | 0% | 0% | 0% | 0% | 0% | 0% | 0%
2024 | 430 | 504 | SVEBØLLE-VISKINGE FJERNVARMESELSKAB A.M.B.A. V/SVEND MYLLER | 4470 | Svebølle | 326 | Fjernvarmeværk | 24 | Svebølle-Viskinge Fjernvarme | 7.7 | 0 | 7.7 | skovflis_TJ | fast biomasse_TJ | 0% | 0% | 0% | 0% | 0% | 75.18% | 0% | 0% | 24.82% | 0% | 0% | 0%
2024 | 431 | 505 | Svendborg Fjernvarme A.m.b.a | 5700 | Svendborg | 479 | Fjernvarmeværk | 87 | Svendborg Fjernvarme | 19 | 0 | 17.45 | bio-olie_TJ | bio-olie_TJ | 0% | 0% | 0% | 0% | 0% | 0% | 100% | 0% | 0% | 0% | 0% | 0%
2024 | 431 | 506 | Svendborg Fjernvarme A.m.b.a | 5700 | Svendborg | 479 | Fjernvarmeværk | 87 | Svendborg Fjernvarme | 12.8 | 0 | 11.5 | bio-olie_TJ | bio-olie_TJ | 0% | 0% | 0% | 0% | 0% | 0% | 100% | 0% | 0% | 0% | 0% | 0%
2024 | 431 | 1959 | Svendborg Fjernvarme A.m.b.a | 5700 | Svendborg | 479 | Decentralt værk | 87 | Svendborg Fjernvarme | 13.6 | 5.5 | 6.7 | naturgas_TJ | naturgas_TJ | 0% | 0% | 38.64% | 0% | 0% | 0% | 0% | 0% | 0% | 0% | 35.12% | 26.23%
2024 | 434 | 1825 | Svogerslev Fjernvarme | 4000 | Roskilde | 265 | Fjernvarmeværk | 2 | Storkøbenhavns Fjernvarme | 5.6 | 0 | 5 | naturgas_TJ | naturgas_TJ | 0% | 0% | 100% | 0% | 0% | 0% | 0% | 0% | 0% | 0% | 0% | 0%
2024 | 436 | 509 | SÆBY VARMEVÆRK A M B A | 9300 | Sæby | 813 | Decentralt værk | 325 | Sæby Fjernvarme | 8 | 0 | 8 | naturgas_TJ | naturgas_TJ | 0% | 0% | 39.4% | 0% | 0% | 0% | 0% | 0% | 16.09% | 0% | 24.63% | 19.88%
2024 | 439 | 516 | SØNDERHOLM VARMEVÆRK AMBA | 9240 | Nibe | 851 | Decentralt værk | 330 | Sønderholm Fjernvarme | 0.99 | 0 | 0.9 | traepiller_TJ | fast biomasse_TJ | 0% | 0% | 33.52% | 0% | 0% | 47.15% | 0% | 0% | 19.34% | 0% | 0% | 0%
2024 | 443 | 525 | THISTED VARMEFORSYNING A M B A | 7700 | Thisted | 787 | Fjernvarmeværk | 261 | Thisted Fjernvarme | 11.5 | 0 | 9.8 | halm_TJ | fast biomasse_TJ | 0% | 0% | 11.24% | 0% | 0% | 57.68% | 0% | 31.08% | 0% | 0% | 0% | 0%
2024 | 443 | 526 | THISTED VARMEFORSYNING A M B A | 7700 | Thisted | 787 | Fjernvarmeværk | 261 | Thisted Fjernvarme | 16.5 | 0 | 17.5 | naturgas_TJ | naturgas_TJ | 0% | 0% | 100% | 0% | 0% | 0% | 0% | 0% | 0% | 0% | 0% | 0%
2024 | 443 | 529 | THISTED VARMEFORSYNING A M B A | 7700 | Thisted | 787 | Decentralt værk | 261 | Thisted Fjernvarme | 0.9 | 0.32 | 0.55 | naturgas_TJ | naturgas_TJ | 0% | 0% | 100% | 0% | 0% | 0% | 0% | 0% | 0% | 0% | 0% | 0%
2024 | 443 | 630 | THISTED VARMEFORSYNING A M B A | 7700 | Thisted | 787 | Fjernvarmeværk | 261 | Thisted Fjernvarme | 4 | 0 | 4 | skovflis_TJ | fast biomasse_TJ | 0% | 0% | 0% | 0% | 0% | 100% | 0% | 0% | 0% | 0% | 0% | 0%
2024 | 443 | 681 | THISTED VARMEFORSYNING A M B A | 7700 | Thisted | 787 | Decentralt værk | 261 | Thisted Fjernvarme | 1.5 | 0 | 1.422 | naturgas_TJ | naturgas_TJ | 0% | 0% | 100% | 0% | 0% | 0% | 0% | 0% | 0% | 0% | 0% | 0%
2024 | 443 | 682 | THISTED VARMEFORSYNING A M B A | 7700 | Thisted | 787 | Decentralt værk | 261 | Thisted Fjernvarme | 1.55 | 0.74 | 0.81 | Ej i drift i 2024 | Ej i drift i 2024
2024 | 444 | 530 | THORSAGER FJERNVARMEVÆRK A M B A | 8410 | Rønde | 706 | Fjernvarmeværk | 224 | Thorsager Fjernvarme | 3.15 | 0 | 3.15 | halm_TJ | fast biomasse_TJ | 0% | 0% | 0% | 0% | 0% | 100% | 0% | 0% | 0% | 0% | 0% | 0%
2024 | 445 | 531 | THORSØ FJERNVARMEVÆRK A M B A | 8881 | Thorsø | 710 | Decentralt værk | 239 | Thorsø Fjernvarme | 4.4 | 0 | 4 | skovflis_TJ | fast biomasse_TJ | 0% | 0% | 4.217% | 0% | 34.18% | 61.61% | 0% | 0% | 0% | 0% | 0% | 0%
2024 | 445 | 2400 | THORSØ FJERNVARMEVÆRK A M B A | 8881 | Thorsø | 710 | Fjernvarmeværk | 239 | Thorsø Fjernvarme | 0.4 | 0 | 1.2 | braendselsfrit_TJ | braendselsfrit_TJ | 0% | 0% | 0% | 0% | 0% | 0% | 0% | 91.73% | 0% | 0% | 8.273% | 0%
2024 | 446 | 532 | TIM KRAFTVARMEVÆRK A M B A | 6980 | Tim | 760 | Decentralt værk | 182 | Tim Fjernvarme | 1.4 | 0 | 1.2 | naturgas_TJ | naturgas_TJ | 0% | 0% | 35.91% | 0% | 0% | 0% | 0% | 0% | 15.32% | 0% | 22.37% | 26.4%
2024 | 448 | 533 | TOFTLUND FJERNVARME A.M.B.A. | 6520 | Toftlund | 550 | Decentralt værk | 109 | Toftlund Fjernvarme | 6.5 | 0 | 6.5 | traepiller_TJ | fast biomasse_TJ | 0% | 0% | 6.748% | 0% | 0% | 40.39% | 0% | 0% | 27.1% | 0% | 25.77% | 0%
2024 | 449 | 534 | TOMMERUP BYS FJERNVARMEFORSYNING | 5690 | Tommerup | 420 | Fjernvarmeværk | 90 | Tommerup Fjernvarme I/S (fusion af Tommerup by Fjernvarme og Tommerup Stationsby Fjernvarme) | 5.5 | 0 | 5 | skovflis_TJ | fast biomasse_TJ | 0% | 0% | 0.07351% | 0% | 0% | 99.93% | 0% | 0% | 0% | 0% | 0% | 0%
2024 | 449 | 2293 | TOMMERUP BYS FJERNVARMEFORSYNING | 5690 | Tommerup | 420 | Fjernvarmeværk | 90 | Tommerup Fjernvarme I/S (fusion af Tommerup by Fjernvarme og Tommerup Stationsby Fjernvarme) | 14 | 0 | 14 | solenergi_TJ | solenergi_TJ | 0% | 0% | 0% | 0% | 0% | 0% | 0% | 0% | 100% | 0% | 0% | 0%
2024 | 450 | 535 | TOMMERUP ST VARMEFORSYNING A M B A | 5690 | Tommerup | 420 | Decentralt værk | 90 | Tommerup Fjernvarme I/S (fusion af Tommerup by Fjernvarme og Tommerup Stationsby Fjernvarme) | 3 | 0 | 3.15 | omgivelsesvarme_TJ | omgivelsesvarme_TJ | 0% | 0% | 18.96% | 0% | 0% | 0% | 0% | 0% | 0% | 0% | 28.72% | 52.32%
2024 | 451 | 536 | TRANBJERG VARMEVÆRK A M B A | 8310 | Tranbjerg J | 751 | Fjernvarmeværk | 206 | Århus Fjernvarme | 17.8 | 0 | 16 | gasolie_TJ | olie_TJ | 0% | 100% | 0% | 0% | 0% | 0% | 0% | 0% | 0% | 0% | 0% | 0%
2024 | 460 | 543 | Tårs Varmeværk | 9830 | Tårs | 860 | Decentralt værk | 299 | Tårs Fjernvarme | 11.45 | 4.99 | 5.3 | naturgas_TJ | naturgas_TJ | 0% | 0% | 87.26% | 0% | 0% | 0% | 0% | 0% | 12.74% | 0% | 0% | 0%
2024 | 460 | 2463 | Tårs Varmeværk | 9830 | Tårs |  | Fjernvarmeværk | 299 | Tårs Fjernvarme | 0.8 | 0 | 2.6 | omgivelsesvarme_TJ | omgivelsesvarme_TJ | 0% | 0% | 0% | 0% | 0% | 0% | 0% | 0% | 0% | 0% | 33.05% | 66.95%
2024 | 462 | 545 | TØNDER FJERNVARMESELSKAB A.M.B.A. | 6270 | Tønder | 550 | Fjernvarmeværk | 115 | Tønder Fjernvarme | 11.1 | 0 | 10 | naturgas_TJ | naturgas_TJ | 0% | 0% | 100% | 0% | 0% | 0% | 0% | 0% | 0% | 0% | 0% | 0%
2024 | 462 | 1352 | TØNDER FJERNVARMESELSKAB A.M.B.A. | 6270 | Tønder | 550 | Fjernvarmeværk | 115 | Tønder Fjernvarme | 11 | 0 | 10 | naturgas_TJ | naturgas_TJ | 0% | 0% | 100% | 0% | 0% | 0% | 0% | 0% | 0% | 0% | 0% | 0%
2024 | 462 | 2272 | TØNDER FJERNVARMESELSKAB A.M.B.A. | 6270 | Tønder | 550 | Fjernvarmeværk | 115 | Tønder Fjernvarme | 14.4 | 0 | 12 | elektricitet_TJ | elektricitet_TJ | 0% | 0% | 32.4% | 0% | 0% | 12.87% | 0% | 0% | 0% | 0% | 54.73% | 0%
2024 | 462 | 2337 | TØNDER FJERNVARMESELSKAB A.M.B.A. | 6270 | Tønder | 550 | Fjernvarmeværk | 115 | Tønder Fjernvarme | 0.5 | 0 | 2 | omgivelsesvarme_TJ | omgivelsesvarme_TJ | 0% | 0% | 0% | 0% | 0% | 0% | 0% | 0% | 0% | 0% | 27.31% | 72.69%
2024 | 463 | 547 | Tørring Kraftvarmeværk A.M.B.A. | 7160 | Tørring | 766 | Decentralt værk | 153 | Tørring Fjernvarme | 0.95 | 0 | 0.95 | naturgas_TJ | naturgas_TJ | 0% | 0% | 72.52% | 0% | 0% | 12.14% | 0% | 0% | 0% | 0% | 15.34% | 0%
2024 | 463 | 2043 | Tørring Kraftvarmeværk A.M.B.A. | 7160 | Tørring | 766 | Fjernvarmeværk | 153 | Tørring Fjernvarme | 6 | 0 | 6 | solenergi_TJ | solenergi_TJ | 0% | 0% | 0% | 0% | 0% | 0% | 0% | 0% | 83.09% | 0% | 16.91% | 0%
2024 | 463 | 2451 | Tørring Kraftvarmeværk A.M.B.A. | 7160 | Tørring | 766 | Fjernvarmeværk | 153 | Tørring Fjernvarme | 0.25 | 0 | 0.25 | traepiller_TJ | fast biomasse_TJ | 0% | 0% | 0% | 0% | 0% | 100% | 0% | 0% | 0% | 0% | 0% | 0%
2024 | 465 | 548 | Rask Mølle Uldum Forsyning A.m.b.a | 7171 | Uldum | 766 | Fjernvarmeværk | 155 | Uldum Fjernvarme inkl. Rask Mølle | 2.4 | 0 | 2.55 | skovflis_TJ | fast biomasse_TJ | 0% | 0% | 0% | 0% | 0% | 100% | 0% | 0% | 0% | 0% | 0% | 0%
2024 | 466 | 549 | ULFBORG FJERNVARME | 6990 | Ulfborg | 661 | Fjernvarmeværk | 189 | Ulfborg Fjernvarme | 3 | 0 | 3.7 | skovflis_TJ | fast biomasse_TJ | 0% | 0% | 0% | 0% | 0% | 100% | 0% | 0% | 0% | 0% | 0% | 0%
2024 | 469 | 551 | ULSTED VARMEVÆRK | 9370 | Hals | 851 | Fjernvarmeværk | 294 | Ulsted Fjernvarme | 3.5 | 0 | 3.5 | halm_TJ | fast biomasse_TJ | 0% | 0% | 0% | 0% | 0% | 81.62% | 0% | 0% | 18.38% | 0% | 0% | 0%
2024 | 473 | 554 | Vamdrup Fjernvarme A m b A | 6580 | Vamdrup | 621 | Decentralt værk | 81 | TVIS | 2.884 | 0 | 2.5 | Ej i drift i 2024 | Ej i drift i 2024
2024 | 475 | 558 | Vejen Varmeværk a.m.b.a. | 6600 | Vejen | 575 | Fjernvarmeværk | 135 | Vejen Fjernvarme | 6 | 0 | 7 | skovflis_TJ | fast biomasse_TJ | 0% | 0% | 0% | 0% | 0% | 98.33% | 0% | 0% | 0% | 0% | 1.666% | 0%
2024 | 475 | 559 | Vejen Varmeværk a.m.b.a. | 6600 | Vejen | 575 | Fjernvarmeværk | 135 | Vejen Fjernvarme | 9.5 | 0 | 9 | halm_TJ | fast biomasse_TJ | 0% | 0% | 3.959% | 0% | 0% | 96.04% | 0% | 0% | 0% | 0% | 0% | 0%
2024 | 475 | 1970 | Vejen Varmeværk a.m.b.a. | 6600 | Vejen | 575 | Fjernvarmeværk | 135 | Vejen Fjernvarme | 11 | 0 | 10 | naturgas_TJ | naturgas_TJ | 0% | 0% | 100% | 0% | 0% | 0% | 0% | 0% | 0% | 0% | 0% | 0%
2024 | 481 | 736 | VESTEGNENS KRAFTVARMESELSKAB I/S | 4600 | Køge | 259 | Decentralt værk | 2 | Storkøbenhavns Fjernvarme | 56.2 | 15 | 53 | skovflis_TJ | fast biomasse_TJ | 0% | 0.0005546% | 0% | 0% | 0% | 100% | 0% | 0% | 0% | 0% | 0% | 0%
2024 | 481 | 970 | VESTEGNENS KRAFTVARMESELSKAB I/S | 2680 | Solrød Strand | 269 | Decentralt værk | 2 | Storkøbenhavns Fjernvarme | 7.049 | 3.047 | 3.686 | biogas_TJ | biogas_TJ | 0% | 0.7722% | 0% | 0% | 99.23% | 0% | 0% | 0% | 0% | 0% | 0% | 0%
2024 | 481 | 2445 | VESTEGNENS KRAFTVARMESELSKAB I/S | 4000 | Roskilde | 265 | Fjernvarmeværk | 2 | Storkøbenhavns Fjernvarme | 12.9 | 0 | 12 | naturgas_TJ | naturgas_TJ | 0% | 0% | 100% | 0% | 0% | 0% | 0% | 0% | 0% | 0% | 0% | 0%
2024 | 481 | 2446 | VESTEGNENS KRAFTVARMESELSKAB I/S | 4600 | Køge | 259 | Fjernvarmeværk | 2 | Storkøbenhavns Fjernvarme | 8.5 | 0 | 7.5 | naturgas_TJ | naturgas_TJ | 0% | 0% | 100% | 0% | 0% | 0% | 0% | 0% | 0% | 0% | 0% | 0%
2024 | 482 | 561 | VEMB VARMEVÆRK | 7570 | Vemb | 661 | Fjernvarmeværk | 188 | Vemb Fjernvarme | 2 | 0 | 2 | skovflis_TJ | fast biomasse_TJ | 0% | 2.673% | 0% | 0% | 0% | 97.33% | 0% | 0% | 0% | 0% | 0% | 0%
2024 | 484 | 562 | V HJERMITSLEV VARMEVÆRK | 9700 | Brønderslev | 849 | Fjernvarmeværk | 311 | Vester Hjermitslev Fjernvarme | 1.2 | 0 | 1.2 | traepiller_TJ | fast biomasse_TJ | 0% | 5.752% | 0% | 0% | 0% | 94.25% | 0% | 0% | 0% | 0% | 0% | 0%
2024 | 486 | 564 | Vestervig Fjernvarme A.m.b.a | 7770 | Vestervig | 787 | Fjernvarmeværk | 259 | Vestervig Fjernvarme | 1 | 0 | 0.9 | skovflis_TJ | fast biomasse_TJ | 0% | 0% | 0% | 0% | 0% | 54.17% | 0% | 0% | 0% | 0% | 11.94% | 33.89%
2024 | 490 | 567 | VINDERUP VARMEVÆRK A M B A | 7830 | Vinderup | 661 | Decentralt værk | 194 | Vinderup - Sevel Fjernvarme | 5 | 0 | 5 | biogas_TJ | biogas_TJ | 0% | 0% | 23.16% | 0% | 67.83% | 0% | 0% | 0% | 0% | 0% | 9.011% | 0%
2024 | 490 | 677 | VINDERUP VARMEVÆRK A M B A | 7830 | Vinderup | 661 | Decentralt værk | 194 | Vinderup - Sevel Fjernvarme | 2.6 | 1 | 1.6 | naturgas_TJ | naturgas_TJ | 0% | 0% | 100% | 0% | 0% | 0% | 0% | 0% | 0% | 0% | 0% | 0%
2024 | 492 | 569 | VIVILD VARMEVÆRK A M B A | 8961 | Allingåbro | 707 | Fjernvarmeværk | 221 | Vivild Fjernvarme | 5 | 0 | 6 | Ej i drift i 2024 | Ej i drift i 2024
2024 | 492 | 667 | VIVILD VARMEVÆRK A M B A | 8961 | Allingåbro | 707 | Fjernvarmeværk | 221 | Vivild Fjernvarme | 4.3 | 0 | 4.3 | skovflis_TJ | fast biomasse_TJ | 0% | 0% | 0% | 0% | 0% | 85.46% | 0% | 0% | 14.54% | 0% | 0% | 0%
2024 | 493 | 570 | VOJENS FJERNVARME A.M.B.A. | 6500 | Vojens | 510 | Fjernvarmeværk | 116 | Vojens Fjernvarme | 7.4 | 0 | 6.3 | naturgas_TJ | naturgas_TJ | 0% | 0% | 100% | 0% | 0% | 0% | 0% | 0% | 0% | 0% | 0% | 0%
2024 | 493 | 571 | VOJENS FJERNVARME A.M.B.A. | 6500 | Vojens | 510 | Decentralt værk | 116 | Vojens Fjernvarme | 8.8 | 3.61 | 4.4 | naturgas_TJ | naturgas_TJ | 0% | 0% | 70.46% | 0% | 0% | 0% | 0% | 0% | 0% | 0% | 29.54% | 0%
2024 | 493 | 2108 | VOJENS FJERNVARME A.M.B.A. | 6500 | Vojens | 510 | Fjernvarmeværk | 116 | Vojens Fjernvarme | 36 | 0 | 36 | solenergi_TJ | solenergi_TJ | 0% | 0% | 40.8% | 0% | 0% | 0% | 0% | 0% | 59.2% | 0% | 0% | 0%
2024 | 495 | 574 | VRÅ VARMEVÆRK AMBA | 9760 | Vrå | 860 | Decentralt værk | 304 | Vrå Fjernvarme | 14 | 0 | 14 | elektricitet_TJ | elektricitet_TJ | 0% | 0% | 24.23% | 0% | 0% | 0% | 0% | 0% | 0% | 0% | 75.77% | 0%
2024 | 495 | 2229 | VRÅ VARMEVÆRK AMBA | 9760 | Vrå | 860 | Fjernvarmeværk | 304 | Vrå Fjernvarme | 8 | 0 | 8 | solenergi_TJ | solenergi_TJ | 0% | 0% | 0% | 0% | 0% | 0% | 0% | 0% | 100% | 0% | 0% | 0%
2024 | 497 | 575 | VÆRLØSE VARMEVÆRK A M B A | 3500 | Værløse | 190 | Fjernvarmeværk | 18 | Hillerød-Farum-Værløse | 9.9 | 0 | 9.9 | naturgas_TJ | naturgas_TJ | 0% | 0% | 100% | 0% | 0% | 0% | 0% | 0% | 0% | 0% | 0% | 0%
2024 | 499 | 443 | Aabenraa Fjernvarme A.m.b.a. | 6230 | Rødekro | 580 | Fjernvarmeværk | 117 | Aabenrå - Rødekro - Hjordkær Fjernvarme | 5.4 | 0 | 5 | gasolie_TJ | olie_TJ | 0% | 100% | 0% | 0% | 0% | 0% | 0% | 0% | 0% | 0% | 0% | 0%
2024 | 499 | 578 | Aabenraa Fjernvarme A.m.b.a. | 6200 | Aabenraa | 580 | Fjernvarmeværk | 117 | Aabenrå - Rødekro - Hjordkær Fjernvarme | 10 | 0 | 9 | traepiller_TJ | fast biomasse_TJ | 0% | 0% | 0% | 0% | 0% | 100% | 0% | 0% | 0% | 0% | 0% | 0%
2024 | 499 | 579 | Aabenraa Fjernvarme A.m.b.a. | 6200 | Aabenraa | 580 | Fjernvarmeværk | 117 | Aabenrå - Rødekro - Hjordkær Fjernvarme | 16 | 0 | 14.4 | gasolie_TJ | olie_TJ | 0% | 100% | 0% | 0% | 0% | 0% | 0% | 0% | 0% | 0% | 0% | 0%
2024 | 499 | 581 | Aabenraa Fjernvarme A.m.b.a. | 6200 | Aabenraa | 580 | Fjernvarmeværk | 117 | Aabenrå - Rødekro - Hjordkær Fjernvarme | 3.25 | 0 | 3 | Ej i drift i 2024 | Ej i drift i 2024
2024 | 499 | 998 | Aabenraa Fjernvarme A.m.b.a. | 6200 | Aabenraa | 580 | Fjernvarmeværk | 117 | Aabenrå - Rødekro - Hjordkær Fjernvarme | 5.6 | 0 | 5 | traepiller_TJ | fast biomasse_TJ | 0% | 0% | 0% | 0% | 0% | 100% | 0% | 0% | 0% | 0% | 0% | 0%
2024 | 499 | 1246 | Aabenraa Fjernvarme A.m.b.a. | 6200 | Aabenraa | 580 | Fjernvarmeværk | 117 | Aabenrå - Rødekro - Hjordkær Fjernvarme | 6 | 0 | 5.4 | gasolie_TJ | olie_TJ | 0% | 100% | 0% | 0% | 0% | 0% | 0% | 0% | 0% | 0% | 0% | 0%
2024 | 499 | 2232 | Aabenraa Fjernvarme A.m.b.a. | 6200 | Aabenraa | 580 | Fjernvarmeværk | 117 | Aabenrå - Rødekro - Hjordkær Fjernvarme | 15 | 0 | 15 | skovflis_TJ | fast biomasse_TJ | 0% | 0.004817% | 0% | 0% | 0% | 100% | 0% | 0% | 0% | 0% | 0% | 0%
2024 | 499 | 2233 | Aabenraa Fjernvarme A.m.b.a. | 6200 | Aabenraa | 580 | Fjernvarmeværk | 117 | Aabenrå - Rødekro - Hjordkær Fjernvarme | 12 | 0 | 12 | halm_TJ | fast biomasse_TJ | 0% | 0% | 0% | 0% | 0% | 100% | 0% | 0% | 0% | 0% | 0% | 0%
2024 | 505 | 621 | ÆRØSKØBING FJERNVARME | 5970 | Ærøskøbing | 492 | Fjernvarmeværk | 94 | Ærøskøbing Fjernvarme | 4 | 0 | 4 | halm_TJ | fast biomasse_TJ | 0% | 0% | 0% | 0% | 0% | 82.25% | 0% | 0% | 17.75% | 0% | 0% | 0%
2024 | 505 | 622 | ÆRØSKØBING FJERNVARME | 5970 | Ærøskøbing | 492 | Fjernvarmeværk | 94 | Ærøskøbing Fjernvarme | 7 | 0 | 5.9 | gasolie_TJ | olie_TJ | 0% | 100% | 0% | 0% | 0% | 0% | 0% | 0% | 0% | 0% | 0% | 0%
2024 | 505 | 1557 | ÆRØSKØBING FJERNVARME | 5970 | Ærøskøbing | 492 | Fjernvarmeværk | 451 | St-Rise/Dunkær | 0.87 | 0 | 0.8 | traepiller_TJ | fast biomasse_TJ | 0% | 0% | 0% | 0% | 0% | 63.59% | 0% | 0% | 36.41% | 0% | 0% | 0%
2024 | 506 | 624 | Ølgod Fjernvarmeselskab AMBA | 6870 | Ølgod | 573 | Decentralt værk | 136 | Ølgod Fjernvarme | 6 | 0 | 6 | elektricitet_TJ | elektricitet_TJ | 0% | 0% | 0% | 0% | 0% | 0% | 0% | 0% | 0% | 0% | 100% | 0%
2024 | 506 | 1933 | Ølgod Fjernvarmeselskab AMBA | 6870 | Ølgod | 573 | Fjernvarmeværk | 136 | Ølgod Fjernvarme | 8 | 0 | 8 | skovflis_TJ | fast biomasse_TJ | 0% | 0.1856% | 3.428% | 0% | 0% | 96.39% | 0% | 0% | 0% | 0% | 0% | 0%
2024 | 507 | 625 | ØRNHØJ-GRØNBJERG KRAFTVARMEVÆRK AMBA | 6973 | Ørnhøj | 657 | Decentralt værk | 193 | Ørnhøj-Grønbjerg Fjernvarme | 3.15 | 0 | 3.15 | halm_TJ | fast biomasse_TJ | 0% | 0% | 13.32% | 0% | 0% | 70.78% | 0% | 0% | 15.9% | 0% | 0% | 0%
2024 | 508 | 626 | ØRSTED FJERNVARMEVÆRK | 8950 | Ørsted | 707 | Fjernvarmeværk | 220 | Ørsted Fjernvarme | 6.3 | 0 | 6.3 | halm_TJ | fast biomasse_TJ | 0% | 0.02126% | 0% | 0% | 0% | 99.98% | 0% | 0% | 0% | 0% | 0% | 0%
2024 | 509 | 627 | ØRUM VARMEVÆRK AMBA | 8830 | Tjele | 791 | Decentralt værk | 266 | Ørum Fjernvarme (Tjele) | 5.7 | 2.07 | 3.3 | naturgas_TJ | naturgas_TJ | 0% | 0% | 100% | 0% | 0% | 0% | 0% | 0% | 0% | 0% | 0% | 0%
2024 | 509 | 2335 | ØRUM VARMEVÆRK AMBA | 8830 | Tjele | 791 | Fjernvarmeværk | 266 | Ørum Fjernvarme (Tjele) | 0.3 | 0 | 1 | omgivelsesvarme_TJ | omgivelsesvarme_TJ | 0% | 0% | 0% | 0% | 0% | 0% | 0% | 0% | 20.53% | 0% | 24.06% | 55.41%
2024 | 510 | 486 | Østbirk Varmeværk A M B A | 8752 | Østbirk | 615 | Fjernvarmeværk | 144 | Østbirk Fjernvarme | 6 | 0 | 6 | skovflis_TJ | fast biomasse_TJ | 0% | 0% | 0% | 0% | 0% | 100% | 0% | 0% | 0% | 0% | 0% | 0%
2024 | 511 | 629 | Ø HORNUM VARMEVÆRK AMBA | 9530 | Støvring | 840 | Fjernvarmeværk | 324 | Øster Hornum Fjernvarme | 3.2 | 0 | 2.9 | halm_TJ | fast biomasse_TJ | 0% | 0.09053% | 0% | 0% | 0% | 99.91% | 0% | 0% | 0% | 0% | 0% | 0%
2024 | 514 | 634 | FRØSTRUP VARMEVÆRK A M B A | 7741 | Frøstrup | 787 | Fjernvarmeværk | 235 | Frøstrup Fjernvarme | 2 | 0 | 2 | skovflis_TJ | fast biomasse_TJ | 0% | 0% | 0% | 0% | 0% | 100% | 0% | 0% | 0% | 0% | 0% | 0%
2024 | 525 | 640 | ULBJERG KRAFT/VARME A M B A | 8832 | Skals | 791 | Decentralt værk | 248 | Ulbjerg Fjernvarme | 1.1111 | 0 | 1 | halm_TJ | fast biomasse_TJ | 0% | 0% | 1.096% | 0% | 0% | 98.9% | 0% | 0% | 0% | 0% | 0% | 0%
2024 | 528 | 641 | Bornholms Regionskommune | 3700 | Rønne | 400 | Erhvervsværk | 68 | Rønne Fjernvarme | 7.8 | 0 | 7 | affald_TJ | affald_TJ | 0% | 0% | 0% | 100% | 0% | 0% | 0% | 0% | 0% | 0% | 0% | 0%
2024 | 542 | 648 | LØJT KIRKEBY FJERNVARMESELSKAB AMBA | 6200 | Aabenraa | 580 | Fjernvarmeværk | 118 | Løjt Kirkeby Fjernvarme | 1.75 | 0 | 1.75 | halm_TJ | fast biomasse_TJ | 0% | 0% | 0% | 0% | 0% | 100% | 0% | 0% | 0% | 0% | 0% | 0%
2024 | 543 | 649 | Mellerup Fjernvarme A.M.B.A | 8930 | Randers NØ | 730 | Decentralt værk | 216 | Mellerup Fjernvarme | 0.95 | 0 | 0.95 | halm_TJ | fast biomasse_TJ | 0% | 0% | 3.215% | 0% | 0% | 96.79% | 0% | 0% | 0% | 0% | 0% | 0%
2024 | 545 | 651 | DANSK TRÆEMBALLAGE A/S | 6760 | Ribe | 561 | Erhvervsværk | 133 | Ribe Fjernvarme | 3.5 | 0 | 3 | trae- og biomasseaffald_TJ | fast biomasse_TJ | 0% | 0% | 0% | 0% | 0% | 100% | 0% | 0% | 0% | 0% | 0% | 0%
2024 | 545 | 2371 | DANSK TRÆEMBALLAGE A/S | 5540 | Ullerslev | 450 | Erhvervsværk | 92 | Ullerslev Fjernvarme | 0.95 | 0 | 0.85 | trae- og biomasseaffald_TJ | fast biomasse_TJ | 0% | 0% | 0% | 0% | 0% | 100% | 0% | 0% | 0% | 0% | 0% | 0%
2024 | 551 | 656 | LAURBJERG KRAFTVARMEVÆRK AMBA | 8870 | Langå | 710 | Decentralt værk | 208 | Laurbjerg Fjernvarme | 4.4 | 1.8 | 2.3 | omgivelsesvarme_TJ | omgivelsesvarme_TJ | 0% | 0% | 38.3% | 0% | 0% | 0% | 0% | 0% | 0% | 0% | 20.29% | 41.41%
2024 | 552 | 657 | TERNDRUP FJERNVARME A M B A | 9575 | Terndrup | 840 | Fjernvarmeværk | 320 | Terndrup Fjernvarme | 6.3 | 0 | 6.3 | halm_TJ | fast biomasse_TJ | 0% | 0% | 0% | 0% | 0% | 100% | 0% | 0% | 0% | 0% | 0% | 0%
2024 | 553 | 658 | HARBOØRE VARMEVÆRK A.M.B.A. | 7673 | Harboøre | 665 | Decentralt værk | 185 | Harboøre Fjernvarme | 4 | 1 | 2.5 | skovflis_TJ | fast biomasse_TJ | 0% | 0.005796% | 0% | 0% | 0% | 98.3% | 1.693% | 0% | 0% | 0% | 0% | 0%
2024 | 557 | 661 | HASHØJ KRAFTVARMEFORSYNING A M B A | 4261 | Dalmose | 330 | Decentralt værk | 337 | Hashøj Fjernvarme | 2 | 0 | 2.2 | skovflis_TJ | fast biomasse_TJ | 0% | 0% | 11.79% | 0% | 0% | 45.89% | 0% | 0% | 0% | 0% | 12.37% | 29.95%
2024 | 559 | 664 | HVALPSUND KRAFTVARMEVÆRK AMBA | 9640 | Farsø | 820 | Decentralt værk | 287 | Hvalpsund Fjernvarme | 1.5 | 0 | 1.5 | skovflis_TJ | fast biomasse_TJ | 0% | 0% | 5.027% | 0% | 0% | 94.97% | 0% | 0% | 0% | 0% | 0% | 0%
2024 | 565 | 668 | DOLLE A/S | 7741 | Frøstrup | 787 | Erhvervsværk | 235 | Frøstrup Fjernvarme | 0.9 | 0 | 0.9 | trae- og biomasseaffald_TJ | fast biomasse_TJ | 0% | 0% | 0% | 0% | 0% | 100% | 0% | 0% | 0% | 0% | 0% | 0%
2024 | 571 | 1827 | Fjernvarmecentralen Avedøre Holme | 2650 | Hvidovre | 167 | Fjernvarmeværk | 2 | Storkøbenhavns Fjernvarme | 19.5 | 0 | 18 | naturgas_TJ | naturgas_TJ | 0% | 0% | 100% | 0% | 0% | 0% | 0% | 0% | 0% | 0% | 0% | 0%
2024 | 594 | 683 | HALVRIMMEN - ARENTSMINDE KRAFTVARMEVÆRK A M B A | 9460 | Brovst | 849 | Decentralt værk | 276 | Halvrimmen Fjernvarme | 4.56 | 0 | 4.1 | naturgas_TJ | naturgas_TJ | 0% | 0% | 30.74% | 0% | 0% | 23.47% | 0% | 0% | 0% | 0% | 15.5% | 30.28%
2024 | 595 | 684 | LENDUM KRAFTVARMEVÆRK AMBA | 9870 | Sindal | 860 | Decentralt værk | 316 | Lendum Fjernvarme | 3.42 | 1.36 | 1.65 | naturgas_TJ | naturgas_TJ | 0% | 0% | 41.76% | 0% | 0% | 28.63% | 0% | 0% | 0% | 0% | 10.41% | 19.2%
2024 | 596 | 685 | BLENSTRUP KRAFTVARMEVÆRK A.M.B.A. | 9520 | Skørping | 840 | Decentralt værk | 321 | Blenstrup Fjernvarme | 2.2 | 0.8 | 1.3 | solenergi_TJ | solenergi_TJ | 0% | 0% | 38.61% | 0% | 0% | 0% | 0% | 0% | 61.39% | 0% | 0% | 0%
2024 | 597 | 687 | FILSKOV ENERGISELSKAB A M B A | 7200 | Grindsted | 530 | Decentralt værk | 343 | Filskov Fjernvarme | 1.33 | 0.52 | 0.75 | biogas_TJ | biogas_TJ | 0% | 0% | 0% | 0% | 96.68% | 3.321% | 0% | 0% | 0% | 0% | 0% | 0%
2024 | 610 | 699 | I/S KRAFTVARMEVÆRK THISTED | 7700 | Thisted | 787 | Decentralt værk | 261 | Thisted Fjernvarme | 16.3 | 3.3 | 14.2 | affald_TJ | affald_TJ | 0% | 0% | 0% | 95.63% | 0% | 4.365% | 0% | 0% | 0% | 0% | 0% | 0%
2024 | 612 | 1767 | ROCKWOOL Danmark A/S | 9500 | Hobro | 846 | Erhvervsværk | 272 | Arden Fjernvarme | 2 | 0 | 2 | braendselsfrit_TJ | braendselsfrit_TJ | 0% | 0% | 0% | 0% | 0% | 0% | 0% | 100% | 0% | 0% | 0% | 0%
2024 | 612 | 1769 | ROCKWOOL Danmark A/S | 6580 | Vamdrup | 621 | Erhvervsværk | 81 | TVIS | 5 | 0 | 5 | braendselsfrit_TJ | braendselsfrit_TJ | 0% | 0% | 0% | 0% | 0% | 0% | 0% | 100% | 0% | 0% | 0% | 0%
2024 | 705 | 1137 | Gudenaacentralen A.m.b.a. | 8850 | Bjerringbro | 791 | Vandkraftværk |  |  | 3.9 | 3.9 | 0 | vandkraft_TJ | vandkraft_TJ | 0% | 0% | 0% | 0% | 0% | 0% | 0% | 0% | 0% | 100% | 0% | 0%
2024 | 718 | 293 | VIBORG VARME PRODUKTION A/S | 8800 | Viborg | 791 | Fjernvarmeværk | 267 | Viborg Fjernvarme | 11.335 | 0 | 11.57 | naturgas_TJ | naturgas_TJ | 0% | 0% | 100% | 0% | 0% | 0% | 0% | 0% | 0% | 0% | 0% | 0%
2024 | 718 | 294 | VIBORG VARME PRODUKTION A/S | 8800 | Viborg | 791 | Fjernvarmeværk | 267 | Viborg Fjernvarme | 19.9 | 0 | 19.9 | naturgas_TJ | naturgas_TJ | 0% | 0% | 100% | 0% | 0% | 0% | 0% | 0% | 0% | 0% | 0% | 0%
2024 | 718 | 295 | VIBORG VARME PRODUKTION A/S | 8800 | Viborg | 791 | Fjernvarmeværk | 267 | Viborg Fjernvarme | 12.07 | 0 | 12.07 | naturgas_TJ | naturgas_TJ | 0% | 0% | 100% | 0% | 0% | 0% | 0% | 0% | 0% | 0% | 0% | 0%
2024 | 718 | 1069 | VIBORG VARME PRODUKTION A/S | 8800 | Viborg | 791 | Decentralt værk | 267 | Viborg Fjernvarme | 50 | 0 | 50 | elektricitet_TJ | elektricitet_TJ | 0% | 0% | 8.567% | 0% | 0% | 0% | 0% | 0% | 0% | 0% | 66.56% | 24.88%
2024 | 718 | 1371 | VIBORG VARME PRODUKTION A/S | 8800 | Viborg | 791 | Fjernvarmeværk | 267 | Viborg Fjernvarme | 0.5 | 0 | 0.5 | biogas_TJ | biogas_TJ | 0% | 0% | 0% | 0% | 100% | 0% | 0% | 0% | 0% | 0% | 0% | 0%
2024 | 718 | 1836 | VIBORG VARME PRODUKTION A/S | 8800 | Viborg | 791 | Fjernvarmeværk | 267 | Viborg Fjernvarme | 0.09 | 0 | 0.32 | naturgas_TJ | naturgas_TJ | 0% | 0% | 39.98% | 0% | 0% | 11.38% | 0% | 0% | 0% | 0% | 13.45% | 35.19%
2024 | 718 | 2467 | VIBORG VARME PRODUKTION A/S | 8800 | Viborg |  | Fjernvarmeværk | 267 | Viborg Fjernvarme | 2.2 | 0 | 6.6 | omgivelsesvarme_TJ | omgivelsesvarme_TJ | 0% | 0% | 0% | 0% | 0% | 0% | 0% | 0% | 0% | 0% | 35.72% | 64.28%
2024 | 772 | 1139 | MIDTJYLLANDS ELEKTRICITETSFORSYNINGS SELSKAB A.M.B.A. | 7330 | Brande | 756 | Vandkraftværk |  |  | 0.15 | 0.15 | 0 | vandkraft_TJ | vandkraft_TJ | 0% | 0% | 0% | 0% | 0% | 0% | 0% | 0% | 0% | 100% | 0% | 0%
2024 | 777 | 313 | TREFOR VARME A/S | 6000 | Kolding | 621 | Fjernvarmeværk | 81 | TVIS | 13.3 | 0 | 12 | naturgas_TJ | naturgas_TJ | 0% | 2.774% | 97.23% | 0% | 0% | 0% | 0% | 0% | 0% | 0% | 0% | 0%
2024 | 777 | 314 | TREFOR VARME A/S | 6000 | Kolding | 621 | Fjernvarmeværk | 81 | TVIS | 17.2 | 0 | 13.2 | naturgas_TJ | naturgas_TJ | 0% | 7.41% | 92.59% | 0% | 0% | 0% | 0% | 0% | 0% | 0% | 0% | 0%
2024 | 777 | 315 | TREFOR VARME A/S | 6000 | Kolding | 621 | Fjernvarmeværk | 81 | TVIS | 18 | 0 | 16.2 | naturgas_TJ | naturgas_TJ | 0% | 6.928% | 93.07% | 0% | 0% | 0% | 0% | 0% | 0% | 0% | 0% | 0%
2024 | 777 | 316 | TREFOR VARME A/S | 6000 | Kolding | 621 | Fjernvarmeværk | 81 | TVIS | 18.6 | 0 | 16.7 | naturgas_TJ | naturgas_TJ | 0% | 1.27% | 98.73% | 0% | 0% | 0% | 0% | 0% | 0% | 0% | 0% | 0%
2024 | 777 | 317 | TREFOR VARME A/S | 6000 | Kolding | 621 | Fjernvarmeværk | 81 | TVIS | 11.4 | 0 | 10.2 | naturgas_TJ | naturgas_TJ | 0% | 14.24% | 85.76% | 0% | 0% | 0% | 0% | 0% | 0% | 0% | 0% | 0%
2024 | 777 | 320 | TREFOR VARME A/S | 6000 | Kolding | 621 | Fjernvarmeværk | 81 | TVIS | 18.9 | 0 | 17 | gasolie_TJ | olie_TJ | 0% | 100% | 0% | 0% | 0% | 0% | 0% | 0% | 0% | 0% | 0% | 0%
2024 | 777 | 321 | TREFOR VARME A/S | 6000 | Kolding | 621 | Fjernvarmeværk | 81 | TVIS | 10.5 | 0 | 9.5 | gasolie_TJ | olie_TJ | 0% | 100% | 0% | 0% | 0% | 0% | 0% | 0% | 0% | 0% | 0% | 0%
2024 | 777 | 322 | TREFOR VARME A/S | 6000 | Kolding | 621 | Fjernvarmeværk | 81 | TVIS | 13.3 | 0 | 12 | gasolie_TJ | olie_TJ | 0% | 100% | 0% | 0% | 0% | 0% | 0% | 0% | 0% | 0% | 0% | 0%
2024 | 777 | 343 | TREFOR VARME A/S | 6640 | Lunderskov | 621 | Fjernvarmeværk | 81 | TVIS | 6.8 | 0 | 6.45 | naturgas_TJ | naturgas_TJ | 0% | 0% | 100% | 0% | 0% | 0% | 0% | 0% | 0% | 0% | 0% | 0%
2024 | 777 | 1632 | TREFOR VARME A/S | 7000 | Fredericia | 607 | Fjernvarmeværk | 81 | TVIS | 16 | 0 | 15 | gasolie_TJ | olie_TJ | 0% | 100% | 0% | 0% | 0% | 0% | 0% | 0% | 0% | 0% | 0% | 0%
2024 | 777 | 1633 | TREFOR VARME A/S | 7120 | Vejle Øst | 630 | Fjernvarmeværk | 81 | TVIS | 6.6 | 0 | 5.9 | naturgas_TJ | naturgas_TJ | 0% | 0.3003% | 99.7% | 0% | 0% | 0% | 0% | 0% | 0% | 0% | 0% | 0%
2024 | 777 | 1635 | TREFOR VARME A/S | 7100 | Vejle | 630 | Fjernvarmeværk | 81 | TVIS | 10.3 | 0 | 9.3 | naturgas_TJ | naturgas_TJ | 0% | 1.672% | 98.33% | 0% | 0% | 0% | 0% | 0% | 0% | 0% | 0% | 0%
2024 | 777 | 1636 | TREFOR VARME A/S | 7100 | Vejle | 630 | Fjernvarmeværk | 81 | TVIS | 12.9 | 0 | 11.6 | naturgas_TJ | naturgas_TJ | 0% | 3.01% | 96.99% | 0% | 0% | 0% | 0% | 0% | 0% | 0% | 0% | 0%
2024 | 777 | 1965 | TREFOR VARME A/S | 6000 | Kolding | 621 | Fjernvarmeværk | 81 | TVIS | 0.96 | 0 | 0.88 | Ej i drift i 2024 | Ej i drift i 2024
2024 | 777 | 2031 | TREFOR VARME A/S | 7000 | Fredericia | 607 | Fjernvarmeværk | 81 | TVIS | 11.1 | 0 | 10 | gasolie_TJ | olie_TJ | 0% | 100% | 0% | 0% | 0% | 0% | 0% | 0% | 0% | 0% | 0% | 0%
2024 | 777 | 2032 | TREFOR VARME A/S | 7000 | Fredericia | 607 | Fjernvarmeværk | 81 | TVIS | 11.1 | 0 | 10 | gasolie_TJ | olie_TJ | 0% | 100% | 0% | 0% | 0% | 0% | 0% | 0% | 0% | 0% | 0% | 0%
2024 | 777 | 2033 | TREFOR VARME A/S | 7000 | Fredericia | 607 | Fjernvarmeværk | 81 | TVIS | 9.4 | 0 | 8.5 | gasolie_TJ | olie_TJ | 0% | 100% | 0% | 0% | 0% | 0% | 0% | 0% | 0% | 0% | 0% | 0%
2024 | 777 | 2034 | TREFOR VARME A/S | 7000 | Fredericia | 607 | Fjernvarmeværk | 81 | TVIS | 4.8 | 0 | 4.3 | gasolie_TJ | olie_TJ | 0% | 100% | 0% | 0% | 0% | 0% | 0% | 0% | 0% | 0% | 0% | 0%
2024 | 777 | 2035 | TREFOR VARME A/S | 7000 | Fredericia | 607 | Fjernvarmeværk | 81 | TVIS | 16.7 | 0 | 15 | gasolie_TJ | olie_TJ | 0% | 100% | 0% | 0% | 0% | 0% | 0% | 0% | 0% | 0% | 0% | 0%
2024 | 777 | 2319 | TREFOR VARME A/S | 7100 | Vejle | 630 | Fjernvarmeværk | 81 | TVIS | 0.112 | 0 | 0.112 | Ej i drift i 2024 | Ej i drift i 2024
2024 | 777 | 2320 | TREFOR VARME A/S | 7000 | Fredericia | 607 | Fjernvarmeværk | 81 | TVIS | 0.224 | 0 | 0.224 | traepiller_TJ | fast biomasse_TJ | 0% | 0% | 0% | 0% | 0% | 100% | 0% | 0% | 0% | 0% | 0% | 0%
2024 | 777 | 2321 | TREFOR VARME A/S | 6000 | Kolding | 621 | Fjernvarmeværk | 81 | TVIS | 0.168 | 0 | 0.168 | traepiller_TJ | fast biomasse_TJ | 0% | 0% | 0% | 0% | 0% | 100% | 0% | 0% | 0% | 0% | 0% | 0%
2024 | 777 | 2322 | TREFOR VARME A/S | 6000 | Kolding | 621 | Fjernvarmeværk | 81 | TVIS | 0 | 0 | 0.11 | traepiller_TJ | fast biomasse_TJ | 0% | 0% | 0% | 0% | 0% | 73.85% | 0% | 0% | 0% | 0% | 7.926% | 18.23%
2024 | 777 | 2323 | TREFOR VARME A/S | 6040 | Egtved | 621 | Fjernvarmeværk | 81 | TVIS | 0.322 | 0 | 0.966 | omgivelsesvarme_TJ | omgivelsesvarme_TJ | 0% | 0% | 0% | 0% | 0% | 0% | 0% | 0% | 0% | 0% | 48.62% | 51.38%
2024 | 829 | 815 | Andel Ratio A/S | 4200 | Slagelse | 330 | Lokalt værk |  |  | 2.72 | 1 | 1.5 | Ej i drift i 2024 | Ej i drift i 2024
2024 | 855 | 703 | VOERSÅ KRAFTVARMEVÆRK A M B A | 9300 | Sæby | 813 | Decentralt værk | 349 | Voersaa Fjernvarme | 1.86 | 0 | 1.86 | omgivelsesvarme_TJ | omgivelsesvarme_TJ | 0% | 0% | 5.344% | 0% | 0% | 0% | 0% | 0% | 24.93% | 0% | 23.38% | 46.36%
2024 | 857 | 705 | GJØL PRIVATE KRAFTVARMEVÆRK AMBA | 9440 | Aabybro | 849 | Decentralt værk | 351 | Gjøl Fjernvarme | 2 | 0.74 | 1.1 | skovflis_TJ | fast biomasse_TJ | 0% | 0% | 26.19% | 0% | 0% | 73.81% | 0% | 0% | 0% | 0% | 0% | 0%
2024 | 858 | 706 | RAMSING LEM LIHME KRAFTVARMEVÆRK AMBA | 7860 | Spøttrup | 779 | Decentralt værk | 352 | Ramsing-Lem-Lihme Fjernvarme | 4.3 | 0 | 5 | naturgas_TJ | naturgas_TJ | 0% | 0% | 48.85% | 0% | 0% | 34.35% | 0% | 0% | 16.81% | 0% | 0% | 0%
2024 | 861 | 707 | SDR HERREDS KRAFTVARMEVÆRKER AMBA | 7900 | Nykøbing M | 773 | Decentralt værk | 356 | Frøslev Fjernvarme | 1.66 | 0.66 | 0.84 | trae- og biomasseaffald_TJ | fast biomasse_TJ | 0% | 0% | 20.92% | 0% | 0% | 79.08% | 0% | 0% | 0% | 0% | 0% | 0%
2024 | 861 | 708 | SDR HERREDS KRAFTVARMEVÆRKER AMBA | 7960 | Karby | 773 | Decentralt værk | 353 | Karby-Hvidbjerg-Redsted Fjernv | 4.98 | 1.98 | 2.52 | naturgas_TJ | naturgas_TJ | 0% | 0% | 58.95% | 0% | 0% | 0% | 0% | 0% | 0% | 0% | 13.78% | 27.27%
2024 | 861 | 709 | SDR HERREDS KRAFTVARMEVÆRKER AMBA | 7990 | Øster Assels | 773 | Decentralt værk | 355 | Ørding Fjernvarme | 1.66 | 0.66 | 0.84 | trae- og biomasseaffald_TJ | fast biomasse_TJ | 0% | 0% | 37.12% | 0% | 0% | 62.88% | 0% | 0% | 0% | 0% | 0% | 0%
2024 | 861 | 710 | SDR HERREDS KRAFTVARMEVÆRKER AMBA | 7990 | Øster Assels | 773 | Decentralt værk | 354 | Øster Assels Fjernvarme | 1 | 0 | 1 | naturgas_TJ | naturgas_TJ | 0% | 0% | 62.25% | 0% | 0% | 37.75% | 0% | 0% | 0% | 0% | 0% | 0%
2024 | 861 | 2285 | SDR HERREDS KRAFTVARMEVÆRKER AMBA | 7960 | Karby | 773 | Erhvervsværk | 353 | Karby-Hvidbjerg-Redsted Fjernv | 1.2 | 0 | 1.2 | braendselsfrit_TJ | braendselsfrit_TJ | 0% | 0% | 0% | 0% | 0% | 0% | 0% | 100% | 0% | 0% | 0% | 0%
2024 | 868 | 713 | THORSMINDE VARMEVÆRK A.M.B.A. | 6990 | Ulfborg | 661 | Fjernvarmeværk | 364 | Thorsminde Fjernvarme | 1.6 | 0 | 1.6 | skovflis_TJ | fast biomasse_TJ | 0% | 0% | 0% | 0% | 0% | 82.67% | 0% | 0% | 0% | 0% | 5.32% | 12.01%
2024 | 870 | 715 | SYDLANGELAND FJERNVARME A.M.B.A. | 5932 | Humble | 482 | Fjernvarmeværk | 366 | Sydlangeland Fjernvarme | 6.3 | 0 | 6.3 | halm_TJ | fast biomasse_TJ | 0% | 0% | 0% | 0% | 0% | 85.41% | 0% | 0% | 14.59% | 0% | 0% | 0%
2024 | 871 | 716 | LOHALS VARMEFORSYNING A.M.B.A. | 5953 | Tranekær | 482 | Fjernvarmeværk | 367 | Lohals Fjernvarme | 2 | 0 | 2 | halm_TJ | fast biomasse_TJ | 0% | 0.2632% | 0% | 0% | 0% | 99.74% | 0% | 0% | 0% | 0% | 0% | 0%
2024 | 872 | 717 | THYBORØN FJERNVARME A.M.B.A. | 7680 | Thyborøn | 665 | Fjernvarmeværk | 368 | Thyborøn Fjernvarme | 2 | 0 | 2 | skovflis_TJ | fast biomasse_TJ | 0% | 0% | 0% | 0% | 0% | 100% | 0% | 0% | 0% | 0% | 0% | 0%
2024 | 873 | 718 | HAVNDAL FJERNVARME A M B A | 8970 | Havndal | 730 | Fjernvarmeværk | 369 | Havndal Fjernvarme | 2.5 | 0 | 2.5 | halm_TJ | fast biomasse_TJ | 0% | 0% | 0% | 0% | 0% | 100% | 0% | 0% | 0% | 0% | 0% | 0%
2024 | 875 | 721 | FELDBORG KRAFTVARMEVÆRK A.M.B.A. | 7540 | Haderup | 657 | Decentralt værk | 371 | Feldborg Fjernvarme | 1.75 | 0.66 | 0.95 | omgivelsesvarme_TJ | omgivelsesvarme_TJ | 0% | 0% | 3.916% | 0% | 0% | 0% | 0% | 0% | 22.74% | 0% | 23.99% | 49.35%
2024 | 876 | 722 | HADERUP KRAFTVARMEVÆRK A.M.B.A. | 7540 | Haderup | 657 | Decentralt værk | 372 | Haderup Fjernvarme | 1.55 | 0 | 1.5 | omgivelsesvarme_TJ | omgivelsesvarme_TJ | 0% | 0% | 7.216% | 0% | 0% | 0% | 0% | 0% | 20.68% | 0% | 24.46% | 47.65%
2024 | 877 | 1047 | GASSUM-HVIDSTEN KRAFTVARMEVÆRK AMBA | 8981 | Spentrup | 730 | Decentralt værk | 373 | Gassum-Hvidsten Fjernvarme | 1 | 0 | 1 | halm_TJ | fast biomasse_TJ | 0% | 0% | 0.002262% | 0% | 0% | 100% | 0% | 0% | 0% | 0% | 0% | 0%
2024 | 878 | 1043 | ASTRUP KRAFTVARMEVÆRK A.M.B.A. | 9510 | Arden | 846 | Decentralt værk | 375 | Astrup Fjernvarme | 0.1466 | 0 | 0.44 | traepiller_TJ | fast biomasse_TJ | 0% | 0% | 13.27% | 0% | 0% | 47.01% | 0% | 0% | 0% | 0% | 12.48% | 27.24%
2024 | 879 | 723 | ROSTRUP KRAFTVARMEVÆRK AMBA | 9510 | Arden | 846 | Decentralt værk | 376 | Rostrup Fjernvarme | 1 | 0 | 1 | halm_TJ | fast biomasse_TJ | 0% | 0% | 24.91% | 0% | 0% | 75.09% | 0% | 0% | 0% | 0% | 0% | 0%
2024 | 880 | 724 | OUE KRAFTVARMEVÆRK A.M.B.A. | 9500 | Hobro | 846 | Decentralt værk | 377 | Oue Fjernvarme | 2.4 | 0.92 | 1.27 | skovflis_TJ | fast biomasse_TJ | 0% | 0% | 15.88% | 0% | 0% | 84.12% | 0% | 0% | 0% | 0% | 0% | 0%
2024 | 883 | 726 | MANNA-THISE KRAFTVARMEVÆRK | 9700 | Brønderslev | 810 | Decentralt værk | 374 | Manna-Tiese Fjernvarme | 1.1 | 0 | 1.1 | traepiller_TJ | fast biomasse_TJ | 0% | 0% | 14.22% | 0% | 0% | 85.78% | 0% | 0% | 0% | 0% | 0% | 0%
2024 | 886 | 728 | RAVNKILDE KRAFTVARMEVÆRK A M B A | 9610 | Nørager | 840 | Decentralt værk | 379 | Ravnkilde Nysum Fjernvarme | 2.1 | 0.92 | 1.14 | naturgas_TJ | naturgas_TJ | 0% | 0% | 46.98% | 0% | 0% | 0% | 0% | 0% | 0% | 0% | 17.77% | 35.24%
2024 | 888 | 39 | Rask Mølle Varmeværk | 8763 | Rask Mølle | 766 | Decentralt værk | 155 | Uldum Fjernvarme inkl. Rask Mølle | 3.9 | 1.5 | 1.9 | naturgas_TJ | naturgas_TJ | 0% | 0% | 100% | 0% | 0% | 0% | 0% | 0% | 0% | 0% | 0% | 0%
2024 | 888 | 1674 | Rask Mølle Varmeværk | 8763 | Rask Mølle | 766 | Fjernvarmeværk | 155 | Uldum Fjernvarme inkl. Rask Mølle | 3 | 0 | 3 | naturgas_TJ | naturgas_TJ | 0% | 0% | 100% | 0% | 0% | 0% | 0% | 0% | 0% | 0% | 0% | 0%
2024 | 892 | 730 | NYSTED VARMEVÆRK A.M.B.A | 4880 | Nysted | 376 | Fjernvarmeværk | 53 | Nysted Fjernvarme | 5 | 0 | 5 | halm_TJ | fast biomasse_TJ | 0% | 0% | 0% | 0% | 0% | 100% | 0% | 0% | 0% | 0% | 0% | 0%
2024 | 893 | 731 | FJERNVARMEFORSYNINGEN I Ø TOREBY, TOREBY, SUNDBY OG NAGELSTI AMBA | 4800 | Nykøbing F | 376 | Fjernvarmeværk | 52 | Sundby-Øster Toreby Fjernvarme | 8.8 | 0 | 8.8 | halm_TJ | fast biomasse_TJ | 0% | 0.01797% | 0% | 0% | 0% | 82.97% | 0% | 0% | 17.01% | 0% | 0% | 0%
2024 | 894 | 732 | SYDFALSTER VARMEVÆRK A M B A | 4873 | Væggerløse | 376 | Fjernvarmeværk | 63 | Væggerløse Fjernvarme | 2 | 0 | 2 | trae- og biomasseaffald_TJ | fast biomasse_TJ | 0% | 0% | 0% | 0% | 0% | 82.49% | 0% | 0% | 17.51% | 0% | 0% | 0%
2024 | 895 | 733 | TVERSTED KRAFTVARMEVÆRK A M B A | 9881 | Bindslev | 860 | Decentralt værk | 357 | Tversted Fjernvarme | 3 | 0 | 3 | traepiller_TJ | fast biomasse_TJ | 0% | 0% | 22.13% | 0% | 0% | 55.57% | 0% | 0% | 22.3% | 0% | 0% | 0%
2024 | 907 | 500 | NORDIC SUGAR A/S | 4800 | Nykøbing F | 376 | Erhvervsværk | 51 | Nykøbing Falster Fjernvarme | 29.8 | 4.5 | 23.6 | naturgas_TJ | naturgas_TJ | 0% | 21.56% | 65.79% | 0% | 0% | 0% | 0% | 12.66% | 0% | 0% | 0% | 0%
2024 | 909 | 744 | HARTMANN PACKAGING A/S | 6270 | Tønder | 550 | Erhvervsværk | 115 | Tønder Fjernvarme | 22.15 | 6.9 | 14 | Ej i drift i 2024 | Ej i drift i 2024
2024 | 922 | 754 | AAK DENMARK A/S | 8000 | Århus C | 751 | Erhvervsværk |  |  | 20.7 | 0.89 | 17.9 | Ej i drift i 2024 | Ej i drift i 2024
2024 | 928 | 760 | CP KELCO ApS | 4623 | Lille Skensved | 259 | Erhvervsværk | 2 | Storkøbenhavns Fjernvarme | 7 | 0 | 7 | naturgas_TJ | naturgas_TJ | 0% | 0% | 86.41% | 0% | 0% | 0% | 0% | 13.2% | 0% | 0% | 0.3912% | 0%
2024 | 952 | 784 | RY MØLLE A/S | 8680 | Ry | 746 | Vandkraftværk |  |  | 0.06 | 0.06 | 0 | vandkraft_TJ | vandkraft_TJ | 0% | 0% | 0% | 0% | 0% | 0% | 0% | 0% | 0% | 100% | 0% | 0%
2024 | 954 | 786 | JÆGERSPRIS KRAFTVARME A.M.B.A | 3630 | Jægerspris | 250 | Decentralt værk | 382 | Jægerspris Fjernvarme | 8.5 | 0 | 8.5 | naturgas_TJ | naturgas_TJ | 0% | 0.0003135% | 60.66% | 0% | 0% | 0% | 0% | 0% | 16.16% | 0% | 6.826% | 16.36%
2024 | 955 | 787 | VORUPØR KRAFTVARMEVÆRK | 7700 | Thisted | 787 | Decentralt værk | 380 | Vorupør Fjernvarme | 1 | 0 | 0.98 | halm_TJ | fast biomasse_TJ | 0% | 0% | 34.69% | 0% | 0% | 53.01% | 0% | 0% | 0% | 0% | 12.3% | 0%
2024 | 956 | 788 | HALLUND KRAFTVARMEVÆRK A M B A | 9700 | Brønderslev | 810 | Decentralt værk | 390 | Hallund Fjernvarme | 1 | 0 | 1 | halm_TJ | fast biomasse_TJ | 0% | 0% | 1.6% | 0% | 0% | 98.4% | 0% | 0% | 0% | 0% | 0% | 0%
2024 | 961 | 1051 | ÅDUM KRAFTVARMEVÆRK A.M.B.A. | 6880 | Tarm | 760 | Decentralt værk | 162 | Tarm Fjernvarme (fra 2013 incl. Ådum) | 1.7 | 0 | 1.6 | naturgas_TJ | naturgas_TJ | 0% | 0% | 100% | 0% | 0% | 0% | 0% | 0% | 0% | 0% | 0% | 0%
2024 | 963 | 1053 | VÆRUM-ØRUM KRAFTVARMEVÆRK AMBA | 8870 | Langå | 730 | Decentralt værk | 389 | Værum-Ørum Fjernvarme | 1.3 | 0 | 1.3 | traepiller_TJ | fast biomasse_TJ | 0% | 0% | 6.524% | 0% | 0% | 32.99% | 0% | 0% | 22.19% | 0% | 10.86% | 27.43%
2024 | 964 | 1054 | VESLØS FJERNVARME AMBA | 7742 | Vesløs | 787 | Fjernvarmeværk | 391 | Vesløs Fjernvarme | 0.49 | 0 | 0.48 | skovflis_TJ | fast biomasse_TJ | 0% | 0% | 0% | 0% | 0% | 100% | 0% | 0% | 0% | 0% | 0% | 0%
2024 | 1014 | 846 | KØGE AFLØB A/S | 4600 | Køge | 259 | Lokalt værk |  |  | 0.946 | 0.363 | 0.434 | biogas_TJ | biogas_TJ | 0% | 0% | 0% | 0% | 100% | 0% | 0% | 0% | 0% | 0% | 0% | 0%
2024 | 1087 | 1087 | SOPHUS FUGLSANG. EXPORT-MALTFABRIK A/S | 7700 | Thisted | 787 | Erhvervsværk |  |  | 23 | 9.71 | 11.97 | naturgas_TJ | naturgas_TJ | 0% | 0% | 100% | 0% | 0% | 0% | 0% | 0% | 0% | 0% | 0% | 0%
2024 | 1087 | 1231 | SOPHUS FUGLSANG. EXPORT-MALTFABRIK A/S | 6100 | Haderslev | 510 | Erhvervsværk |  |  | 4.1 | 1.5 | 2.1 | naturgas_TJ | naturgas_TJ | 0% | 0% | 100% | 0% | 0% | 0% | 0% | 0% | 0% | 0% | 0% | 0%
2024 | 1096 | 928 | A/S KNUD JEPSEN | 8382 | Hinnerup | 710 | Erhvervsværk |  |  | 2.64 | 1 | 1.3 | naturgas_TJ | naturgas_TJ | 0% | 0% | 100% | 0% | 0% | 0% | 0% | 0% | 0% | 0% | 0% | 0%
2024 | 1096 | 1472 | A/S KNUD JEPSEN | 8382 | Hinnerup | 710 | Erhvervsværk |  |  | 2.07 | 0.8 | 1.02 | naturgas_TJ | naturgas_TJ | 0% | 0% | 100% | 0% | 0% | 0% | 0% | 0% | 0% | 0% | 0% | 0%
2024 | 1097 | 929 | FELDBORG ENERGY ApS | 5672 | Broby | 430 | Decentralt værk | 888 | Blokvarme mv | 7.1 | 3.07 | 3.8 | naturgas_TJ | naturgas_TJ | 0% | 0% | 100% | 0% | 0% | 0% | 0% | 0% | 0% | 0% | 0% | 0%
2024 | 1101 | 1074 | GENNER, HELLEVAD OG HOVSLUND FORENEDE KRAFT- VARMEVÆRKER A.M.B.A | 6230 | Rødekro | 580 | Decentralt værk | 396 | Hellevad Fjernvarme | 1.5 | 0 | 1.38 | trae- og biomasseaffald_TJ | fast biomasse_TJ | 0% | 0% | 9.967% | 0% | 0% | 45.95% | 0% | 0% | 0% | 0% | 15% | 29.07%
2024 | 1101 | 1075 | GENNER, HELLEVAD OG HOVSLUND FORENEDE KRAFT- VARMEVÆRKER A.M.B.A | 6230 | Rødekro | 580 | Decentralt værk | 397 | Genner Fjernvarme | 2.4 | 0.92 | 1.25 | trae- og biomasseaffald_TJ | fast biomasse_TJ | 0% | 0% | 11.51% | 0% | 0% | 58.65% | 0% | 0% | 0% | 0% | 10.89% | 18.95%
2024 | 1101 | 1076 | GENNER, HELLEVAD OG HOVSLUND FORENEDE KRAFT- VARMEVÆRKER A.M.B.A | 6230 | Rødekro | 580 | Decentralt værk | 398 | Hovslund Fjernvarme | 0.86 | 0 | 0.8 | trae- og biomasseaffald_TJ | fast biomasse_TJ | 0% | 0% | 12.55% | 0% | 0% | 87.45% | 0% | 0% | 0% | 0% | 0% | 0%
2024 | 1102 | 823 | VANDCENTER SYD A/S | 5000 | Odense C | 461 | Erhvervsværk | 79 | Fjernvarme Fyn | 2.58 | 0 | 2.58 | biogas_TJ | biogas_TJ | 0% | 0% | 0% | 0% | 100% | 0% | 0% | 0% | 0% | 0% | 0% | 0%
2024 | 1104 | 966 | Rødding Fjernvarme | 6630 | Rødding | 575 | Fjernvarmeværk | 110 | Rødding Fjernvarme (Sdr.Jyll) | 3.5 | 0 | 3.5 | Ej i drift i 2024 | Ej i drift i 2024
2024 | 1104 | 2146 | Rødding Fjernvarme | 6630 | Rødding | 575 | Fjernvarmeværk | 110 | Rødding Fjernvarme (Sdr.Jyll) | 10 | 0 | 10 | halm_TJ | fast biomasse_TJ | 0% | 1.337% | 0% | 0% | 0% | 98.66% | 0% | 0% | 0% | 0% | 0% | 0%
2024 | 1151 | 1073 | SKULDELEV ENERGISELSKAB A M B A | 4050 | Skibby | 250 | Decentralt værk | 399 | Skuldelev Fjernvarme | 2.6 | 0 | 2.6 | trae- og biomasseaffald_TJ | fast biomasse_TJ | 0% | 0% | 10.48% | 0% | 0% | 78.23% | 0% | 0% | 11.29% | 0% | 0% | 0%
2024 | 1152 | 1078 | VEDDUM-SKELUND-VISBORG KRAFTVARMEVÆRK AMBA | 9560 | Hadsund | 846 | Decentralt værk | 291 | Hadsund By Fjernvarme | 4.07 | 0 | 4.22 | naturgas_TJ | naturgas_TJ | 0% | 0% | 69.66% | 0% | 0% | 0% | 0% | 0% | 30.34% | 0% | 0% | 0%
2024 | 1156 | 1081 | FUR KRAFTVARMEVÆRK AMBA | 7884 | Fur | 779 | Decentralt værk | 405 | Nederby-Debel Fjernvarme | 2.3 | 1 | 1.3 | naturgas_TJ | naturgas_TJ | 0% | 0% | 100% | 0% | 0% | 0% | 0% | 0% | 0% | 0% | 0% | 0%
2024 | 1158 | 1084 | Nordic Greens Bellinge A/S | 5250 | Odense SV | 461 | Erhvervsværk | 79 | Fjernvarme Fyn | 7.3 | 3.047 | 4 | elektricitet_TJ | elektricitet_TJ | 0% | 0% | 48.27% | 0% | 0% | 0% | 0% | 0% | 0% | 0% | 51.73% | 0%
2024 | 1159 | 1085 | Rosborg Foods A/S | 5250 | Odense SV | 461 | Erhvervsværk |  |  | 8.19 | 3.06 | 3.98 | Ej i drift i 2024 | Ej i drift i 2024
2024 | 1162 | 1088 | GARTNERIET "KRONBORG" ApS | 5450 | Otterup | 480 | Erhvervsværk |  |  | 7 | 2.7 | 4 | naturgas_TJ | naturgas_TJ | 0% | 0% | 100% | 0% | 0% | 0% | 0% | 0% | 0% | 0% | 0% | 0%
2024 | 1168 | 1098 | Afinitas A/S | 9700 | Brønderslev | 810 | Erhvervsværk |  |  | 0.8 | 0.31 | 0.48 | naturgas_TJ | naturgas_TJ | 0% | 0% | 100% | 0% | 0% | 0% | 0% | 0% | 0% | 0% | 0% | 0%
2024 | 1170 | 1094 | JELD-WEN DANMARK A/S | 9670 | Løgstør | 820 | Erhvervsværk |  |  | 2.6 | 0.92 | 1.4 | naturgas_TJ | naturgas_TJ | 0% | 0% | 100% | 0% | 0% | 0% | 0% | 0% | 0% | 0% | 0% | 0%
2024 | 1185 | 1110 | GARTNERIET NORDFYN ApS | 5450 | Otterup | 480 | Erhvervsværk |  |  | 5.4 | 2.07 | 3.31 | naturgas_TJ | naturgas_TJ | 0% | 0% | 100% | 0% | 0% | 0% | 0% | 0% | 0% | 0% | 0% | 0%
2024 | 1192 | 1233 | GARTNERNES VARMEFORSYNING I VEMMEDRUP ApS | 4632 | Bjæverskov | 259 | Erhvervsværk |  |  | 15.4 | 6.2 | 8 | naturgas_TJ | naturgas_TJ | 0% | 0% | 100% | 0% | 0% | 0% | 0% | 0% | 0% | 0% | 0% | 0%
2024 | 1227 | 1155 | ESØ DEPONIGAS A/S | 6880 | Tarm | 760 | Lokalt værk |  |  | 0.33 | 0.1 | 0.2 | biogas_TJ | biogas_TJ | 0% | 0% | 0% | 0% | 100% | 0% | 0% | 0% | 0% | 0% | 0% | 0%
2024 | 1241 | 1179 | REJSBY KRAFTVARMEVÆRK A.M.B.A. | 6780 | Skærbæk | 550 | Decentralt værk | 407 | Rejsby Fjernvarme | 2.12 | 0.92 | 1.2 | trae- og biomasseaffald_TJ | fast biomasse_TJ | 0% | 0% | 5.755% | 0% | 0% | 94.25% | 0% | 0% | 0% | 0% | 0% | 0%
2024 | 1242 | 1177 | BRØNS KRAFTVARMEVÆRK A.M.B.A. | 6780 | Skærbæk | 550 | Decentralt værk | 408 | Brøns Fjernvarme | 1 | 0 | 1 | trae- og biomasseaffald_TJ | fast biomasse_TJ | 0% | 0% | 10.3% | 0% | 0% | 89.7% | 0% | 0% | 0% | 0% | 0% | 0%
2024 | 1243 | 1178 | FRIFELT/ROAGER KRAFTVARMEVÆRK A.M.B.A. | 6780 | Skærbæk | 550 | Decentralt værk | 409 | Frifelt Fjernvarme | 2 | 0 | 2 | biogas_TJ | biogas_TJ | 0% | 0% | 5.394% | 0% | 90.51% | 0% | 0% | 0% | 0% | 0% | 4.1% | 0%
2024 | 1247 | 1174 | Hundslund-Oldrup Kraftvarmeværk Amba | 8350 | Hundslund | 727 | Decentralt værk | 413 | Hundslund-Oldrup Fjernvarme | 2.4 | 0.92 | 1.2 | halm_TJ | fast biomasse_TJ | 0% | 0% | 0% | 0% | 0% | 100% | 0% | 0% | 0% | 0% | 0% | 0%
2024 | 1250 | 1176 | Snertinge, Særslev, Føllenslev Energiselskab A.M.B.A. | 4591 | Føllenslev | 326 | Decentralt værk | 395 | Snertinge, Særslev, Føllenslev | 1.2 | 0 | 1.1 | biogas_TJ | biogas_TJ | 0% | 4.446% | 0% | 0% | 65.3% | 30.25% | 0% | 0% | 0% | 0% | 0% | 0%
2024 | 1262 | 2148 | Kolding Kommune | 6064 | Jordrup | 621 | Lokalt værk |  |  | 0.045 | 0.015 | 0.03 | naturgas_TJ | naturgas_TJ | 0% | 0% | 100% | 0% | 0% | 0% | 0% | 0% | 0% | 0% | 0% | 0%
2024 | 1275 | 1202 | ENERGI VIBORG VAND A/S | 8800 | Viborg | 791 | Lokalt værk |  |  | 0.878 | 0.357 | 0.37 | biogas_TJ | biogas_TJ | 0% | 0% | 0% | 0% | 100% | 0% | 0% | 0% | 0% | 0% | 0% | 0%
2024 | 1282 | 1213 | Benløseparkens Varmecentral A.M.B.A | 4100 | Ringsted | 329 | Lokalt værk | 888 | Blokvarme mv | 2.85 | 1.03 | 1.45 | naturgas_TJ | naturgas_TJ | 0% | 0% | 100% | 0% | 0% | 0% | 0% | 0% | 0% | 0% | 0% | 0%
2024 | 1283 | 1214 | Dyssegårdsparken A M B A | 4700 | Næstved | 370 | Lokalt værk |  |  | 2 | 0.82 | 1.01 | Ej i drift i 2024 | Ej i drift i 2024
2024 | 1284 | 1215 | Filadelfia | 4293 | Dianalund | 340 | Lokalt værk |  |  | 2.97 | 1.03 | 1.7 | naturgas_TJ | naturgas_TJ | 0% | 0% | 100% | 0% | 0% | 0% | 0% | 0% | 0% | 0% | 0% | 0%
2024 | 1309 | 1268 | RYE KRAFTVARMEVÆRK A.M.B.A. | 8680 | Ry | 746 | Decentralt værk | 416 | Gl. Rye | 3.4 | 0 | 3.2 | naturgas_TJ | naturgas_TJ | 0% | 0% | 47.34% | 0% | 0% | 0% | 0% | 0% | 10.08% | 0% | 11.51% | 31.07%
2024 | 1318 | 1276 | GARTNERIET ELLELUND I/S | 5550 | Langeskov | 440 | Erhvervsværk |  |  | 2.42 | 0.92 | 2 | Ej i drift i 2024 | Ej i drift i 2024
2024 | 1322 | 1280 | ERIK & STEEN MAGNUSSON I/S | 7000 | Fredericia | 607 | Erhvervsværk |  |  | 3 | 0.92 | 1.8 | Ej i drift i 2024 | Ej i drift i 2024
2024 | 1324 | 1282 | Sydfyns Almene Boliger | 5700 | Svendborg | 479 | Erhvervsværk |  |  | 1.65 | 0.7 | 0.8 | naturgas_TJ | naturgas_TJ | 0% | 0% | 100% | 0% | 0% | 0% | 0% | 0% | 0% | 0% | 0% | 0%
2024 | 1329 | 1289 | NORDBY FJERNVARME A M B A | 6720 | Fanø | 563 | Fjernvarmeværk | 126 | Esbjerg-Varde Fjernvarme | 8.5 | 0 | 8.5 | Ej i drift i 2024 | Ej i drift i 2024
2024 | 1334 | 1295 | OFFER MADSEN A/S | 5620 | Glamsbjerg | 420 | Erhvervsværk |  |  | 2.81 | 1.04 | 1.38 | naturgas_TJ | naturgas_TJ | 0% | 0% | 100% | 0% | 0% | 0% | 0% | 0% | 0% | 0% | 0% | 0%
2024 | 1334 | 1615 | OFFER MADSEN A/S | 5856 | Ryslinge | 430 | Erhvervsværk |  |  | 2.2 | 0.84 | 1 | naturgas_TJ | naturgas_TJ | 0% | 0% | 100% | 0% | 0% | 0% | 0% | 0% | 0% | 0% | 0% | 0%
2024 | 1334 | 1865 | OFFER MADSEN A/S | 8220 | Brabrand | 751 | Erhvervsværk |  |  | 3.7 | 1.41 | 1.51 | naturgas_TJ | naturgas_TJ | 0% | 0% | 100% | 0% | 0% | 0% | 0% | 0% | 0% | 0% | 0% | 0%
2024 | 1337 | 1298 | MOGENS EIBERG. ERHVERVSGARTNERI ApS | 4760 | Vordingborg | 390 | Erhvervsværk |  |  | 4 | 1.44 | 1.72 | Ej i drift i 2024 | Ej i drift i 2024
2024 | 1341 | 1302 | BLÅHØJ ENERGISELSKAB A.M.B.A. | 7330 | Brande | 756 | Decentralt værk | 424 | Blåhøj | 2.2 | 0.901 | 0.95 | biogas_TJ | biogas_TJ | 0% | 0% | 0% | 0% | 99.77% | 0.2341% | 0% | 0% | 0% | 0% | 0% | 0%
2024 | 1359 | 1322 | Øster Hurup Fjernvarme A.m.b.a. | 9560 | Hadsund | 846 | Decentralt værk | 421 | Ø.Hurup | 3.25 | 0 | 3.25 | naturgas_TJ | naturgas_TJ | 0% | 0% | 45.79% | 0% | 0% | 0% | 0% | 0% | 38.5% | 0% | 15.71% | 0%
2024 | 1359 | 2151 | Øster Hurup Fjernvarme A.m.b.a. | 9560 | Hadsund | 846 | Fjernvarmeværk | 421 | Ø.Hurup | 0.95 | 0 | 0.86 | halm_TJ | fast biomasse_TJ | 0% | 0% | 0% | 0% | 0% | 100% | 0% | 0% | 0% | 0% | 0% | 0%
2024 | 1378 | 8 | Nordværk I/S | 9800 | Hjørring | 860 | Erhvervsværk | 298 | Hjørring Fjernvarme (inkl. Hirtshals Fjernvarme fra 2011) | 20.5 | 4.6 | 16.8 | affald_TJ | affald_TJ | 0% | 0.1794% | 0% | 86.99% | 0% | 12.83% | 0% | 0% | 0% | 0% | 0% | 0%
2024 | 1378 | 263 | Nordværk I/S | 9220 | Aalborg Øst | 851 | Erhvervsværk | 295 | Aalborg Fjernvarme | 66 | 17.9 | 46.7 | affald_TJ | affald_TJ | 0% | 0.4013% | 0% | 88.59% | 0% | 11.01% | 0% | 0% | 0% | 0% | 0% | 0%
2024 | 1383 | 1345 | Thorshøj Kraftvarmeværk Amba | 9750 | Østervrå | 813 | Decentralt værk | 327 | Hørby Fjernvarme | 0.12 | 0 | 0.4 | naturgas_TJ | naturgas_TJ | 0% | 0% | 41.13% | 0% | 0% | 0% | 0% | 0% | 0% | 0% | 21.14% | 37.73%
2024 | 1394 | 678 | TRUSTRUP-LYNGBY VARMEVÆRK AMBA | 8585 | Glesborg | 707 | Fjernvarmeværk | 360 | Glesborg Fjernvarme | 2 | 0 | 2 | skovflis_TJ | fast biomasse_TJ | 0% | 0.445% | 0% | 0% | 0% | 99.55% | 0% | 0% | 0% | 0% | 0% | 0%
2024 | 1394 | 679 | TRUSTRUP-LYNGBY VARMEVÆRK AMBA | 8586 | Ørum Djurs | 707 | Fjernvarmeværk | 361 | Ørum Fjernvarme (Nørre Djurs) | 2 | 0 | 2 | skovflis_TJ | fast biomasse_TJ | 0% | 0.8747% | 0% | 0% | 0% | 99.13% | 0% | 0% | 0% | 0% | 0% | 0%
2024 | 1394 | 1263 | TRUSTRUP-LYNGBY VARMEVÆRK AMBA | 8444 | Balle | 706 | Fjernvarmeværk | 415 | Balle, Hoed og Glatved | 0.3 | 0 | 0.85 | skovflis_TJ | fast biomasse_TJ | 0% | 1.604% | 0% | 0% | 5.127% | 61.35% | 0% | 0% | 0% | 0% | 12.64% | 19.28%
2024 | 1394 | 1365 | TRUSTRUP-LYNGBY VARMEVÆRK AMBA | 8570 | Trustrup | 707 | Fjernvarmeværk | 425 | Trustrup-Lyngby | 4 | 0 | 4 | skovflis_TJ | fast biomasse_TJ | 0% | 0% | 0% | 0% | 0% | 75.26% | 0% | 0% | 24.74% | 0% | 0% | 0%
2024 | 1394 | 1478 | TRUSTRUP-LYNGBY VARMEVÆRK AMBA | 8444 | Balle | 706 | Fjernvarmeværk | 444 | Rosmus | 0.52 | 0 | 0.52 | Ej i drift i 2024 | Ej i drift i 2024
2024 | 1394 | 1486 | TRUSTRUP-LYNGBY VARMEVÆRK AMBA | 8586 | Ørum Djurs | 707 | Fjernvarmeværk | 432 | Stenvad | 0.93 | 0 | 0.93 | skovflis_TJ | fast biomasse_TJ | 0% | 0.6055% | 0% | 0% | 0% | 99.39% | 0% | 0% | 0% | 0% | 0% | 0%
2024 | 1394 | 1497 | TRUSTRUP-LYNGBY VARMEVÆRK AMBA | 8500 | Grenaa | 707 | Fjernvarmeværk | 448 | Gjerrild | 1.2 | 0 | 1.2 | skovflis_TJ | fast biomasse_TJ | 0% | 1.182% | 0% | 0% | 0% | 55.69% | 0% | 0% | 0% | 0% | 20.66% | 22.47%
2024 | 1394 | 1535 | TRUSTRUP-LYNGBY VARMEVÆRK AMBA | 8550 | Ryomgård | 706 | Fjernvarmeværk | 450 | Mesballe | 0.6 | 0 | 0.6 | omgivelsesvarme_TJ | omgivelsesvarme_TJ | 0% | 2.555% | 0% | 0% | 0% | 0% | 0% | 0% | 0% | 0% | 39.08% | 58.36%
2024 | 1394 | 1577 | TRUSTRUP-LYNGBY VARMEVÆRK AMBA | 8400 | Ebeltoft | 706 | Fjernvarmeværk | 439 | Tirstrup | 1.8 | 0 | 1.8 | skovflis_TJ | fast biomasse_TJ | 0% | 1.036% | 0% | 0% | 0% | 67.03% | 0% | 0% | 0% | 0% | 16.18% | 15.76%
2024 | 1394 | 1646 | TRUSTRUP-LYNGBY VARMEVÆRK AMBA | 8500 | Grenaa | 707 | Fjernvarmeværk | 452 | Voldby | 1.2 | 0 | 1.2 | skovflis_TJ | fast biomasse_TJ | 0% | 0.755% | 0% | 0% | 0% | 99.25% | 0% | 0% | 0% | 0% | 0% | 0%
2024 | 1400 | 1369 | Søndbjerg Fjernvarme Amba | 7790 | Thyholm | 671 | Fjernvarmeværk | 429 | Søndbjerg | 0.5 | 0 | 0.5 | skovflis_TJ | fast biomasse_TJ | 0% | 2.428% | 0% | 0% | 0% | 97.57% | 0% | 0% | 0% | 0% | 0% | 0%
2024 | 1402 | 1411 | HEMMET VARMEVÆRK AMBA | 6893 | Hemmet | 760 | Fjernvarmeværk | 431 | Hemmet | 1.16 | 0 | 1.16 | skovflis_TJ | fast biomasse_TJ | 0% | 4.773% | 0% | 0% | 0% | 95.23% | 0% | 0% | 0% | 0% | 0% | 0%
2024 | 1403 | 1372 | Nørrevejens Kraftvarmeværk A.M.B.A | 6280 | Højer | 550 | Lokalt værk | 888 | Blokvarme mv | 0.1 | 0 | 0.3 | naturgas_TJ | naturgas_TJ | 0% | 0% | 59.61% | 0% | 0% | 0% | 0% | 0% | 0% | 0% | 14.31% | 26.08%
2024 | 1405 | 1318 | VEJBY-TISVILDE FJERNVARME AMBA | 3210 | Vejby | 270 | Decentralt værk | 433 | Vejby-Tisvilde | 2.91 | 1 | 1.5 | naturgas_TJ | naturgas_TJ | 0% | 0% | 70.94% | 0% | 0% | 12.51% | 0% | 0% | 16.55% | 0% | 0% | 0%
2024 | 1406 | 1373 | Sandved-Tornemark Kraftvarmeværk A.m.b.a | 4262 | Sandved | 370 | Decentralt værk | 434 | Sandved-Tornemark Fjervarme | 4.2 | 0 | 4 | halm_TJ | fast biomasse_TJ | 0% | 0% | 24.14% | 0% | 0% | 60.32% | 0% | 0% | 15.54% | 0% | 0% | 0%
2024 | 1411 | 1376 | Løkkensvejens Kraftvarmeværk Amba | 9480 | Løkken | 860 | Decentralt værk | 436 | Gølstrup-Hundelev-Vittrup | 6.06 | 2.68 | 3.04 | halm_TJ | fast biomasse_TJ | 0% | 0% | 36.97% | 0% | 0% | 63.03% | 0% | 0% | 0% | 0% | 0% | 0%
2024 | 1423 | 1389 | SILKEBORG GENBRUG OG AFFALD A/S | 8600 | Silkeborg | 740 | Lokalt værk | 226 | Silkeborg Fjernvarme | 2.36 | 0.33 | 1.43 | biogas_TJ | biogas_TJ | 0% | 0% | 0% | 0% | 100% | 0% | 0% | 0% | 0% | 0% | 0% | 0%
2024 | 1430 | 1396 | CHEMINOVA A/S | 7673 | Harboøre | 665 | Erhvervsværk |  |  | 18 | 5.1 | 18.5 | naturgas_TJ | naturgas_TJ | 0% | 0% | 100% | 0% | 0% | 0% | 0% | 0% | 0% | 0% | 0% | 0%
2024 | 1432 | 1398 | ØSTDEPONI GAS OG EL ApS | 7400 | Herning | 657 | Lokalt værk |  |  | 0.58 | 0.35 | 0 | biogas_TJ | biogas_TJ | 0% | 0% | 0% | 0% | 100% | 0% | 0% | 0% | 0% | 0% | 0% | 0%
2024 | 1438 | 1408 | Ege Carpets A/S | 7400 | Herning | 657 | Erhvervsværk | 163 | Herning-Ikast Fjernvarme | 1 | 0 | 1 | Ej i drift i 2024 | Ej i drift i 2024
2024 | 1438 | 2326 | Ege Carpets A/S | 6510 | Gram | 510 | Erhvervsværk | 101 | Gram Fjernvarme | 1 | 0 | 1 | braendselsfrit_TJ | braendselsfrit_TJ | 0% | 0% | 0% | 0% | 0% | 0% | 0% | 100% | 0% | 0% | 0% | 0%
2024 | 1448 | 1417 | SKY-LIGHT A/S | 6800 | Varde | 573 | Erhvervsværk | 126 | Esbjerg-Varde Fjernvarme | 0.2 | 0 | 0.14 | Ej i drift i 2024 | Ej i drift i 2024
2024 | 1458 | 1932 | LILLEHEDEN A/S | 9850 | Hirtshals | 860 | Erhvervsværk | 298 | Hjørring Fjernvarme (inkl. Hirtshals Fjernvarme fra 2011) | 4.5 | 0 | 4.5 | trae- og biomasseaffald_TJ | fast biomasse_TJ | 0% | 0% | 0% | 0% | 0% | 100% | 0% | 0% | 0% | 0% | 0% | 0%
2024 | 1481 | 1474 | NIELS MØLLER RASMUSSENS GARTNERIER I/S REGNEMARK | 4140 | Borup | 259 | Erhvervsværk |  |  | 8.2 | 3.14 | 4.02 | naturgas_TJ | naturgas_TJ | 0% | 0% | 100% | 0% | 0% | 0% | 0% | 0% | 0% | 0% | 0% | 0%
2024 | 1502 | 753 | MARICOGEN A/S | 9550 | Mariager | 846 | Erhvervsværk |  |  | 80.2 | 30 | 32 | naturgas_TJ | naturgas_TJ | 0% | 0% | 100% | 0% | 0% | 0% | 0% | 0% | 0% | 0% | 0% | 0%
2024 | 1512 | 2021 | Eniig City Solutions A/S | 8600 | Silkeborg | 740 | Lokalt værk |  |  | 0.64 | 0.64 | 0 | naturgas_TJ | naturgas_TJ | 0% | 0% | 100% | 0% | 0% | 0% | 0% | 0% | 0% | 0% | 0% | 0%
2024 | 1518 | 1512 | A/S GØDDING MØLLE SKOVBRUG | 7183 | Randbøl | 630 | Vandkraftværk |  |  | 0.02 | 0.02 | 0 | vandkraft_TJ | vandkraft_TJ | 0% | 0% | 0% | 0% | 0% | 0% | 0% | 0% | 0% | 100% | 0% | 0%
2024 | 1523 | 1143 | Den Selvejende Institution Tørning Mølle | 6500 | Vojens | 510 | Vandkraftværk |  |  | 0.25 | 0.25 | 0 | vandkraft_TJ | vandkraft_TJ | 0% | 0% | 0% | 0% | 0% | 0% | 0% | 0% | 0% | 100% | 0% | 0%
2024 | 1523 | 1517 | Den Selvejende Institution Tørning Mølle | 6500 | Vojens | 510 | Vandkraftværk |  |  | 0.04 | 0.04 | 0 | vandkraft_TJ | vandkraft_TJ | 0% | 0% | 0% | 0% | 0% | 0% | 0% | 0% | 0% | 100% | 0% | 0%
2024 | 1525 | 1519 | GRAM OG NYBØL GODSER A/S | 6510 | Gram | 510 | Vandkraftværk |  |  | 0.11 | 0.11 | 0 | Ej i drift i 2024 | Ej i drift i 2024
2024 | 1541 | 1536 | Lundsby Renewable Solutions A/S | 8832 | Skals | 791 | Lokalt værk |  |  | 0.3 | 0.1 | 0.2 | Ej i drift i 2024 | Ej i drift i 2024
2024 | 1542 | 820 | DEPONIGAS ApS | 6500 | Vojens | 510 | Lokalt værk |  |  | 0.28 | 0.1 | 0 | biogas_TJ | biogas_TJ | 0% | 0% | 0% | 0% | 100% | 0% | 0% | 0% | 0% | 0% | 0% | 0%
2024 | 1542 | 1575 | DEPONIGAS ApS | 4400 | Kalundborg | 326 | Lokalt værk |  |  | 0.12 | 0.04 | 0 | biogas_TJ | biogas_TJ | 0% | 0% | 0% | 0% | 100% | 0% | 0% | 0% | 0% | 0% | 0% | 0%
2024 | 1542 | 1576 | DEPONIGAS ApS | 4000 | Roskilde | 265 | Lokalt værk |  |  | 0.32 | 0.1 | 0.13 | biogas_TJ | biogas_TJ | 0% | 0% | 0% | 0% | 100% | 0% | 0% | 0% | 0% | 0% | 0% | 0%
2024 | 1542 | 1590 | DEPONIGAS ApS | 6683 | Føvling | 575 | Lokalt værk |  |  | 0.12 | 0.04 | 0 | biogas_TJ | biogas_TJ | 0% | 0% | 0% | 0% | 100% | 0% | 0% | 0% | 0% | 0% | 0% | 0%
2024 | 1542 | 1620 | DEPONIGAS ApS | 6310 | Broager | 540 | Lokalt værk |  |  | 0.24 | 0.06 | 0.09 | biogas_TJ | biogas_TJ | 0% | 0% | 0% | 0% | 100% | 0% | 0% | 0% | 0% | 0% | 0% | 0%
2024 | 1542 | 2009 | DEPONIGAS ApS | 8444 | Balle | 707 | Lokalt værk |  |  | 0.12 | 0.04 | 0 | biogas_TJ | biogas_TJ | 0% | 0% | 0% | 0% | 100% | 0% | 0% | 0% | 0% | 0% | 0% | 0%
2024 | 1542 | 2019 | DEPONIGAS ApS | 4700 | Næstved | 370 | Lokalt værk |  |  | 0.17 | 0.08 | 0.1 | biogas_TJ | biogas_TJ | 0% | 0% | 0% | 0% | 100% | 0% | 0% | 0% | 0% | 0% | 0% | 0%
2024 | 1542 | 2020 | DEPONIGAS ApS | 4700 | Næstved | 370 | Lokalt værk |  |  | 0.12 | 0.04 | 0 | biogas_TJ | biogas_TJ | 0% | 0% | 0% | 0% | 100% | 0% | 0% | 0% | 0% | 0% | 0% | 0%
2024 | 1563 | 1554 | Sdr. Nissum Fjernvarme I/S Henry Toft/Britha Pilgaard Toft | 6990 | Ulfborg | 661 | Fjernvarmeværk | 455 | Sdr. Nissum | 0.88889 | 0 | 0.8 | halm_TJ | fast biomasse_TJ | 0% | 0% | 0% | 0% | 0% | 100% | 0% | 0% | 0% | 0% | 0% | 0%
2024 | 1581 | 1568 | VIKING MALT A/S | 4760 | Vordingborg | 390 | Erhvervsværk |  |  | 27 | 11 | 11.5 | naturgas_TJ | naturgas_TJ | 0% | 0% | 100% | 0% | 0% | 0% | 0% | 0% | 0% | 0% | 0% | 0%
2024 | 1585 | 1323 | BOULSTRUP-HOU KRAFTVARMEVÆRK AMBA | 8300 | Odder | 727 | Decentralt værk | 420 | Hov-Boulstrup | 2.67 | 1.13 | 1.38 | naturgas_TJ | naturgas_TJ | 0% | 0% | 100% | 0% | 0% | 0% | 0% | 0% | 0% | 0% | 0% | 0%
2024 | 1585 | 2136 | BOULSTRUP-HOU KRAFTVARMEVÆRK AMBA | 8300 | Odder | 727 | Fjernvarmeværk | 420 | Hov-Boulstrup | 2 | 0 | 2 | halm_TJ | fast biomasse_TJ | 0% | 0% | 0% | 0% | 0% | 100% | 0% | 0% | 0% | 0% | 0% | 0%
2024 | 1586 | 1140 | TREFOR EL-NET A/S | 6000 | Kolding | 621 | Vandkraftværk |  |  | 0.5 | 0.95 | 0 | vandkraft_TJ | vandkraft_TJ | 0% | 0% | 0% | 0% | 0% | 0% | 0% | 0% | 0% | 100% | 0% | 0%
2024 | 1593 | 289 | Maabjerg Energy Center - BioHeat&Power A/S | 7500 | Holstebro | 661 | Decentralt værk | 172 | Holstebro-Struer Fjernvarme | 130.8 | 27 | 84 | affald_TJ | affald_TJ | 0% | 0.001515% | 0.4437% | 68.3% | 5.09% | 26.17% | 0% | 0% | 0% | 0% | 0% | 0%
2024 | 1594 | 1091 | ARLA FOODS ENERGY A/S | 6920 | Videbæk | 760 | Erhvervsværk | 190 | Videbæk Fjernvarme | 7.049 | 3.047 | 4.002 | biogas_TJ | biogas_TJ | 0% | 0% | 0% | 0% | 100% | 0% | 0% | 0% | 0% | 0% | 0% | 0%
2024 | 1594 | 1101 | ARLA FOODS ENERGY A/S | 6920 | Videbæk | 760 | Erhvervsværk | 190 | Videbæk Fjernvarme | 7.049 | 3.047 | 4.002 | biogas_TJ | biogas_TJ | 0% | 0% | 0% | 0% | 100% | 0% | 0% | 0% | 0% | 0% | 0% | 0%
2024 | 1594 | 2227 | ARLA FOODS ENERGY A/S | 8660 | Skanderborg | 746 | Erhvervsværk |  |  | 2 | 0.8 | 1 | naturgas_TJ | naturgas_TJ | 0% | 0% | 100% | 0% | 0% | 0% | 0% | 0% | 0% | 0% | 0% | 0%
2024 | 1594 | 2245 | ARLA FOODS ENERGY A/S | 9240 | Nibe | 851 | Erhvervsværk |  |  | 2.1 | 0.85 | 1.2 | biogas_TJ | biogas_TJ | 0% | 0% | 0% | 0% | 100% | 0% | 0% | 0% | 0% | 0% | 0% | 0%
2024 | 1594 | 2305 | ARLA FOODS ENERGY A/S | 8840 | Rødkærsbro | 791 | Erhvervsværk | 232 | Rødekærsbro Fjernvarme | 7.3 | 3 | 4 | biogas_TJ | biogas_TJ | 0% | 0% | 0% | 0% | 100% | 0% | 0% | 0% | 0% | 0% | 0% | 0%
2024 | 1594 | 2306 | ARLA FOODS ENERGY A/S | 7500 | Holstebro | 661 | Erhvervsværk | 172 | Holstebro-Struer Fjernvarme | 4 | 1.482 | 2.5 | biogas_TJ | biogas_TJ | 0% | 0% | 0% | 0% | 100% | 0% | 0% | 0% | 0% | 0% | 0% | 0%
2024 | 1594 | 2355 | ARLA FOODS ENERGY A/S | 6920 | Videbæk | 760 | Erhvervsværk |  |  | 7.3 | 3 | 4 | biogas_TJ | biogas_TJ | 0% | 0% | 0% | 0% | 100% | 0% | 0% | 0% | 0% | 0% | 0% | 0%
2024 | 1597 | 1829 | Region Hovedstaden | 2650 | Hvidovre | 167 | Erhvervsværk | 2 | Storkøbenhavns Fjernvarme | 6.2 | 0 | 4.1 | naturgas_TJ | naturgas_TJ | 0% | 0% | 100% | 0% | 0% | 0% | 0% | 0% | 0% | 0% | 0% | 0%
2024 | 1598 | 1580 | KOPPERS DENMARK ApS | 5800 | Nyborg | 450 | Erhvervsværk | 82 | Nyborg Fjernvarme | 15 | 0 | 4.5 | braendselsfrit_TJ | braendselsfrit_TJ | 0% | 0% | 0% | 0% | 0% | 0% | 0% | 100% | 0% | 0% | 0% | 0%
2024 | 1602 | 1583 | FLADDER DANMARK A/S | 6823 | Ansager | 573 | Erhvervsværk |  |  | 0.25 | 0.04 | 0.21 | Ej i drift i 2024 | Ej i drift i 2024
2024 | 1609 | 1588 | SKRÆDDERGÅRDEN A/S | 7990 | Øster Assels | 773 | Lokalt værk |  |  | 0.81 | 0.33 | 0.4 | Ej i drift i 2024 | Ej i drift i 2024
2024 | 1611 | 1592 | ULSTED BIOGAS ApS | 9370 | Hals | 851 | Erhvervsværk |  |  | 1.6 | 0.6 | 0.75 | Ej i drift i 2024 | Ej i drift i 2024
2024 | 1611 | 1593 | ULSTED BIOGAS ApS | 9370 | Hals | 851 | Erhvervsværk |  |  | 2.4 | 0.901 | 1.35 | biogas_TJ | biogas_TJ | 0% | 0% | 0% | 0% | 100% | 0% | 0% | 0% | 0% | 0% | 0% | 0%
2024 | 1631 | 1598 | ONSBJERG VARMEVÆRK ApS | 8305 | Samsø | 741 | Fjernvarmeværk | 466 | Onsbjerg Fjernvarme | 1.35 | 0 | 0.85 | halm_TJ | fast biomasse_TJ | 0% | 0% | 0% | 0% | 0% | 100% | 0% | 0% | 0% | 0% | 0% | 0%
2024 | 1640 | 1608 | GRØNGAS, HJØRRING A/S | 9800 | Hjørring | 860 | Erhvervsværk | 298 | Hjørring Fjernvarme (inkl. Hirtshals Fjernvarme fra 2011) | 2.127 | 0.889 | 0.916 | biogas_TJ | biogas_TJ | 0% | 0% | 0% | 0% | 100% | 0% | 0% | 0% | 0% | 0% | 0% | 0%
2024 | 1659 | 1649 | FJERNVARME FYN AFFALDSENERGI A/S | 5000 | Odense C | 461 | Erhvervsværk | 79 | Fjernvarme Fyn | 28 | 5.5 | 28 | affald_TJ | affald_TJ | 0% | 0.6971% | 0% | 94.36% | 0% | 2.032% | 0% | 2.166% | 0% | 0% | 0.7446% | 0%
2024 | 1670 | 318 | Energnist | 6000 | Kolding | 621 | Erhvervsværk | 81 | TVIS | 35 | 0 | 32.5 | affald_TJ | affald_TJ | 0% | 0.1874% | 0% | 95.88% | 0% | 3.932% | 0% | 0% | 0% | 0% | 0% | 0%
2024 | 1670 | 1658 | Energnist | 6705 | Esbjerg Ø | 561 | Erhvervsværk | 126 | Esbjerg-Varde Fjernvarme | 80.3 | 18.5 | 72 | affald_TJ | affald_TJ | 0% | 0.1761% | 0% | 99.82% | 0% | 0% | 0% | 0% | 0% | 0% | 0% | 0%
2024 | 1677 | 1665 | S/I Ringkøbing Fjord Museer | 6900 | Skjern | 760 | Vandkraftværk |  |  | 0.002 | 0.002 | 0 | Ej i drift i 2024 | Ej i drift i 2024
2024 | 1701 | 2191 | NOVOZYMES A/S | 4400 | Kalundborg | 326 | Erhvervsværk | 888 | Blokvarme mv | 7.1 | 3.1 | 3.4 | biogas_TJ | biogas_TJ | 0% | 0% | 0% | 0% | 100% | 0% | 0% | 0% | 0% | 0% | 0% | 0%
2024 | 1714 | 1766 | ARDAGH GLASS HOLMEGAARD A/S | 4684 | Holmegaard | 370 | Erhvervsværk | 44 | Fensmark Fjernvarme | 2.3 | 0 | 2.3 | braendselsfrit_TJ | braendselsfrit_TJ | 0% | 0% | 0% | 0% | 0% | 0% | 0% | 100% | 0% | 0% | 0% | 0%
2024 | 1739 | 1736 | Topsoe A/S | 3600 | Frederikssund | 250 | Erhvervsværk | 12 | Frederikssund Fjernvarme | 12.6 | 0 | 12.6 | braendselsfrit_TJ | braendselsfrit_TJ | 0% | 0% | 0% | 0% | 0% | 0% | 0% | 100% | 0% | 0% | 0% | 0%
2024 | 1743 | 1726 | KNAUF A/S | 9500 | Hobro | 846 | Erhvervsværk | 300 | Hobro Fjernvarme | 4 | 0 | 4 | braendselsfrit_TJ | braendselsfrit_TJ | 0% | 0% | 0% | 0% | 0% | 0% | 0% | 100% | 0% | 0% | 0% | 0%
2024 | 1750 | 1772 | Sonoco Skjern ApS | 6900 | Skjern | 760 | Erhvervsværk | 183 | Skjern Fjernvarme | 4.5 | 0 | 4.5 | skovflis_TJ | fast biomasse_TJ | 0% | 0% | 0% | 0% | 0% | 61.32% | 0% | 36.66% | 0% | 0% | 2.023% | 0%
2024 | 1759 | 1828 | FD Hvidovre AMBA | 2650 | Hvidovre | 167 | Fjernvarmeværk | 2 | Storkøbenhavns Fjernvarme | 6 | 0 | 6 | gasolie_TJ | olie_TJ | 0% | 100% | 0% | 0% | 0% | 0% | 0% | 0% | 0% | 0% | 0% | 0%
2024 | 1760 | 992 | HOFOR FJERNVARME P/S | 2400 | København NV | 101 | Fjernvarmeværk | 2 | Storkøbenhavns Fjernvarme | 23.8 | 0 | 24.3 | naturgas_TJ | naturgas_TJ | 0% | 8.055% | 91.94% | 0% | 0% | 0% | 0% | 0% | 0% | 0% | 0% | 0%
2024 | 1760 | 994 | HOFOR FJERNVARME P/S | 2100 | København Ø | 101 | Fjernvarmeværk | 2 | Storkøbenhavns Fjernvarme | 23 | 0 | 23 | gasolie_TJ | olie_TJ | 0% | 100% | 0% | 0% | 0% | 0% | 0% | 0% | 0% | 0% | 0% | 0%
2024 | 1760 | 995 | HOFOR FJERNVARME P/S | 2300 | København S | 101 | Fjernvarmeværk | 2 | Storkøbenhavns Fjernvarme | 19.7 | 0 | 18.2 | gasolie_TJ | olie_TJ | 0% | 72.33% | 27.67% | 0% | 0% | 0% | 0% | 0% | 0% | 0% | 0% | 0%
2024 | 1760 | 2397 | HOFOR FJERNVARME P/S | 2150 | Nordhavn | 101 | Fjernvarmeværk | 2 | Storkøbenhavns Fjernvarme | 0.44 | 0 | 1 | omgivelsesvarme_TJ | omgivelsesvarme_TJ | 0% | 0% | 0% | 0% | 0% | 0% | 0% | 0% | 0% | 0% | 44.83% | 55.17%
2024 | 1760 | 2398 | HOFOR FJERNVARME P/S | 2200 | København N | 101 | Fjernvarmeværk | 2 | Storkøbenhavns Fjernvarme | 0.9 | 0 | 3.9 | braendselsfrit_TJ | braendselsfrit_TJ | 0% | 0% | 0% | 0% | 0% | 0% | 0% | 74.92% | 0% | 0% | 25.08% | 0%
2024 | 1760 | 2472 | HOFOR FJERNVARME P/S | 1704 | København V | 101 | Fjernvarmeværk | 2 | Storkøbenhavns Fjernvarme | 2 | 0 | 5 | braendselsfrit_TJ | braendselsfrit_TJ | 0% | 0% | 0% | 0% | 0% | 0% | 0% | 62.09% | 0% | 0% | 37.91% | 0%
2024 | 1762 | 1859 | GFE KROGENSKÆR P/S | 9700 | Brønderslev | 810 | Erhvervsværk |  |  | 3.72 | 1.42 | 1.93 | Ej i drift i 2024 | Ej i drift i 2024
2024 | 1768 | 1835 | Ballen-Brundby Fjernvarme Amba | 8305 | Samsø | 741 | Fjernvarmeværk | 447 | Ballen-Brundby-Kolby-Permelill | 3.8 | 0 | 3.6 | halm_TJ | fast biomasse_TJ | 0% | 0.05118% | 0% | 0% | 0% | 99.95% | 0% | 0% | 0% | 0% | 0% | 0%
2024 | 1787 | 1934 | ENERGI FYN PRODUKTION A/S | 5260 | Odense S | 461 | Decentralt værk | 79 | Fjernvarme Fyn | 5.4 | 2 | 1.3 | gasolie_TJ | olie_TJ | 0% | 100% | 0% | 0% | 0% | 0% | 0% | 0% | 0% | 0% | 0% | 0%
2024 | 1787 | 1940 | ENERGI FYN PRODUKTION A/S | 5610 | Assens | 420 | Decentralt værk | 71 | Assens Fjernvarme | 5.4 | 2 | 1.3 | gasolie_TJ | olie_TJ | 0% | 100% | 0% | 0% | 0% | 0% | 0% | 0% | 0% | 0% | 0% | 0%
2024 | 1787 | 1952 | ENERGI FYN PRODUKTION A/S | 4700 | Næstved | 370 | Decentralt værk |  |  | 5.4 | 2 | 1.6 | gasolie_TJ | olie_TJ | 0% | 100% | 0% | 0% | 0% | 0% | 0% | 0% | 0% | 0% | 0% | 0%
2024 | 1787 | 1993 | ENERGI FYN PRODUKTION A/S | 4700 | Næstved | 370 | Decentralt værk |  |  | 54.4 | 20 | 0 | gasolie_TJ | olie_TJ | 0% | 100% | 0% | 0% | 0% | 0% | 0% | 0% | 0% | 0% | 0% | 0%
2024 | 1787 | 2014 | ENERGI FYN PRODUKTION A/S | 5000 | Odense C | 461 | Decentralt værk | 79 | Fjernvarme Fyn | 5.4 | 2 | 1.3 | gasolie_TJ | olie_TJ | 0% | 100% | 0% | 0% | 0% | 0% | 0% | 0% | 0% | 0% | 0% | 0%
2024 | 1794 | 1898 | LEMVIG BIOGASANLÆG A.M.B.A. | 7620 | Lemvig | 665 | Lokalt værk | 176 | Lemvig Fjernvarme | 2.1 | 0.84 | 0.93 | biogas_TJ | biogas_TJ | 0% | 0% | 0% | 0% | 100% | 0% | 0% | 0% | 0% | 0% | 0% | 0%
2024 | 1795 | 1883 | ENERGISELSKABET VED ANDELS- SAMFUNDET I HJORTSHØJ | 8530 | Hjortshøj | 751 | Lokalt værk | 888 | Blokvarme mv | 0.2 | 0.04 | 0.12 | traepiller_TJ | fast biomasse_TJ | 0% | 0% | 0% | 0% | 0% | 100% | 0% | 0% | 0% | 0% | 0% | 0%
2024 | 1804 | 1920 | Havneby Varmeværk A.m.b.a. | 6792 | Rømø | 550 | Fjernvarmeværk | 471 | Havneby Fjernvarme (Rømø) | 1 | 0 | 1 | omgivelsesvarme_TJ | omgivelsesvarme_TJ | 0% | 0.1005% | 0% | 0% | 0% | 32.46% | 0% | 0% | 0% | 0% | 22.55% | 44.89%
2024 | 1810 | 124 | E.ON PRODUKTION DANMARK A/S | 3600 | Frederikssund | 250 | Decentralt værk | 12 | Frederikssund Fjernvarme | 6.3 | 0 | 6.3 | naturgas_TJ | naturgas_TJ | 0% | 0% | 49.99% | 0% | 0% | 0% | 0% | 11.92% | 0% | 0% | 37.47% | 0.6262%
2024 | 1810 | 275 | E.ON PRODUKTION DANMARK A/S | 3550 | Slangerup | 250 | Decentralt værk | 21 | Slangerup Fjernvarme | 2.14 | 0.71 | 1.19 | naturgas_TJ | naturgas_TJ | 0% | 0% | 100% | 0% | 0% | 0% | 0% | 0% | 0% | 0% | 0% | 0%
2024 | 1810 | 780 | E.ON PRODUKTION DANMARK A/S | 3050 | Humlebæk | 210 | Decentralt værk | 383 | Humlebæk Fjernvarme | 3.05 | 1.06 | 1.61 | naturgas_TJ | naturgas_TJ | 0% | 0% | 100% | 0% | 0% | 0% | 0% | 0% | 0% | 0% | 0% | 0%
2024 | 1810 | 814 | E.ON PRODUKTION DANMARK A/S | 2800 | Kongens Lyngby | 173 | Lokalt værk |  |  | 0.87 | 0.29 | 0.39 | naturgas_TJ | naturgas_TJ | 0% | 0% | 100% | 0% | 0% | 0% | 0% | 0% | 0% | 0% | 0% | 0%
2024 | 1810 | 821 | E.ON PRODUKTION DANMARK A/S | 2750 | Ballerup | 151 | Lokalt værk |  |  | 0.51 | 0.15 | 0.28 | naturgas_TJ | naturgas_TJ | 0% | 0% | 100% | 0% | 0% | 0% | 0% | 0% | 0% | 0% | 0% | 0%
2024 | 1810 | 822 | E.ON PRODUKTION DANMARK A/S | 2750 | Ballerup | 151 | Lokalt værk |  |  | 2.13 | 0.66 | 0.99 | naturgas_TJ | naturgas_TJ | 0% | 0% | 100% | 0% | 0% | 0% | 0% | 0% | 0% | 0% | 0% | 0%
2024 | 1810 | 826 | E.ON PRODUKTION DANMARK A/S | 2800 | Kongens Lyngby | 173 | Lokalt værk |  |  | 2.8 | 0.95 | 1.54 | naturgas_TJ | naturgas_TJ | 0% | 0% | 100% | 0% | 0% | 0% | 0% | 0% | 0% | 0% | 0% | 0%
2024 | 1810 | 847 | E.ON PRODUKTION DANMARK A/S | 2750 | Ballerup | 151 | Lokalt værk |  |  | 2.85 | 0.99 | 1.44 | naturgas_TJ | naturgas_TJ | 0% | 0% | 100% | 0% | 0% | 0% | 0% | 0% | 0% | 0% | 0% | 0%
2024 | 1810 | 872 | E.ON PRODUKTION DANMARK A/S | 3450 | Allerød | 201 | Lokalt værk |  |  | 3.1 | 1.07 | 1.89 | naturgas_TJ | naturgas_TJ | 0% | 0% | 100% | 0% | 0% | 0% | 0% | 0% | 0% | 0% | 0% | 0%
2024 | 1810 | 875 | E.ON PRODUKTION DANMARK A/S | 2830 | Virum | 173 | Lokalt værk |  |  | 1.46 | 0.49 | 0.81 | naturgas_TJ | naturgas_TJ | 0% | 0% | 100% | 0% | 0% | 0% | 0% | 0% | 0% | 0% | 0% | 0%
2024 | 1810 | 903 | E.ON PRODUKTION DANMARK A/S | 3060 | Espergærde | 217 | Lokalt værk |  |  | 1.21 | 0.42 | 0.61 | naturgas_TJ | naturgas_TJ | 0% | 0% | 100% | 0% | 0% | 0% | 0% | 0% | 0% | 0% | 0% | 0%
2024 | 1810 | 909 | E.ON PRODUKTION DANMARK A/S | 2950 | Vedbæk | 230 | Lokalt værk |  |  | 0.89 | 0.29 | 0.47 | naturgas_TJ | naturgas_TJ | 0% | 0% | 100% | 0% | 0% | 0% | 0% | 0% | 0% | 0% | 0% | 0%
2024 | 1810 | 913 | E.ON PRODUKTION DANMARK A/S | 4030 | Tune | 253 | Lokalt værk |  |  | 1.46 | 0.5 | 0.73 | naturgas_TJ | naturgas_TJ | 0% | 0% | 100% | 0% | 0% | 0% | 0% | 0% | 0% | 0% | 0% | 0%
2024 | 1810 | 918 | E.ON PRODUKTION DANMARK A/S | 3050 | Humlebæk | 210 | Lokalt værk |  |  | 0.89 | 0.3 | 0.48 | naturgas_TJ | naturgas_TJ | 0% | 0% | 100% | 0% | 0% | 0% | 0% | 0% | 0% | 0% | 0% | 0%
2024 | 1810 | 1024 | E.ON PRODUKTION DANMARK A/S | 2840 | Holte | 230 | Lokalt værk |  |  | 3.05 | 1.05 | 1.45 | naturgas_TJ | naturgas_TJ | 0% | 0% | 100% | 0% | 0% | 0% | 0% | 0% | 0% | 0% | 0% | 0%
2024 | 1810 | 1049 | E.ON PRODUKTION DANMARK A/S | 4690 | Haslev | 320 | Decentralt værk | 385 | Ørslev-Terslev Fjernvarme | 1 | 0 | 0.9 | traepiller_TJ | fast biomasse_TJ | 0% | 0% | 29.54% | 0% | 0% | 70.46% | 0% | 0% | 0% | 0% | 0% | 0%
2024 | 1810 | 1306 | E.ON PRODUKTION DANMARK A/S | 2942 | Skodsborg | 230 | Lokalt værk |  |  | 0.87 | 0.29 | 0.44 | naturgas_TJ | naturgas_TJ | 0% | 0% | 100% | 0% | 0% | 0% | 0% | 0% | 0% | 0% | 0% | 0%
2024 | 1810 | 1307 | E.ON PRODUKTION DANMARK A/S | 3140 | Ålsgårde | 217 | Lokalt værk |  |  | 0.9 | 0.3 | 0.49 | omgivelsesvarme_TJ | omgivelsesvarme_TJ | 0% | 0% | 4.573% | 0% | 0% | 0% | 0% | 0% | 0% | 0% | 33.73% | 61.7%
2024 | 1810 | 1309 | E.ON PRODUKTION DANMARK A/S | 2800 | Kongens Lyngby | 173 | Lokalt værk |  |  | 0.9 | 0.31 | 0.45 | naturgas_TJ | naturgas_TJ | 0% | 0% | 100% | 0% | 0% | 0% | 0% | 0% | 0% | 0% | 0% | 0%
2024 | 1810 | 1310 | E.ON PRODUKTION DANMARK A/S | 3500 | Værløse | 190 | Lokalt værk |  |  | 0.9 | 0.31 | 0.46 | naturgas_TJ | naturgas_TJ | 0% | 0% | 100% | 0% | 0% | 0% | 0% | 0% | 0% | 0% | 0% | 0%
2024 | 1810 | 1358 | E.ON PRODUKTION DANMARK A/S | 4600 | Køge | 259 | Lokalt værk |  |  | 2.74 | 1.1 | 1.33 | naturgas_TJ | naturgas_TJ | 0% | 0% | 100% | 0% | 0% | 0% | 0% | 0% | 0% | 0% | 0% | 0%
2024 | 1810 | 1603 | E.ON PRODUKTION DANMARK A/S | 4780 | Stege | 390 | Fjernvarmeværk | 476 | Lendemarke Fjernvarme | 6.1 | 0 | 5.6 | skovflis_TJ | fast biomasse_TJ | 0% | 0.5776% | 0% | 0% | 0% | 99.42% | 0% | 0% | 0% | 0% | 0% | 0%
2024 | 1822 | 1362 | Skive Kommune | 7860 | Spøttrup | 779 | Lokalt værk |  |  | 0.27 | 0.1 | 0.12 | biogas_TJ | biogas_TJ | 0% | 0% | 0% | 0% | 100% | 0% | 0% | 0% | 0% | 0% | 0% | 0%
2024 | 1826 | 1922 | HGS - Hovedstadsområdets Geotermiske Samarbejde | 2300 | København S | 101 | Fjernvarmeværk | 2 | Storkøbenhavns Fjernvarme | 14 | 0 | 14 | Ej i drift i 2024 | Ej i drift i 2024
2024 | 1826 | 2396 | HGS - Hovedstadsområdets Geotermiske Samarbejde | 2300 | København S | 101 | Fjernvarmeværk | 2 | Storkøbenhavns Fjernvarme | 1.77 | 0 | 5.12 | omgivelsesvarme_TJ | omgivelsesvarme_TJ | 0% | 0% | 0% | 0% | 0% | 0% | 0% | 0% | 0% | 0% | 30.3% | 69.7%
2024 | 1841 | 1929 | Bornholms Bioenergi ApS | 3720 | Aakirkeby | 400 | Decentralt værk | 69 | Aakirkeby og Lobbæk Fjernvarme | 3.546 | 1.484 | 1.876 | biogas_TJ | biogas_TJ | 0% | 0% | 0% | 0% | 100% | 0% | 0% | 0% | 0% | 0% | 0% | 0%
2024 | 1858 | 122 | FREDERIKSHAVN VARME A/S | 9900 | Frederikshavn | 813 | Fjernvarmeværk | 289 | Frederikshavn Fjernvarme | 9.25 | 0 | 9 | naturgas_TJ | naturgas_TJ | 0% | 0% | 100% | 0% | 0% | 0% | 0% | 0% | 0% | 0% | 0% | 0%
2024 | 1858 | 123 | FREDERIKSHAVN VARME A/S | 9900 | Frederikshavn | 813 | Fjernvarmeværk | 289 | Frederikshavn Fjernvarme | 9.75 | 0 | 9.75 | naturgas_TJ | naturgas_TJ | 0% | 0% | 100% | 0% | 0% | 0% | 0% | 0% | 0% | 0% | 0% | 0%
2024 | 1858 | 635 | FREDERIKSHAVN VARME A/S | 9900 | Frederikshavn | 813 | Decentralt værk | 289 | Frederikshavn Fjernvarme | 5 | 0 | 15 | omgivelsesvarme_TJ | omgivelsesvarme_TJ | 0% | 0% | 37.49% | 0% | 0% | 0% | 0% | 0% | 0% | 0% | 18.97% | 43.54%
2024 | 1858 | 2279 | FREDERIKSHAVN VARME A/S | 9900 | Frederikshavn | 813 | Erhvervsværk | 289 | Frederikshavn Fjernvarme | 10 | 0 | 10 | elektricitet_TJ | elektricitet_TJ | 0% | 0% | 0% | 0% | 0% | 0% | 0% | 2.02% | 0% | 0% | 97.98% | 0%
2024 | 1867 | 1949 | Skou Hansen I/S v/Carl Skou og Lars Peter Skou Hansen | 6270 | Tønder | 550 | Decentralt værk |  |  | 49.8 | 20.4 | 0 | gasolie_TJ | olie_TJ | 0% | 100% | 0% | 0% | 0% | 0% | 0% | 0% | 0% | 0% | 0% | 0%
2024 | 1885 | 1969 | DK Plant Udlejning ApS | 5450 | Otterup | 480 | Erhvervsværk |  |  | 3.14 | 1.2 | 1.4 | naturgas_TJ | naturgas_TJ | 0% | 0% | 100% | 0% | 0% | 0% | 0% | 0% | 0% | 0% | 0% | 0%
2024 | 1894 | 1407 | Region Midtjylland | 8800 | Viborg | 791 | Lokalt værk |  |  | 0.48 | 0.15 | 0.26 | Ej i drift i 2024 | Ej i drift i 2024
2024 | 1895 | 1891 | Nordic Energy Invest AS | 6700 | Esbjerg | 561 | Decentralt værk |  |  | 86.14 | 25 | 0 | Ej i drift i 2024 | Ej i drift i 2024
2024 | 1895 | 1978 | Nordic Energy Invest AS | 8500 | Grenaa | 707 | Decentralt værk |  |  | 84 | 24.5 | 0 | Ej i drift i 2024 | Ej i drift i 2024
2024 | 1896 | 840 | HJØRRING VANDSELSKAB A/S | 9800 | Hjørring | 860 | Lokalt værk |  |  | 0.55 | 0.249 | 0.3 | biogas_TJ | biogas_TJ | 0% | 0% | 0% | 0% | 100% | 0% | 0% | 0% | 0% | 0% | 0% | 0%
2024 | 1898 | 1005 | Sorø Kommune | 4293 | Dianalund | 340 | Lokalt værk |  |  | 0.4 | 0.15 | 0.23 | Ej i drift i 2024 | Ej i drift i 2024
2024 | 2008 | 452 | SILKEBORG VARME A/S | 8600 | Silkeborg | 740 | Fjernvarmeværk | 226 | Silkeborg Fjernvarme | 6.98 | 0 | 6.98 | naturgas_TJ | naturgas_TJ | 0% | 1.013% | 98.99% | 0% | 0% | 0% | 0% | 0% | 0% | 0% | 0% | 0%
2024 | 2008 | 453 | SILKEBORG VARME A/S | 8600 | Silkeborg | 740 | Fjernvarmeværk | 226 | Silkeborg Fjernvarme | 9.3 | 0 | 9.3 | naturgas_TJ | naturgas_TJ | 0% | 0.5109% | 99.49% | 0% | 0% | 0% | 0% | 0% | 0% | 0% | 0% | 0%
2024 | 2008 | 454 | SILKEBORG VARME A/S | 8600 | Silkeborg | 740 | Fjernvarmeværk | 226 | Silkeborg Fjernvarme | 4.3 | 0 | 4 | naturgas_TJ | naturgas_TJ | 0% | 44.76% | 55.24% | 0% | 0% | 0% | 0% | 0% | 0% | 0% | 0% | 0%
2024 | 2008 | 1042 | SILKEBORG VARME A/S | 8600 | Silkeborg | 740 | Decentralt værk | 226 | Silkeborg Fjernvarme | 115.02 | 54.25 | 60 | naturgas_TJ | naturgas_TJ | 0% | 0% | 79.55% | 0% | 0% | 0% | 0% | 0% | 0% | 0% | 20.45% | 0%
2024 | 2008 | 2291 | SILKEBORG VARME A/S | 8600 | Silkeborg | 740 | Fjernvarmeværk | 226 | Silkeborg Fjernvarme | 110 | 0 | 110 | solenergi_TJ | solenergi_TJ | 0% | 0% | 0% | 0% | 0% | 0% | 0% | 0% | 100% | 0% | 0% | 0%
2024 | 2014 | 203 | HILLERØD VARME A/S | 3400 | Hillerød | 219 | Fjernvarmeværk | 18 | Hillerød-Farum-Værløse | 13.5 | 0 | 9.3 | naturgas_TJ | naturgas_TJ | 0% | 0% | 100% | 0% | 0% | 0% | 0% | 0% | 0% | 0% | 0% | 0%
2024 | 2014 | 204 | HILLERØD VARME A/S | 3400 | Hillerød | 219 | Fjernvarmeværk | 18 | Hillerød-Farum-Værløse | 10.5 | 0 | 10.5 | naturgas_TJ | naturgas_TJ | 0% | 0% | 75.25% | 0% | 0% | 0% | 0% | 0% | 24.75% | 0% | 0% | 0%
2024 | 2014 | 205 | HILLERØD VARME A/S | 3400 | Hillerød | 219 | Fjernvarmeværk | 18 | Hillerød-Farum-Værløse | 8.5 | 0 | 9.3 | naturgas_TJ | naturgas_TJ | 0% | 0% | 100% | 0% | 0% | 0% | 0% | 0% | 0% | 0% | 0% | 0%
2024 | 2014 | 206 | HILLERØD VARME A/S | 3400 | Hillerød | 219 | Fjernvarmeværk | 18 | Hillerød-Farum-Værløse | 13 | 0 | 9.3 | naturgas_TJ | naturgas_TJ | 0% | 0.03171% | 99.97% | 0% | 0% | 0% | 0% | 0% | 0% | 0% | 0% | 0%
2024 | 2014 | 1937 | HILLERØD VARME A/S | 3400 | Hillerød | 219 | Fjernvarmeværk | 18 | Hillerød-Farum-Værløse | 10.4 | 0 | 9.5 | traepiller_TJ | fast biomasse_TJ | 0% | 0% | 2.936% | 0% | 0% | 97.06% | 0% | 0% | 0% | 0% | 0% | 0%
2024 | 2014 | 2059 | HILLERØD VARME A/S | 3400 | Hillerød | 219 | Fjernvarmeværk | 18 | Hillerød-Farum-Værløse | 2.1 | 0 | 2.1 | solenergi_TJ | solenergi_TJ | 0% | 0% | 0% | 0% | 0% | 0% | 0% | 0% | 100% | 0% | 0% | 0%
2024 | 2014 | 2159 | HILLERØD VARME A/S | 3400 | Hillerød | 219 | Fjernvarmeværk | 18 | Hillerød-Farum-Værløse | 7.4 | 0 | 8.14 | skovflis_TJ | fast biomasse_TJ | 0% | 0% | 0% | 0% | 0% | 100% | 0% | 0% | 0% | 0% | 0% | 0%
2024 | 2019 | 91 | BORNHOLMS VARME A/S | 3730 | Nexø | 400 | Fjernvarmeværk | 67 | Neksø Fjernvarme | 9 | 0 | 9 | halm_TJ | fast biomasse_TJ | 0% | 0% | 0% | 0% | 0% | 100% | 0% | 0% | 0% | 0% | 0% | 0%
2024 | 2019 | 342 | BORNHOLMS VARME A/S | 3720 | Aakirkeby | 400 | Fjernvarmeværk | 69 | Aakirkeby og Lobbæk Fjernvarme | 0.7 | 0 | 1 | traepiller_TJ | fast biomasse_TJ | 0% | 0% | 0% | 0% | 0% | 100% | 0% | 0% | 0% | 0% | 0% | 0%
2024 | 2019 | 639 | BORNHOLMS VARME A/S | 3782 | Klemensker | 400 | Fjernvarmeværk | 66 | Klemensker Fjernvarme | 3.2 | 0 | 3.5 | halm_TJ | fast biomasse_TJ | 0% | 0.03507% | 0% | 0% | 0% | 99.96% | 0% | 0% | 0% | 0% | 0% | 0%
2024 | 2019 | 2063 | BORNHOLMS VARME A/S | 3790 | Hasle | 400 | Fjernvarmeværk | 470 | Hasle Fjernvarme (Bornholms Forsyning tidl. Vestbornholms) | 12 | 0 | 15 | skovflis_TJ | fast biomasse_TJ | 0% | 0% | 0% | 0% | 0% | 100% | 0% | 0% | 0% | 0% | 0% | 0%
2024 | 2019 | 2064 | BORNHOLMS VARME A/S | 3700 | Rønne | 400 | Fjernvarmeværk | 470 | Hasle Fjernvarme (Bornholms Forsyning tidl. Vestbornholms) | 1 | 0 | 1 | traepiller_TJ | fast biomasse_TJ | 0% | 0% | 0% | 0% | 0% | 100% | 0% | 0% | 0% | 0% | 0% | 0%
2024 | 2019 | 2074 | BORNHOLMS VARME A/S | 3720 | Aakirkeby | 400 | Fjernvarmeværk | 69 | Aakirkeby og Lobbæk Fjernvarme | 6 | 0 | 6 | skovflis_TJ | fast biomasse_TJ | 0% | 0% | 0% | 0% | 0% | 100% | 0% | 0% | 0% | 0% | 0% | 0%
2024 | 2019 | 2186 | BORNHOLMS VARME A/S | 3760 | Gudhjem | 400 | Fjernvarmeværk | 475 | Østerlars-Østermarie-Gudhjem Fjernvarme | 2.4 | 0 | 2.4 | halm_TJ | fast biomasse_TJ | 0% | 0% | 0% | 0% | 0% | 99.77% | 0% | 0% | 0% | 0% | 0.2325% | 0%
2024 | 2024 | 2012 | SILKEBORG SPILDEVAND A/S | 8600 | Silkeborg | 740 | Erhvervsværk |  |  | 0.386 | 0.16 | 0.155 | biogas_TJ | biogas_TJ | 0% | 0% | 0% | 0% | 100% | 0% | 0% | 0% | 0% | 0% | 0% | 0%
2024 | 2027 | 2015 | HVALSØ SAVVÆRK A/S | 4330 | Hvalsø | 350 | Erhvervsværk | 22 | Hvalsø Fjernvarme | 4.5 | 0 | 3.8 | skovflis_TJ | fast biomasse_TJ | 0% | 0% | 0% | 0% | 0% | 100% | 0% | 0% | 0% | 0% | 0% | 0%
2024 | 2031 | 68 | KERTEMINDE FORSYNING - VARME A/S | 5290 | Marslev | 440 | Fjernvarmeværk | 79 | Fjernvarme Fyn | 1 | 0 | 1 | Ej i drift i 2024 | Ej i drift i 2024
2024 | 2031 | 308 | KERTEMINDE FORSYNING - VARME A/S | 5300 | Kerteminde | 440 | Fjernvarmeværk | 79 | Fjernvarme Fyn | 4.7 | 0 | 4.7 | gasolie_TJ | olie_TJ | 0% | 100% | 0% | 0% | 0% | 0% | 0% | 0% | 0% | 0% | 0% | 0%
2024 | 2031 | 335 | KERTEMINDE FORSYNING - VARME A/S | 5550 | Langeskov | 440 | Fjernvarmeværk | 79 | Fjernvarme Fyn | 3.9 | 0 | 3.9 | gasolie_TJ | olie_TJ | 0% | 100% | 0% | 0% | 0% | 0% | 0% | 0% | 0% | 0% | 0% | 0%
2024 | 2031 | 355 | KERTEMINDE FORSYNING - VARME A/S | 5330 | Munkebo | 440 | Fjernvarmeværk | 79 | Fjernvarme Fyn | 10.6 | 0 | 10.6 | naturgas_TJ | naturgas_TJ | 0% | 26.18% | 73.82% | 0% | 0% | 0% | 0% | 0% | 0% | 0% | 0% | 0%
2024 | 2031 | 1080 | KERTEMINDE FORSYNING - VARME A/S | 5380 | Dalby | 440 | Decentralt værk | 79 | Fjernvarme Fyn | 6.6 | 2.7 | 3.2 | elektricitet_TJ | elektricitet_TJ | 0% | 0% | 31.32% | 0% | 0% | 0% | 0% | 0% | 0% | 0% | 68.68% | 0%
2024 | 2031 | 1975 | KERTEMINDE FORSYNING - VARME A/S | 5550 | Langeskov | 440 | Erhvervsværk | 79 | Fjernvarme Fyn | 1 | 0 | 1 | Ej i drift i 2024 | Ej i drift i 2024
2024 | 2031 | 2135 | KERTEMINDE FORSYNING - VARME A/S | 5330 | Munkebo | 440 | Decentralt værk | 79 | Fjernvarme Fyn | 3.7 | 0 | 1.78 | naturgas_TJ | naturgas_TJ | 0% | 1.576% | 98.42% | 0% | 0% | 0% | 0% | 0% | 0% | 0% | 0% | 0%
2024 | 2033 | 81 | International N&H Denmark ApS | 7200 | Grindsted | 530 | Erhvervsværk | 128 | Grindsted Fjernvarme | 3.5 | 0 | 3.5 | skovflis_TJ | fast biomasse_TJ | 0% | 0.8574% | 0.687% | 0% | 0% | 82.97% | 0% | 15.48% | 0% | 0% | 0% | 0%
2024 | 2035 | 1999 | REFA, STUBBEKØBING FJERNVARME A/S | 4850 | Stubbekøbing | 376 | Fjernvarmeværk | 60 | Stubbekøbing Fjernvarme | 6.5 | 0 | 6.5 | skovflis_TJ | fast biomasse_TJ | 0% | 0.9139% | 0% | 0% | 0% | 99.09% | 0% | 0% | 0% | 0% | 0% | 0%
2024 | 2036 | 88 | Ebeltoft Fjernvarmeværk a.m.b.a | 8400 | Ebeltoft | 706 | Fjernvarmeværk | 198 | Ebeltoft Fjernvarme | 10 | 0 | 10 | skovflis_TJ | fast biomasse_TJ | 0% | 0.007685% | 0% | 0% | 0% | 99.99% | 0% | 0% | 0% | 0% | 0% | 0%
2024 | 2036 | 2274 | Ebeltoft Fjernvarmeværk a.m.b.a | 8400 | Ebeltoft | 706 | Erhvervsværk | 198 | Ebeltoft Fjernvarme | 0.05 | 0 | 0.05 | braendselsfrit_TJ | braendselsfrit_TJ | 0% | 0% | 0% | 0% | 0% | 0% | 0% | 100% | 0% | 0% | 0% | 0%
2024 | 2037 | 24 | MARIBO VARMEVÆRK AMBA | 4930 | Maribo | 360 | Fjernvarmeværk | 48 | Maribo Fjernvarme | 12 | 0 | 12 | traepiller_TJ | fast biomasse_TJ | 0% | 0% | 0% | 0% | 0% | 100% | 0% | 0% | 0% | 0% | 0% | 0%
2024 | 2037 | 2357 | MARIBO VARMEVÆRK AMBA | 4930 | Maribo | 360 | Fjernvarmeværk | 48 | Maribo Fjernvarme | 8 | 0 | 9.5 | skovflis_TJ | fast biomasse_TJ | 0% | 0% | 0% | 0% | 0% | 100% | 0% | 0% | 0% | 0% | 0% | 0%
2024 | 2039 | 304 | KJELLERUP FJERNVARME AMBA | 8620 | Kjellerup | 740 | Fjernvarmeværk | 244 | Kjellerup Fjernvarme | 10 | 0 | 10 | skovflis_TJ | fast biomasse_TJ | 0% | 0% | 1.016% | 0% | 0% | 98.98% | 0% | 0% | 0% | 0% | 0% | 0%
2024 | 2039 | 2384 | KJELLERUP FJERNVARME AMBA | 8620 | Kjellerup | 740 | Fjernvarmeværk | 244 | Kjellerup Fjernvarme | 10 | 0 | 13.8 | skovflis_TJ | fast biomasse_TJ | 0% | 0% | 0% | 0% | 0% | 100% | 0% | 0% | 0% | 0% | 0% | 0%
2024 | 2040 | 361 | LOLLAND VARME A/S | 4900 | Nakskov | 360 | Fjernvarmeværk | 50 | Nakskov Fjernvarme | 20 | 0 | 19 | Ej i drift i 2024 | Ej i drift i 2024
2024 | 2040 | 510 | LOLLAND VARME A/S | 4920 | Søllested | 360 | Fjernvarmeværk | 45 | Søllested Fjernvarme | 3.3 | 0 | 3.3 | halm_TJ | fast biomasse_TJ | 0% | 0% | 0% | 0% | 0% | 84.2% | 0% | 0% | 15.8% | 0% | 0% | 0%
2024 | 2040 | 1913 | LOLLAND VARME A/S | 4900 | Nakskov | 360 | Fjernvarmeværk | 50 | Nakskov Fjernvarme | 16 | 0 | 19 | skovflis_TJ | fast biomasse_TJ | 0% | 0% | 0% | 0% | 0% | 100% | 0% | 0% | 0% | 0% | 0% | 0%
2024 | 2040 | 2141 | LOLLAND VARME A/S | 4900 | Nakskov | 360 | Fjernvarmeværk | 50 | Nakskov Fjernvarme | 22 | 0 | 22 | halm_TJ | fast biomasse_TJ | 0% | 0% | 0% | 0% | 0% | 100% | 0% | 0% | 0% | 0% | 0% | 0%
2024 | 2041 | 523 | TARM VARMEVÆRK A M B A | 6880 | Tarm | 760 | Fjernvarmeværk | 162 | Tarm Fjernvarme (fra 2013 incl. Ådum) | 1.9 | 0 | 5.4 | omgivelsesvarme_TJ | omgivelsesvarme_TJ | 0% | 0% | 0% | 0% | 0% | 30.19% | 0% | 0% | 10.4% | 0% | 24.11% | 35.3%
2024 | 2047 | 94 | DIN Forsyning Varme A/S | 6715 | Esbjerg N | 561 | Fjernvarmeværk | 126 | Esbjerg-Varde Fjernvarme | 1.45 | 0 | 1.25 | Ej i drift i 2024 | Ej i drift i 2024
2024 | 2047 | 96 | DIN Forsyning Varme A/S | 6715 | Esbjerg N | 561 | Fjernvarmeværk | 126 | Esbjerg-Varde Fjernvarme | 10.2 | 0 | 9.3 | gasolie_TJ | olie_TJ | 0% | 100% | 0% | 0% | 0% | 0% | 0% | 0% | 0% | 0% | 0% | 0%
2024 | 2047 | 97 | DIN Forsyning Varme A/S | 6710 | Esbjerg V | 561 | Fjernvarmeværk | 126 | Esbjerg-Varde Fjernvarme | 7.8 | 0 | 6.6 | gasolie_TJ | olie_TJ | 0% | 100% | 0% | 0% | 0% | 0% | 0% | 0% | 0% | 0% | 0% | 0%
2024 | 2047 | 98 | DIN Forsyning Varme A/S | 6715 | Esbjerg N | 561 | Fjernvarmeværk | 126 | Esbjerg-Varde Fjernvarme | 12.76 | 0 | 10.85 | naturgas_TJ | naturgas_TJ | 0% | 0% | 97.39% | 0% | 0% | 0% | 2.61% | 0% | 0% | 0% | 0% | 0%
2024 | 2047 | 99 | DIN Forsyning Varme A/S | 6710 | Esbjerg V | 561 | Fjernvarmeværk | 126 | Esbjerg-Varde Fjernvarme | 18.88 | 0 | 16.05 | bio-olie_TJ | bio-olie_TJ | 0% | 0% | 0% | 0% | 0% | 0% | 100% | 0% | 0% | 0% | 0% | 0%
2024 | 2047 | 100 | DIN Forsyning Varme A/S | 6731 | Tjæreborg | 561 | Fjernvarmeværk | 126 | Esbjerg-Varde Fjernvarme | 9.76 | 0 | 8.76 | gasolie_TJ | olie_TJ | 0% | 100% | 0% | 0% | 0% | 0% | 0% | 0% | 0% | 0% | 0% | 0%
2024 | 2047 | 101 | DIN Forsyning Varme A/S | 6705 | Esbjerg Ø | 561 | Fjernvarmeværk | 126 | Esbjerg-Varde Fjernvarme | 4.2 | 0 | 3.57 | gasolie_TJ | olie_TJ | 0% | 100% | 0% | 0% | 0% | 0% | 0% | 0% | 0% | 0% | 0% | 0%
2024 | 2047 | 556 | DIN Forsyning Varme A/S | 6800 | Varde | 573 | Fjernvarmeværk | 126 | Esbjerg-Varde Fjernvarme | 15.455 | 0 | 13.81 | naturgas_TJ | naturgas_TJ | 0% | 0% | 100% | 0% | 0% | 0% | 0% | 0% | 0% | 0% | 0% | 0%
2024 | 2047 | 557 | DIN Forsyning Varme A/S | 6800 | Varde | 573 | Fjernvarmeværk | 126 | Esbjerg-Varde Fjernvarme | 15.34 | 0 | 13.8 | gasolie_TJ | olie_TJ | 0% | 100% | 0% | 0% | 0% | 0% | 0% | 0% | 0% | 0% | 0% | 0%
2024 | 2047 | 2138 | DIN Forsyning Varme A/S | 6700 | Esbjerg | 561 | Fjernvarmeværk | 126 | Esbjerg-Varde Fjernvarme | 5.781 | 2.535 | 2.59 | elektricitet_TJ | elektricitet_TJ | 0% | 0.1603% | 40.19% | 0% | 0% | 0% | 9.112% | 0% | 0% | 0% | 45.46% | 5.08%
2024 | 2047 | 2275 | DIN Forsyning Varme A/S | 6705 | Esbjerg Ø | 561 | Erhvervsværk | 126 | Esbjerg-Varde Fjernvarme | 0.3 | 0 | 0.3 | braendselsfrit_TJ | braendselsfrit_TJ | 0% | 0% | 0% | 0% | 0% | 0% | 0% | 100% | 0% | 0% | 0% | 0%
2024 | 2047 | 2277 | DIN Forsyning Varme A/S | 6715 | Esbjerg N | 561 | Erhvervsværk | 126 | Esbjerg-Varde Fjernvarme | 0.01 | 0 | 0.01 | braendselsfrit_TJ | braendselsfrit_TJ | 0% | 0% | 0% | 0% | 0% | 0% | 0% | 100% | 0% | 0% | 0% | 0%
2024 | 2047 | 2311 | DIN Forsyning Varme A/S | 6715 | Esbjerg N | 561 | Fjernvarmeværk | 126 | Esbjerg-Varde Fjernvarme | 5 | 0 | 5 | Ej i drift i 2024 | Ej i drift i 2024
2024 | 2047 | 2381 | DIN Forsyning Varme A/S | 6800 | Varde | 573 | Erhvervsværk | 126 | Esbjerg-Varde Fjernvarme | 0.1 | 0 | 0.1 | braendselsfrit_TJ | braendselsfrit_TJ | 0% | 0% | 0% | 0% | 0% | 0% | 0% | 100% | 0% | 0% | 0% | 0%
2024 | 2047 | 2382 | DIN Forsyning Varme A/S | 6800 | Varde | 573 | Erhvervsværk | 126 | Esbjerg-Varde Fjernvarme | 0.1 | 0 | 0.1 | Ej i drift i 2024 | Ej i drift i 2024
2024 | 2047 | 2386 | DIN Forsyning Varme A/S | 6800 | Varde | 573 | Erhvervsværk | 126 | Esbjerg-Varde Fjernvarme | 0.1 | 0 | 0.1 | braendselsfrit_TJ | braendselsfrit_TJ | 0% | 0% | 0% | 0% | 0% | 0% | 0% | 100% | 0% | 0% | 0% | 0%
2024 | 2047 | 2387 | DIN Forsyning Varme A/S | 6715 | Esbjerg N | 561 | Erhvervsværk | 126 | Esbjerg-Varde Fjernvarme | 0.1 | 0 | 0.1 | braendselsfrit_TJ | braendselsfrit_TJ | 0% | 0% | 0% | 0% | 0% | 0% | 0% | 100% | 0% | 0% | 0% | 0%
2024 | 2047 | 2388 | DIN Forsyning Varme A/S | 6715 | Esbjerg N | 561 | Erhvervsværk | 126 | Esbjerg-Varde Fjernvarme | 0.05 | 0 | 0.05 | braendselsfrit_TJ | braendselsfrit_TJ | 0% | 0% | 0% | 0% | 0% | 0% | 0% | 100% | 0% | 0% | 0% | 0%
2024 | 2047 | 2389 | DIN Forsyning Varme A/S | 6731 | Tjæreborg | 561 | Erhvervsværk | 126 | Esbjerg-Varde Fjernvarme | 0.05 | 0 | 0.05 | Ej i drift i 2024 | Ej i drift i 2024
2024 | 2048 | 1159 | AARHUS VAND A/S | 8000 | Århus C | 751 | Lokalt værk | 206 | Århus Fjernvarme | 0.68 | 0.25 | 0.34 | biogas_TJ | biogas_TJ | 0% | 0% | 0% | 0% | 100% | 0% | 0% | 0% | 0% | 0% | 0% | 0%
2024 | 2048 | 2197 | AARHUS VAND A/S | 8260 | Viby J | 751 | Lokalt værk |  |  | 0.675 | 0.25 | 0.34 | biogas_TJ | biogas_TJ | 0% | 0% | 0% | 0% | 100% | 0% | 0% | 0% | 0% | 0% | 0% | 0%
2024 | 2048 | 2234 | AARHUS VAND A/S | 8230 | Åbyhøj | 751 | Erhvervsværk | 206 | Århus Fjernvarme | 0.473 | 0 | 0.44 | biogas_TJ | biogas_TJ | 0% | 0% | 0% | 0% | 100% | 0% | 0% | 0% | 0% | 0% | 0% | 0%
2024 | 2048 | 2259 | AARHUS VAND A/S | 8240 | Risskov | 751 | Erhvervsværk | 206 | Århus Fjernvarme | 0.9 | 0.357 | 0.5 | biogas_TJ | biogas_TJ | 0% | 0% | 0% | 0% | 100% | 0% | 0% | 0% | 0% | 0% | 0% | 0%
2024 | 2049 | 572 | VORDINGBORG FJERNVARME A/S | 4760 | Vordingborg | 390 | Fjernvarmeværk | 65 | Vordingborg Fjernvarme | 10.8 | 0 | 11 | naturgas_TJ | naturgas_TJ | 0% | 0% | 100% | 0% | 0% | 0% | 0% | 0% | 0% | 0% | 0% | 0%
2024 | 2049 | 573 | VORDINGBORG FJERNVARME A/S | 4760 | Vordingborg | 390 | Fjernvarmeværk | 65 | Vordingborg Fjernvarme | 9.3 | 0 | 9.3 | naturgas_TJ | naturgas_TJ | 0% | 0% | 100% | 0% | 0% | 0% | 0% | 0% | 0% | 0% | 0% | 0%
2024 | 2051 | 370 | GULDBORGSUND VARME A/S | 4800 | Nykøbing F | 376 | Fjernvarmeværk | 51 | Nykøbing Falster Fjernvarme | 8.6 | 0 | 8.6 | bio-olie_TJ | bio-olie_TJ | 0% | 0.02546% | 0% | 0% | 0% | 0% | 99.97% | 0% | 0% | 0% | 0% | 0%
2024 | 2051 | 371 | GULDBORGSUND VARME A/S | 4800 | Nykøbing F | 376 | Fjernvarmeværk | 51 | Nykøbing Falster Fjernvarme | 5.4 | 0 | 5.4 | bio-olie_TJ | bio-olie_TJ | 0% | 0.3924% | 0% | 0% | 0% | 0% | 99.61% | 0% | 0% | 0% | 0% | 0%
2024 | 2057 | 45 | Sønderborg Varme A/S | 6440 | Augustenborg | 540 | Decentralt værk | 114 | Sønderborg Fjernvarmenet (inkl. Augustenborg) | 13.3 | 0 | 11.6 | naturgas_TJ | naturgas_TJ | 0% | 0% | 100% | 0% | 0% | 0% | 0% | 0% | 0% | 0% | 0% | 0%
2024 | 2057 | 156 | Sønderborg Varme A/S | 6300 | Gråsten | 540 | Decentralt værk | 102 | Gråsten Fjernvarmenet | 6.6 | 2.7 | 3.6 | naturgas_TJ | naturgas_TJ | 0% | 0% | 100% | 0% | 0% | 0% | 0% | 0% | 0% | 0% | 0% | 0%
2024 | 2057 | 511 | Sønderborg Varme A/S | 6400 | Sønderborg | 540 | Fjernvarmeværk | 114 | Sønderborg Fjernvarmenet (inkl. Augustenborg) | 12 | 0 | 12 | naturgas_TJ | naturgas_TJ | 0% | 0% | 100% | 0% | 0% | 0% | 0% | 0% | 0% | 0% | 0% | 0%
2024 | 2057 | 512 | Sønderborg Varme A/S | 6400 | Sønderborg | 540 | Fjernvarmeværk | 114 | Sønderborg Fjernvarmenet (inkl. Augustenborg) | 6 | 0 | 6 | Ej i drift i 2024 | Ej i drift i 2024
2024 | 2057 | 514 | Sønderborg Varme A/S | 6400 | Sønderborg | 540 | Fjernvarmeværk | 114 | Sønderborg Fjernvarmenet (inkl. Augustenborg) | 2.5 | 0 | 2.5 | naturgas_TJ | naturgas_TJ | 0% | 0% | 100% | 0% | 0% | 0% | 0% | 0% | 0% | 0% | 0% | 0%
2024 | 2057 | 515 | Sønderborg Varme A/S | 6400 | Sønderborg | 540 | Fjernvarmeværk | 114 | Sønderborg Fjernvarmenet (inkl. Augustenborg) | 10 | 0 | 10 | naturgas_TJ | naturgas_TJ | 0% | 0% | 100% | 0% | 0% | 0% | 0% | 0% | 0% | 0% | 0% | 0%
2024 | 2057 | 2057 | Sønderborg Varme A/S | 6400 | Sønderborg | 540 | Fjernvarmeværk | 114 | Sønderborg Fjernvarmenet (inkl. Augustenborg) | 5.4 | 0 | 5 | solenergi_TJ | solenergi_TJ | 0% | 0% | 0% | 0% | 0% | 0% | 0% | 0% | 100% | 0% | 0% | 0%
2024 | 2057 | 2137 | Sønderborg Varme A/S | 6440 | Augustenborg | 540 | Decentralt værk | 114 | Sønderborg Fjernvarmenet (inkl. Augustenborg) | 8 | 0 | 8 | elektricitet_TJ | elektricitet_TJ | 0% | 0% | 30.06% | 0% | 0% | 0% | 0% | 0% | 0% | 0% | 69.94% | 0%
2024 | 2057 | 2157 | Sønderborg Varme A/S | 6400 | Sønderborg | 540 | Fjernvarmeværk | 114 | Sønderborg Fjernvarmenet (inkl. Augustenborg) | 20 | 0 | 20 | skovflis_TJ | fast biomasse_TJ | 0% | 0% | 0% | 0% | 0% | 100% | 0% | 0% | 0% | 0% | 0% | 0%
2024 | 2057 | 2158 | Sønderborg Varme A/S | 6400 | Sønderborg | 540 | Fjernvarmeværk | 114 | Sønderborg Fjernvarmenet (inkl. Augustenborg) | 10 | 0 | 10 | Ej i drift i 2024 | Ej i drift i 2024
2024 | 2057 | 2240 | Sønderborg Varme A/S | 6400 | Sønderborg | 540 | Fjernvarmeværk | 114 | Sønderborg Fjernvarmenet (inkl. Augustenborg) | 9 | 0 | 9 | skovflis_TJ | fast biomasse_TJ | 0% | 0% | 0% | 0% | 0% | 100% | 0% | 0% | 0% | 0% | 0% | 0%
2024 | 2057 | 2260 | Sønderborg Varme A/S | 6300 | Gråsten | 540 | Fjernvarmeværk | 102 | Gråsten Fjernvarmenet | 12 | 0 | 12 | halm_TJ | fast biomasse_TJ | 0% | 0% | 0% | 0% | 0% | 80.3% | 0% | 0% | 19.7% | 0% | 0% | 0%
2024 | 2059 | 839 | HERNING VAND HOLDING A/S | 7400 | Herning | 657 | Lokalt værk |  |  | 0.878 | 0.357 | 0.405 | biogas_TJ | biogas_TJ | 0% | 0% | 0% | 0% | 100% | 0% | 0% | 0% | 0% | 0% | 0% | 0%
2024 | 2068 | 190 | FORSYNING HELSINGØR VARME A/S | 3000 | Helsingør | 217 | Fjernvarmeværk | 17 | Nordøstsjællands Fjernvarme | 5 | 0 | 6.5 | skovflis_TJ | fast biomasse_TJ | 0% | 0% | 47.83% | 0% | 0% | 52.17% | 0% | 0% | 0% | 0% | 0% | 0%
2024 | 2068 | 191 | FORSYNING HELSINGØR VARME A/S | 3000 | Helsingør | 217 | Fjernvarmeværk | 17 | Nordøstsjællands Fjernvarme | 7.3 | 0 | 7.3 | naturgas_TJ | naturgas_TJ | 0% | 0.5026% | 99.5% | 0% | 0% | 0% | 0% | 0% | 0% | 0% | 0% | 0%
2024 | 2069 | 856 | MIDDELFART SPILDEVAND A/S | 5500 | Middelfart | 410 | Lokalt værk |  |  | 0.06 | 0.02 | 0.04 | biogas_TJ | biogas_TJ | 0% | 0% | 0% | 0% | 100% | 0% | 0% | 0% | 0% | 0% | 0% | 0%
2024 | 2070 | 64 | BRØNDERSLEV VARME A/S | 9700 | Brønderslev | 810 | Fjernvarmeværk | 277 | Brønderslev Fjernvarme | 15.3 | 0 | 11.5 | naturgas_TJ | naturgas_TJ | 0% | 0% | 100% | 0% | 0% | 0% | 0% | 0% | 0% | 0% | 0% | 0%
2024 | 2070 | 67 | BRØNDERSLEV VARME A/S | 9700 | Brønderslev | 810 | Fjernvarmeværk | 277 | Brønderslev Fjernvarme | 17.5 | 0 | 14.8 | Ej i drift i 2024 | Ej i drift i 2024
2024 | 2070 | 1070 | BRØNDERSLEV VARME A/S | 9700 | Brønderslev | 810 | Decentralt værk | 277 | Brønderslev Fjernvarme | 7.79 | 3.2 | 4.2 | naturgas_TJ | naturgas_TJ | 0% | 0% | 90.38% | 0% | 0% | 0% | 0% | 0% | 0% | 0% | 9.617% | 0%
2024 | 2070 | 1245 | BRØNDERSLEV VARME A/S | 9700 | Brønderslev | 810 | Decentralt værk | 277 | Brønderslev Fjernvarme | 4.25 | 1.84 | 2.41 | solenergi_TJ | solenergi_TJ | 0% | 0% | 0.529% | 0% | 0% | 0% | 0% | 0% | 99.47% | 0% | 0% | 0%
2024 | 2070 | 2354 | BRØNDERSLEV VARME A/S | 9700 | Brønderslev | 810 | Decentralt værk | 277 | Brønderslev Fjernvarme | 17 | 0 | 17 | skovflis_TJ | fast biomasse_TJ | 0% | 0% | 0% | 0% | 0% | 94.16% | 0% | 0% | 5.845% | 0% | 0% | 0%
2024 | 2070 | 2370 | BRØNDERSLEV VARME A/S | 9700 | Brønderslev | 810 | Erhvervsværk | 277 | Brønderslev Fjernvarme | 0.2 | 0 | 0.2 | Ej i drift i 2024 | Ej i drift i 2024
2024 | 2072 | 1494 | REFA Maribo-Sakskøbing Kraftvarmeværk A/S | 4990 | Sakskøbing | 376 | Decentralt værk | 48 | Maribo Fjernvarme | 39 | 11.5 | 24.5 | halm_TJ | fast biomasse_TJ | 0% | 0.0248% | 0% | 0% | 0% | 99.98% | 0% | 0% | 0% | 0% | 0% | 0%
2024 | 2074 | 1151 | TØNDER DEPONI A/S | 6280 | Højer | 550 | Lokalt værk |  |  | 0.64 | 0.16 | 0.3 | Ej i drift i 2024 | Ej i drift i 2024
2024 | 2075 | 871 | RØNBJERG ATTRAKTIONER OG SERVICES A/S | 9681 | Ranum | 820 | Lokalt værk |  |  | 0.42 | 0.15 | 0.25 | Ej i drift i 2024 | Ej i drift i 2024
2024 | 2076 | 1208 | Fyns Affalds Koordinerings Selskab | 5672 | Broby | 430 | Lokalt værk |  |  | 1.2 | 0.5 | 0.48 | biogas_TJ | biogas_TJ | 0% | 0% | 0% | 0% | 100% | 0% | 0% | 0% | 0% | 0% | 0% | 0%
2024 | 2080 | 2045 | VORDINGBORG SPILDEVAND A/S | 4780 | Stege | 390 | Lokalt værk |  |  | 0.1 | 0.04 | 0.06 | Ej i drift i 2024 | Ej i drift i 2024
2024 | 2081 | 2047 | BIO VÆKST ApS | 4532 | Gislinge | 316 | Lokalt værk |  |  | 0.49 | 0.19 | 0.22 | biogas_TJ | biogas_TJ | 0% | 0% | 0% | 0% | 100% | 0% | 0% | 0% | 0% | 0% | 0% | 0%
2024 | 2082 | 86 | MORSØ VARME A/S | 7900 | Nykøbing M | 773 | Fjernvarmeværk | 246 | Dueholm Fjernvarme | 1.4 | 0 | 1.4 | skovflis_TJ | fast biomasse_TJ | 0% | 1.743% | 41.34% | 0% | 0% | 56.92% | 0% | 0% | 0% | 0% | 0% | 0%
2024 | 2082 | 2278 | MORSØ VARME A/S | 7900 | Nykøbing M | 773 | Erhvervsværk | 246 | Dueholm Fjernvarme | 0.12 | 0 | 0.12 | braendselsfrit_TJ | braendselsfrit_TJ | 0% | 0% | 0% | 0% | 0% | 0% | 0% | 100% | 0% | 0% | 0% | 0%
2024 | 2084 | 2054 | Tønder Kommune | 6534 | Agerskov | 550 | Lokalt værk |  |  | 0.05 | 0.015 | 0.0306 | naturgas_TJ | naturgas_TJ | 0% | 0% | 100% | 0% | 0% | 0% | 0% | 0% | 0% | 0% | 0% | 0%
2024 | 2088 | 125 | HALSNÆS VARME A/S | 3300 | Frederiksværk | 260 | Fjernvarmeværk | 13 | Frederiksværk Fjernvarme | 8.7 | 0 | 8.7 | skovflis_TJ | fast biomasse_TJ | 0% | 0% | 0% | 0% | 0% | 99.35% | 0.6503% | 0% | 0% | 0% | 0% | 0%
2024 | 2088 | 126 | HALSNÆS VARME A/S | 3300 | Frederiksværk | 260 | Fjernvarmeværk | 13 | Frederiksværk Fjernvarme | 7.5 | 0 | 7.5 | Ej i drift i 2024 | Ej i drift i 2024
2024 | 2093 | 804 | Vejle Kommune | 7100 | Vejle | 630 | Erhvervsværk | 81 | TVIS | 1.328 | 0.53 | 0.557 | biogas_TJ | biogas_TJ | 0% | 0% | 0% | 0% | 100% | 0% | 0% | 0% | 0% | 0% | 0% | 0%
2024 | 2095 | 301 | FORS Varme Holbæk A/S | 4450 | Jyderup | 316 | Decentralt værk | 39 | Jyderup Fjernvarme | 7.3 | 0 | 7 | naturgas_TJ | naturgas_TJ | 0% | 5.255% | 67.1% | 0% | 0% | 0% | 0% | 0% | 16.31% | 0% | 4.738% | 6.601%
2024 | 2095 | 544 | FORS Varme Holbæk A/S | 4370 | Store Merløse | 316 | Fjernvarmeværk | 41 | Store Merløse Fjernvarme | 4.5 | 0 | 4 | halm_TJ | fast biomasse_TJ | 0% | 0.6581% | 0% | 0% | 0% | 99.34% | 0% | 0% | 0% | 0% | 0% | 0%
2024 | 2095 | 2450 | FORS Varme Holbæk A/S | 4300 | Holbæk | 316 | Fjernvarmeværk | 479 | Holbæk Have | 0.609 | 0 | 0.56 | fuelolie_TJ | olie_TJ | 0% | 66.52% | 33.48% | 0% | 0% | 0% | 0% | 0% | 0% | 0% | 0% | 0%
2024 | 2095 | 2458 | FORS Varme Holbæk A/S | 4300 | Holbæk | 316 | Fjernvarmeværk | 480 | Kalvehave | 0.817 | 0 | 0.75 | naturgas_TJ | naturgas_TJ | 0% | 0% | 100% | 0% | 0% | 0% | 0% | 0% | 0% | 0% | 0% | 0%
2024 | 2100 | 2065 | I/S Tandergård | 8320 | Mårslet | 751 | Erhvervsværk |  |  | 0.06 | 0.025 | 0.037 | Ej i drift i 2024 | Ej i drift i 2024
2024 | 2101 | 565 | VIDEBÆK VARME A/S | 6920 | Videbæk | 760 | Fjernvarmeværk | 190 | Videbæk Fjernvarme | 10.5 | 0 | 10.5 | naturgas_TJ | naturgas_TJ | 0% | 0% | 100% | 0% | 0% | 0% | 0% | 0% | 0% | 0% | 0% | 0%
2024 | 2101 | 566 | VIDEBÆK VARME A/S | 6920 | Videbæk | 760 | Decentralt værk | 190 | Videbæk Fjernvarme | 7.5 | 3.2 | 4.3 | naturgas_TJ | naturgas_TJ | 0% | 0% | 72.14% | 0% | 0% | 0% | 0% | 0% | 0% | 0% | 27.86% | 0%
2024 | 2106 | 1496 | RINGKØBING-SKJERN FORSYNING A/S | 6950 | Ringkøbing | 760 | Lokalt værk |  |  | 0.3 | 0.1 | 0.2 | biogas_TJ | biogas_TJ | 0% | 0% | 0% | 0% | 100% | 0% | 0% | 0% | 0% | 0% | 0% | 0%
2024 | 2107 | 1181 | FAXE SPILDEVAND A/S | 4640 | Fakse | 320 | Lokalt værk | 42 | Faxe Fjernvarme | 1.329 | 0.53 | 0.557 | biogas_TJ | biogas_TJ | 0% | 0% | 0% | 0% | 100% | 0% | 0% | 0% | 0% | 0% | 0% | 0%
2024 | 2108 | 837 | FORSYNING HELSINGØR SPILDEVAND A/S | 3000 | Helsingør | 217 | Lokalt værk |  |  | 0.29 | 0.1 | 0.12 | biogas_TJ | biogas_TJ | 0% | 0% | 0% | 0% | 100% | 0% | 0% | 0% | 0% | 0% | 0% | 0%
2024 | 2111 | 430 | FORS Varme Roskilde A/S | 4000 | Roskilde | 265 | Fjernvarmeværk | 2 | Storkøbenhavns Fjernvarme | 22.6 | 0 | 21.5 | naturgas_TJ | naturgas_TJ | 0% | 19.72% | 80.28% | 0% | 0% | 0% | 0% | 0% | 0% | 0% | 0% | 0%
2024 | 2111 | 432 | FORS Varme Roskilde A/S | 4000 | Roskilde | 265 | Fjernvarmeværk | 2 | Storkøbenhavns Fjernvarme | 21.6 | 0 | 20.5 | gasolie_TJ | olie_TJ | 0% | 100% | 0% | 0% | 0% | 0% | 0% | 0% | 0% | 0% | 0% | 0%
2024 | 2111 | 963 | FORS Varme Roskilde A/S | 4000 | Roskilde | 265 | Fjernvarmeværk | 2 | Storkøbenhavns Fjernvarme | 9.2 | 0 | 8.7 | gasolie_TJ | olie_TJ | 0% | 100% | 0% | 0% | 0% | 0% | 0% | 0% | 0% | 0% | 0% | 0%
2024 | 2111 | 2406 | FORS Varme Roskilde A/S | 4000 | Roskilde | 265 | Fjernvarmeværk | 2 | Storkøbenhavns Fjernvarme | 0.32 | 0 | 0.29 | naturgas_TJ | naturgas_TJ | 0% | 0% | 100% | 0% | 0% | 0% | 0% | 0% | 0% | 0% | 0% | 0%
2024 | 2111 | 2407 | FORS Varme Roskilde A/S | 4000 | Roskilde | 265 | Fjernvarmeværk | 2 | Storkøbenhavns Fjernvarme | 2.5 | 0 | 8 | braendselsfrit_TJ | braendselsfrit_TJ | 0% | 0% | 0% | 0% | 0% | 0% | 0% | 72.21% | 0% | 0% | 27.79% | 0%
2024 | 2114 | 272 | HILLERØD KRAFTVARME ApS | 3400 | Hillerød | 219 | Decentralt værk | 18 | Hillerød-Farum-Værløse | 174 | 77 | 78 | naturgas_TJ | naturgas_TJ | 0% | 0% | 100% | 0% | 0% | 0% | 0% | 0% | 0% | 0% | 0% | 0%
2024 | 2114 | 1072 | HILLERØD KRAFTVARME ApS | 3320 | Skævinge | 219 | Decentralt værk | 18 | Hillerød-Farum-Værløse | 2.4 | 0 | 2.1 | naturgas_TJ | naturgas_TJ | 0% | 0% | 100% | 0% | 0% | 0% | 0% | 0% | 0% | 0% | 0% | 0%
2024 | 2114 | 1367 | HILLERØD KRAFTVARME ApS | 3320 | Skævinge | 219 | Decentralt værk | 18 | Hillerød-Farum-Værløse | 4.8 | 2 | 2.5 | naturgas_TJ | naturgas_TJ | 0% | 0% | 100% | 0% | 0% | 0% | 0% | 0% | 0% | 0% | 0% | 0%
2024 | 2114 | 1488 | HILLERØD KRAFTVARME ApS | 3300 | Frederiksværk | 219 | Decentralt værk | 18 | Hillerød-Farum-Værløse | 2.9 | 0 | 2.6 | naturgas_TJ | naturgas_TJ | 0% | 0% | 100% | 0% | 0% | 0% | 0% | 0% | 0% | 0% | 0% | 0%
2024 | 2114 | 2307 | HILLERØD KRAFTVARME ApS | 3400 | Hillerød | 219 | Decentralt værk | 18 | Hillerød-Farum-Værløse | 28.6 | 5.12 | 25.46 | skovflis_TJ | fast biomasse_TJ | 0% | 0% | 0% | 0% | 0% | 100% | 0% | 0% | 0% | 0% | 0% | 0%
2024 | 2116 | 827 | DIN Forsyning Spildevand A/S | 6700 | Esbjerg | 561 | Lokalt værk | 126 | Esbjerg-Varde Fjernvarme | 1.35 | 0.53 | 0.72 | biogas_TJ | biogas_TJ | 0% | 0% | 0% | 0% | 100% | 0% | 0% | 0% | 0% | 0% | 0% | 0%
2024 | 2116 | 1002 | DIN Forsyning Spildevand A/S | 6700 | Esbjerg | 561 | Erhvervsværk | 126 | Esbjerg-Varde Fjernvarme | 0.852 | 0.33 | 0.4 | biogas_TJ | biogas_TJ | 0% | 0% | 0% | 0% | 100% | 0% | 0% | 0% | 0% | 0% | 0% | 0%
2024 | 2119 | 1996 | FORSYNING HELSINGØR AFFALD A/S | 3140 | Ålsgårde | 217 | Lokalt værk |  |  | 0.09 | 0.03 | 0.05 | biogas_TJ | biogas_TJ | 0% | 0% | 0% | 0% | 100% | 0% | 0% | 0% | 0% | 0% | 0% | 0%
2024 | 2120 | 1855 | RØNNE VARME A/S | 3700 | Rønne | 400 | Fjernvarmeværk | 68 | Rønne Fjernvarme | 16 | 0 | 13.77 | gasolie_TJ | olie_TJ | 0% | 100% | 0% | 0% | 0% | 0% | 0% | 0% | 0% | 0% | 0% | 0%
2024 | 2121 | 271 | HELSINGØR KRAFTVARMEVÆRK A/S | 3000 | Helsingør | 217 | Decentralt værk | 17 | Nordøstsjællands Fjernvarme | 130 | 55 | 54 | skovflis_TJ | fast biomasse_TJ | 0% | 0% | 1.268% | 0% | 0% | 98.73% | 0% | 0% | 0% | 0% | 0% | 0%
2024 | 2130 | 2105 | ARWOS SPILDEVAND A/S | 6200 | Aabenraa | 580 | Lokalt værk |  |  | 0.33 | 0.11 | 0.18 | biogas_TJ | biogas_TJ | 0% | 0% | 0% | 0% | 100% | 0% | 0% | 0% | 0% | 0% | 0% | 0%
2024 | 2133 | 1188 | FORS Spildevand Holbæk A/S | 4300 | Holbæk | 316 | Lokalt værk |  |  | 0.272 | 0.1 | 0.12 | biogas_TJ | biogas_TJ | 0% | 0% | 0% | 0% | 100% | 0% | 0% | 0% | 0% | 0% | 0% | 0%
2024 | 2136 | 1893 | EFFEKTMARKED.DK ApS | 7430 | Ikast | 756 | Decentralt værk | 163 | Herning-Ikast Fjernvarme | 7.4 | 3.1 | 1.7 | naturgas_TJ | naturgas_TJ | 0% | 0% | 100% | 0% | 0% | 0% | 0% | 0% | 0% | 0% | 0% | 0%
2024 | 2145 | 2131 | VORDINGBORG KRAFTVARME A/S | 4760 | Vordingborg | 390 | Decentralt værk | 65 | Vordingborg Fjernvarme | 36.6 | 9.98 | 22.5 | halm_TJ | fast biomasse_TJ | 0% | 0% | 0% | 0% | 0% | 99.22% | 0% | 0% | 0% | 0% | 0.7764% | 0%
2024 | 2148 | 1428 | HORSENS VAND ENERGI A/S | 8700 | Horsens | 615 | Lokalt værk | 148 | Horsens Fjernvarme | 1.28 | 0 | 1.13 | biogas_TJ | biogas_TJ | 0% | 0% | 0% | 0% | 100% | 0% | 0% | 0% | 0% | 0% | 0% | 0%
2024 | 2149 | 922 | ØSTERVANG SJÆLLAND A/S | 4652 | Hårlev | 336 | Erhvervsværk |  |  | 6.62 | 2.72 | 2.85 | naturgas_TJ | naturgas_TJ | 0% | 0% | 100% | 0% | 0% | 0% | 0% | 0% | 0% | 0% | 0% | 0%
2024 | 2151 | 1574 | ARWOS DEPONI A/S | 6200 | Aabenraa | 580 | Lokalt værk |  |  | 0.33 | 0.11 | 0.18 | biogas_TJ | biogas_TJ | 0% | 0% | 0% | 0% | 100% | 0% | 0% | 0% | 0% | 0% | 0% | 0%
2024 | 2152 | 225 | REFA, HORBELEV FJERNVARME A/S | 4871 | Horbelev | 376 | Fjernvarmeværk | 61 | Horbelev Fjernvarme | 1.6 | 0 | 1.6 | halm_TJ | fast biomasse_TJ | 0% | 0% | 0% | 0% | 0% | 100% | 0% | 0% | 0% | 0% | 0% | 0%
2024 | 2157 | 714 | ODSHERRED VARME A/S | 4571 | Grevinge | 306 | Decentralt værk | 365 | Grevinge-Herrestrup Fjernvarme | 5 | 2.02 | 2.4 | trae- og biomasseaffald_TJ | fast biomasse_TJ | 0% | 0% | 16.97% | 0% | 0% | 35.25% | 0% | 0% | 0% | 0% | 17.89% | 29.89%
2024 | 2157 | 1441 | ODSHERRED VARME A/S | 4573 | Højby | 306 | Decentralt værk | 442 | Højby, Svinninge, Nr.Asmindrup | 0.7 | 0 | 2.5 | omgivelsesvarme_TJ | omgivelsesvarme_TJ | 0% | 0% | 25.18% | 0% | 0% | 16% | 0% | 0% | 0% | 0% | 19.75% | 39.07%
2024 | 2157 | 1442 | ODSHERRED VARME A/S | 4560 | Vig | 306 | Decentralt værk | 443 | Vig | 4.7 | 0 | 4.2 | omgivelsesvarme_TJ | omgivelsesvarme_TJ | 0% | 0% | 8.221% | 0% | 0% | 3.397% | 0% | 0% | 0% | 0% | 29.78% | 58.6%
2024 | 2157 | 2437 | ODSHERRED VARME A/S | 4500 | Nykøbing Sj | 306 | Fjernvarmeværk | 477 | Egebjerg | 0.531 | 0 | 0.494 | skovflis_TJ | fast biomasse_TJ | 0% | 0% | 0% | 0% | 0% | 100% | 0% | 0% | 0% | 0% | 0% | 0%
2024 | 2157 | 2438 | ODSHERRED VARME A/S | 4581 | Rørvig | 306 | Fjernvarmeværk | 478 | Rørvig | 2 | 0 | 2 | omgivelsesvarme_TJ | omgivelsesvarme_TJ | 0% | 0% | 0% | 0% | 0% | 0% | 0% | 0% | 0% | 0% | 43.76% | 56.24%
2024 | 2158 | 1420 | GARTNERIET SKOVLUNDEN ApS | 5300 | Kerteminde | 440 | Erhvervsværk |  |  | 4.1 | 1.6 | 1.9 | naturgas_TJ | naturgas_TJ | 0% | 0% | 100% | 0% | 0% | 0% | 0% | 0% | 0% | 0% | 0% | 0%
2024 | 2160 | 833 | FREDERICIA SPILDEVAND OG ENERGI A/S | 7000 | Fredericia | 607 | Lokalt værk | 81 | TVIS | 0.936 | 0.4 | 0.5 | biogas_TJ | biogas_TJ | 0% | 0% | 0.07964% | 0% | 99.92% | 0% | 0% | 0% | 0% | 0% | 0% | 0%
2024 | 2161 | 259 | Ørsted Bioenergy & Thermal Power A/S | 8541 | Skødstrup | 751 | Centralt værk | 206 | Århus Fjernvarme | 54 | 14 | 0 | traepiller_TJ | fast biomasse_TJ | 4.066% | 1.909% | 0% | 0% | 0% | 90.04% | 0% | 0% | 0% | 0% | 3.989% | 0%
2024 | 2161 | 269 | Ørsted Bioenergy & Thermal Power A/S | 2650 | Hvidovre | 167 | Centralt værk | 2 | Storkøbenhavns Fjernvarme | 3.1 | 0 | 0 | traepiller_TJ | fast biomasse_TJ | 0% | 0.2781% | 2.875% | 0% | 0% | 96.85% | 0% | 0% | 0% | 0% | 0.0004936% | 0%
2024 | 2161 | 274 | Ørsted Bioenergy & Thermal Power A/S | 3630 | Jægerspris | 250 | Centralt værk | 20 | Kyndby Fjernvarme | 50 | 0 | 0 | gasolie_TJ | olie_TJ | 0% | 49.82% | 30.79% | 0% | 0% | 0% | 0% | 0% | 0% | 0% | 19.38% | 0%
2024 | 2161 | 277 | Ørsted Bioenergy & Thermal Power A/S | 4400 | Kalundborg | 326 | Centralt værk | 31 | Kalundborg Fjernvarme | 90 | 0 | 85 | skovflis_TJ | fast biomasse_TJ | 0% | 0.1718% | 0% | 0% | 0% | 92.99% | 0% | 0% | 0% | 0% | 6.839% | 0%
2024 | 2161 | 280 | Ørsted Bioenergy & Thermal Power A/S | 4760 | Vordingborg | 390 | Centralt værk | 65 | Vordingborg Fjernvarme | 259 | 70 | 0 | gasolie_TJ | olie_TJ | 0% | 100% | 0% | 0% | 0% | 0% | 0% | 0% | 0% | 0% | 0% | 0%
2024 | 2161 | 282 | Ørsted Bioenergy & Thermal Power A/S | 7000 | Fredericia | 607 | Centralt værk | 81 | TVIS | 843 | 385 | 453.3 | skovflis_TJ | fast biomasse_TJ | 0% | 0% | 12.7% | 0% | 0% | 87.3% | 0% | 0% | 0% | 0% | 0% | 0%
2024 | 2161 | 288 | Ørsted Bioenergy & Thermal Power A/S | 7400 | Herning | 657 | Centralt værk | 163 | Herning-Ikast Fjernvarme | 7 | 0 | 0 | skovflis_TJ | fast biomasse_TJ | 0% | 0.00087% | 2.677% | 0% | 0% | 97.32% | 0% | 0% | 0% | 0% | 0% | 0%
2024 | 2161 | 331 | Ørsted Bioenergy & Thermal Power A/S | 2450 | København SV | 101 | Centralt værk | 2 | Storkøbenhavns Fjernvarme | 106 | 0 | 99.6 | naturgas_TJ | naturgas_TJ | 0% | 0% | 100% | 0% | 0% | 0% | 0% | 0% | 0% | 0% | 0% | 0%
2024 | 2161 | 332 | Ørsted Bioenergy & Thermal Power A/S | 2100 | København Ø | 101 | Centralt værk | 2 | Storkøbenhavns Fjernvarme | 140.7 | 0 | 128 | naturgas_TJ | naturgas_TJ | 0% | 0% | 100% | 0% | 0% | 0% | 0% | 0% | 0% | 0% | 0% | 0%
2024 | 2161 | 990 | Ørsted Bioenergy & Thermal Power A/S | 6700 | Esbjerg | 561 | Centralt værk | 126 | Esbjerg-Varde Fjernvarme | 872.3 | 373.3 | 443.9 | kul_TJ | kul_TJ | 98.44% | 1.04% | 0% | 0% | 0% | 0% | 0% | 0% | 0% | 0% | 0.5176% | 0%
2024 | 2163 | 1717 | DAKA DENMARK A/S | 8723 | Løsning | 766 | Erhvervsværk | 147 | Løsning Fjernvarme | 48 | 0 | 40 | braendselsfrit_TJ | braendselsfrit_TJ | 0% | 0% | 0% | 0% | 0% | 0% | 0% | 100% | 0% | 0% | 0% | 0%
2024 | 2167 | 670 | Greve Fjernvarme A.m.b.a. | 2670 | Greve | 253 | Fjernvarmeværk | 2 | Storkøbenhavns Fjernvarme | 6.45 | 0 | 5.83 | naturgas_TJ | naturgas_TJ | 0% | 0% | 100% | 0% | 0% | 0% | 0% | 0% | 0% | 0% | 0% | 0%
2024 | 2167 | 673 | Greve Fjernvarme A.m.b.a. | 2670 | Greve | 253 | Fjernvarmeværk | 2 | Storkøbenhavns Fjernvarme | 6.337 | 0 | 5.83 | gasolie_TJ | olie_TJ | 0% | 100% | 0% | 0% | 0% | 0% | 0% | 0% | 0% | 0% | 0% | 0%
2024 | 2169 | 2147 | NIMA HALM ApS | 8970 | Havndal | 730 | Erhvervsværk |  |  | 2.6889 | 0.82 | 1.6 | Ej i drift i 2024 | Ej i drift i 2024
2024 | 2170 | 2150 | Novafos Måløv Rens A/S | 2760 | Måløv | 151 | Lokalt værk |  |  | 0.3 | 0.1 | 0.1 | biogas_TJ | biogas_TJ | 0% | 0% | 0% | 0% | 100% | 0% | 0% | 0% | 0% | 0% | 0% | 0%
2024 | 2171 | 829 | Novafos Spildevand Furesø A/S | 3520 | Farum | 190 | Lokalt værk |  |  | 0.175 | 0.063 | 0.09 | biogas_TJ | biogas_TJ | 0% | 0% | 0% | 0% | 100% | 0% | 0% | 0% | 0% | 0% | 0% | 0%
2024 | 2172 | 1056 | Skørping Varmeværk | 9520 | Skørping | 840 | Decentralt værk | 318 | Skørping Fjernvarme | 2.17 | 0 | 2 | naturgas_TJ | naturgas_TJ | 0% | 0% | 100% | 0% | 0% | 0% | 0% | 0% | 0% | 0% | 0% | 0%
2024 | 2172 | 1998 | Skørping Varmeværk | 9520 | Skørping | 840 | Fjernvarmeværk | 318 | Skørping Fjernvarme | 10 | 0 | 10 | skovflis_TJ | fast biomasse_TJ | 0% | 0.006638% | 0% | 0% | 0% | 93.56% | 0% | 0% | 6.433% | 0% | 0% | 0%
2024 | 2184 | 330 | HOFOR ENERGIPRODUKTION A/S | 2300 | København S | 101 | Centralt værk | 2 | Storkøbenhavns Fjernvarme | 362 | 64 | 251 | skovflis_TJ | fast biomasse_TJ | 0% | 0.3764% | 0% | 0% | 0% | 99.62% | 0% | 0% | 0% | 0% | 0% | 0%
2024 | 2185 | 283 | FJERNVARME HORSENS A/S | 8700 | Horsens | 615 | Decentralt værk | 148 | Horsens Fjernvarme | 60 | 26 | 27 | affald_TJ | affald_TJ | 0% | 0.03358% | 1.851% | 93.96% | 0% | 4.16% | 0% | 0% | 0% | 0% | 0% | 0%
2024 | 2185 | 2363 | FJERNVARME HORSENS A/S | 8700 | Horsens | 615 | Fjernvarmeværk | 148 | Horsens Fjernvarme | 30 | 0 | 30 | skovflis_TJ | fast biomasse_TJ | 0% | 0% | 0% | 0% | 0% | 100% | 0% | 0% | 0% | 0% | 0% | 0%
2024 | 2210 | 2190 | Kolind Fjernvarmeværk A.M.B.A | 8560 | Kolind | 706 | Fjernvarmeværk | 211 | Kolind Fjernvarme | 5 | 0 | 5 | halm_TJ | fast biomasse_TJ | 0% | 0% | 0% | 0% | 0% | 100% | 0% | 0% | 0% | 0% | 0% | 0%
2024 | 2211 | 1130 | Virksomhed 30906551 A/S | 5471 | Søndersø | 480 | Erhvervsværk |  |  | 3.05 | 1.047 | 1.3 | Ej i drift i 2024 | Ej i drift i 2024
2024 | 2213 | 1107 | GRAFF Growing A/S | 8471 | Sabro | 751 | Erhvervsværk |  |  | 3.65 | 1.47 | 2.24 | naturgas_TJ | naturgas_TJ | 0% | 0% | 100% | 0% | 0% | 0% | 0% | 0% | 0% | 0% | 0% | 0%
2024 | 2214 | 426 | RINGSTED FJERNVARME A/S | 4100 | Ringsted | 329 | Decentralt værk | 34 | Ringsted Fjernvarme | 13.75 | 5.5 | 6.5 | naturgas_TJ | naturgas_TJ | 0% | 0% | 100% | 0% | 0% | 0% | 0% | 0% | 0% | 0% | 0% | 0%
2024 | 2214 | 428 | RINGSTED FJERNVARME A/S | 4100 | Ringsted | 329 | Fjernvarmeværk | 34 | Ringsted Fjernvarme | 9.5 | 0 | 8 | naturgas_TJ | naturgas_TJ | 0% | 0% | 100% | 0% | 0% | 0% | 0% | 0% | 0% | 0% | 0% | 0%
2024 | 2214 | 429 | RINGSTED FJERNVARME A/S | 4100 | Ringsted | 329 | Fjernvarmeværk | 34 | Ringsted Fjernvarme | 10 | 0 | 9 | naturgas_TJ | naturgas_TJ | 0% | 0% | 100% | 0% | 0% | 0% | 0% | 0% | 0% | 0% | 0% | 0%
2024 | 2214 | 1680 | RINGSTED FJERNVARME A/S | 4100 | Ringsted | 329 | Fjernvarmeværk | 34 | Ringsted Fjernvarme | 18 | 0 | 17 | halm_TJ | fast biomasse_TJ | 0% | 0% | 0% | 0% | 0% | 100% | 0% | 0% | 0% | 0% | 0% | 0%
2024 | 2214 | 2183 | RINGSTED FJERNVARME A/S | 4100 | Ringsted | 329 | Fjernvarmeværk | 34 | Ringsted Fjernvarme | 7.32 | 0 | 7.32 | fuelolie_TJ | olie_TJ | 0% | 100% | 0% | 0% | 0% | 0% | 0% | 0% | 0% | 0% | 0% | 0%
2024 | 2214 | 2283 | RINGSTED FJERNVARME A/S | 4100 | Ringsted | 329 | Erhvervsværk | 34 | Ringsted Fjernvarme | 2 | 0 | 2 | Ej i drift i 2024 | Ej i drift i 2024
2024 | 2214 | 2414 | RINGSTED FJERNVARME A/S | 4100 | Ringsted | 329 | Fjernvarmeværk | 34 | Ringsted Fjernvarme | 2.6 | 0 | 10 | omgivelsesvarme_TJ | omgivelsesvarme_TJ | 0% | 0% | 0% | 0% | 0% | 0% | 0% | 0% | 0% | 0% | 31.12% | 68.88%
2024 | 2217 | 808 | BIOFOS SPILDEVANDSCENTER AVEDØRE A/S | 2650 | Hvidovre | 167 | Lokalt værk | 2 | Storkøbenhavns Fjernvarme | 1.0444 | 0 | 0.94 | biogas_TJ | biogas_TJ | 0% | 0% | 0% | 0% | 100% | 0% | 0% | 0% | 0% | 0% | 0% | 0%
2024 | 2228 | 655 | Energi Vegger A M B A | 9240 | Nibe | 820 | Decentralt værk | 336 | Vegger Fjernvarme | 1.71 | 0.635 | 0.925 | biogas_TJ | biogas_TJ | 0% | 0% | 0% | 0% | 100% | 0% | 0% | 0% | 0% | 0% | 0% | 0%
2024 | 2231 | 2011 | LIMFJORDENS BIOENERGI ApS | 7970 | Redsted M | 773 | Lokalt værk | 353 | Karby-Hvidbjerg-Redsted Fjernv | 3.5 | 1.4 | 1.8 | Ej i drift i 2024 | Ej i drift i 2024
2024 | 2233 | 2208 | MARIAGERFJORD VAND A/S | 9560 | Hadsund | 846 | Lokalt værk | 291 | Hadsund By Fjernvarme | 0.5 | 0.19 | 0.3 | biogas_TJ | biogas_TJ | 0% | 0% | 0% | 0% | 100% | 0% | 0% | 0% | 0% | 0% | 0% | 0%
2024 | 2236 | 305 | KALUNDBORG VARMEFORSYNING A/S | 4400 | Kalundborg | 326 | Fjernvarmeværk | 31 | Kalundborg Fjernvarme | 4 | 0 | 3.1 | gasolie_TJ | olie_TJ | 0% | 100% | 0% | 0% | 0% | 0% | 0% | 0% | 0% | 0% | 0% | 0%
2024 | 2236 | 2369 | KALUNDBORG VARMEFORSYNING A/S | 4400 | Kalundborg | 326 | Fjernvarmeværk | 31 | Kalundborg Fjernvarme | 3.4 | 0 | 10 | braendselsfrit_TJ | braendselsfrit_TJ | 0% | 0% | 0% | 0% | 0% | 0% | 0% | 66.15% | 0% | 0% | 33.85% | 0%
2024 | 2237 | 2198 | ODENSE RENOVATION A/S | 5000 | Odense C | 461 | Lokalt værk | 79 | Fjernvarme Fyn | 1.4 | 0.635 | 0.8 | biogas_TJ | biogas_TJ | 0% | 0% | 0% | 0% | 100% | 0% | 0% | 0% | 0% | 0% | 0% | 0%
2024 | 2238 | 834 | BILLUND ENERGI A/S | 7200 | Grindsted | 530 | Lokalt værk | 128 | Grindsted Fjernvarme | 2.1 | 0.85 | 1.14 | biogas_TJ | biogas_TJ | 0% | 0% | 0% | 0% | 100% | 0% | 0% | 0% | 0% | 0% | 0% | 0%
2024 | 2240 | 2361 | HILLERØD SPILDEVAND A/S | 3400 | Hillerød | 219 | Erhvervsværk | 18 | Hillerød-Farum-Værløse | 0.8 | 0 | 0.8 | biogas_TJ | biogas_TJ | 0% | 0% | 0% | 0% | 100% | 0% | 0% | 0% | 0% | 0% | 0% | 0%
2024 | 2242 | 2104 | SONFOR Spildevand A/S | 6400 | Sønderborg | 540 | Lokalt værk |  |  | 0.5 | 0.21 | 0.25 | biogas_TJ | biogas_TJ | 0% | 0% | 0% | 0% | 100% | 0% | 0% | 0% | 0% | 0% | 0% | 0%
2024 | 2243 | 115 | FJERNVARME FYN PRODUKTION A/S | 5863 | Ferritslev Fyn | 430 | Decentralt værk | 79 | Fjernvarme Fyn | 2.5 | 0 | 2 | naturgas_TJ | naturgas_TJ | 0% | 0% | 100% | 0% | 0% | 0% | 0% | 0% | 0% | 0% | 0% | 0%
2024 | 2243 | 251 | FJERNVARME FYN PRODUKTION A/S | 5000 | Odense C | 461 | Centralt værk | 79 | Fjernvarme Fyn | 14.4 | 0 | 14.4 | kul_TJ | fast biomasse_TJ | 34.23% | 3.767% | 5.397% | 0% | 0% | 52.01% | 0% | 1.202% | 0% | 0% | 3.397% | 0%
2024 | 2243 | 383 | FJERNVARME FYN PRODUKTION A/S | 5672 | Broby | 430 | Decentralt værk | 79 | Fjernvarme Fyn | 1.47 | 0 | 1.47 | elektricitet_TJ | elektricitet_TJ | 0% | 0% | 0.9809% | 0% | 0% | 0% | 0% | 0% | 0% | 0% | 99.02% | 0%
2024 | 2243 | 568 | FJERNVARME FYN PRODUKTION A/S | 5492 | Vissenbjerg | 420 | Decentralt værk | 79 | Fjernvarme Fyn | 3.6 | 0 | 3.6 | traepiller_TJ | fast biomasse_TJ | 0% | 0% | 25.31% | 0% | 0% | 74.69% | 0% | 0% | 0% | 0% | 0% | 0%
2024 | 2243 | 2162 | FJERNVARME FYN PRODUKTION A/S | 5250 | Odense SV | 461 | Decentralt værk | 79 | Fjernvarme Fyn | 56 | 7.5 | 49 | Ej i drift i 2024 | Ej i drift i 2024
2024 | 2243 | 2430 | FJERNVARME FYN PRODUKTION A/S | 5220 | Odense SØ | 461 | Fjernvarmeværk | 79 | Fjernvarme Fyn | 5.41 | 0 | 23.85 | braendselsfrit_TJ | braendselsfrit_TJ | 0% | 0% | 0% | 0% | 0% | 0% | 0% | 76.97% | 0% | 0% | 23.03% | 0%
2024 | 2243 | 2431 | FJERNVARME FYN PRODUKTION A/S | 5220 | Odense SØ | 461 | Fjernvarmeværk | 79 | Fjernvarme Fyn | 6 | 0 | 20.2 | braendselsfrit_TJ | braendselsfrit_TJ | 0% | 0% | 0% | 0% | 0% | 0% | 0% | 67.35% | 0% | 0% | 32.65% | 0%
2024 | 2244 | 2156 | Thy Renseanlæg A/S | 7760 | Hurup Thy | 787 | Erhvervsværk |  |  | 0.6 | 0.25 | 0.3 | biogas_TJ | biogas_TJ | 0% | 0% | 0% | 0% | 100% | 0% | 0% | 0% | 0% | 0% | 0% | 0%
2024 | 2246 | 895 | AALBORG KLOAK A/S | 9000 | Aalborg | 851 | Lokalt værk | 295 | Aalborg Fjernvarme | 0.66 | 0.255 | 0.293 | biogas_TJ | biogas_TJ | 0% | 0% | 0% | 0% | 100% | 0% | 0% | 0% | 0% | 0% | 0% | 0%
2024 | 2249 | 1368 | NYSTED BIOENERGI ApS | 4892 | Kettinge | 376 | Decentralt værk | 53 | Nysted Fjernvarme | 3.538 | 1.5 | 2 | biogas_TJ | biogas_TJ | 0% | 0% | 0% | 0% | 100% | 0% | 0% | 0% | 0% | 0% | 0% | 0%
2024 | 2250 | 864 | Vandmiljø Randers A/S | 8960 | Randers SØ | 730 | Lokalt værk |  |  | 0.847 | 0.36 | 0.345 | biogas_TJ | biogas_TJ | 0% | 0% | 0% | 0% | 100% | 0% | 0% | 0% | 0% | 0% | 0% | 0%
2024 | 2251 | 802 | SK SPILDEVAND A/S | 4200 | Slagelse | 330 | Lokalt værk | 35 | Slagelse Fjernvarme | 0.55 | 0.21 | 0.24 | biogas_TJ | biogas_TJ | 0% | 0% | 0% | 0% | 100% | 0% | 0% | 0% | 0% | 0% | 0% | 0%
2024 | 2253 | 1403 | CARLSBERG SUPPLY COMPANY DANMARK A/S | 7000 | Fredericia | 607 | Erhvervsværk | 81 | TVIS | 15 | 0 | 15 | naturgas_TJ | naturgas_TJ | 0% | 0% | 65.39% | 0% | 10.79% | 0% | 0% | 0% | 0% | 0% | 23.82% | 0%
2024 | 2255 | 2205 | Maabjerg Biogas A/S | 7500 | Holstebro | 661 | Decentralt værk | 172 | Holstebro-Struer Fjernvarme | 3.6 | 1.48 | 1.74 | biogas_TJ | biogas_TJ | 0% | 0% | 0% | 0% | 100% | 0% | 0% | 0% | 0% | 0% | 0% | 0%
2024 | 2258 | 7 | Aalborg Portland A/S | 9220 | Aalborg Øst | 851 | Erhvervsværk | 295 | Aalborg Fjernvarme | 182 | 0 | 70 | braendselsfrit_TJ | braendselsfrit_TJ | 0% | 0% | 0% | 0% | 0% | 0% | 0% | 96.87% | 0% | 0% | 3.129% | 0%
2024 | 2261 | 2212 | TREFOR VAND A/S | 7000 | Fredericia | 607 | Vandkraftværk |  |  | 0.022 | 0.022 | 0 | Ej i drift i 2024 | Ej i drift i 2024
2024 | 2264 | 2222 | Løkken Varmeværk | 9480 | Løkken | 860 | Fjernvarmeværk | 305 | Løkken Fjernvarme | 8.3 | 0 | 8.3 | skovflis_TJ | fast biomasse_TJ | 0% | 0% | 0% | 0% | 0% | 81.09% | 0% | 0% | 18.91% | 0% | 0% | 0%
2024 | 2264 | 2352 | Løkken Varmeværk | 9480 | Løkken | 860 | Erhvervsværk | 305 | Løkken Fjernvarme | 0.05 | 0 | 0.05 | braendselsfrit_TJ | braendselsfrit_TJ | 0% | 0% | 0% | 0% | 0% | 0% | 0% | 100% | 0% | 0% | 0% | 0%
2024 | 2264 | 2353 | Løkken Varmeværk | 9480 | Løkken | 860 | Erhvervsværk | 305 | Løkken Fjernvarme | 0.05 | 0 | 0.05 | braendselsfrit_TJ | braendselsfrit_TJ | 0% | 0% | 0% | 0% | 0% | 0% | 0% | 100% | 0% | 0% | 0% | 0%
2024 | 2265 | 34 | Aars Fjernvarme Amba | 9600 | Aars | 820 | Decentralt værk | 334 | Aars Fjernvarme | 6.3 | 0 | 6.3 | affald_TJ | affald_TJ | 0% | 0.298% | 0% | 77.81% | 0% | 17.23% | 0% | 0% | 0% | 0% | 2.053% | 2.61%
2024 | 2265 | 35 | Aars Fjernvarme Amba | 9600 | Aars | 820 | Fjernvarmeværk | 334 | Aars Fjernvarme | 10 | 0 | 9.2 | fuelolie_TJ | olie_TJ | 0% | 100% | 0% | 0% | 0% | 0% | 0% | 0% | 0% | 0% | 0% | 0%
2024 | 2265 | 36 | Aars Fjernvarme Amba | 9600 | Aars | 820 | Fjernvarmeværk | 334 | Aars Fjernvarme | 17.9 | 0 | 16.1 | naturgas_TJ | naturgas_TJ | 0% | 0% | 100% | 0% | 0% | 0% | 0% | 0% | 0% | 0% | 0% | 0%
2024 | 2265 | 166 | Aars Fjernvarme Amba | 9600 | Aars | 820 | Decentralt værk | 334 | Aars Fjernvarme | 1 | 0 | 1 | naturgas_TJ | naturgas_TJ | 0% | 0% | 78.15% | 0% | 0% | 0% | 0% | 0% | 0% | 0% | 21.85% | 0%
2024 | 2265 | 187 | Aars Fjernvarme Amba | 9610 | Nørager | 840 | Decentralt værk | 334 | Aars Fjernvarme | 2.86 | 1.02 | 1.5 | naturgas_TJ | naturgas_TJ | 0% | 0% | 100% | 0% | 0% | 0% | 0% | 0% | 0% | 0% | 0% | 0%
2024 | 2265 | 501 | Aars Fjernvarme Amba | 9541 | Suldrup | 840 | Decentralt værk | 334 | Aars Fjernvarme | 2.88 | 1.03 | 1.46 | naturgas_TJ | naturgas_TJ | 0% | 0% | 100% | 0% | 0% | 0% | 0% | 0% | 0% | 0% | 0% | 0%
2024 | 2266 | 636 | Nordjyllandsværket A/S | 9310 | Vodskov | 851 | Centralt værk | 295 | Aalborg Fjernvarme | 35 | 0 | 35 | kul_TJ | kul_TJ | 97.55% | 0.267% | 0% | 0% | 0% | 0% | 0% | 0% | 0% | 0% | 2.181% | 0%
2024 | 2267 | 137 | Aalborg Varme A/S | 9310 | Vodskov | 851 | Fjernvarmeværk | 295 | Aalborg Fjernvarme | 8 | 0 | 8 | gasolie_TJ | olie_TJ | 0% | 100% | 0% | 0% | 0% | 0% | 0% | 0% | 0% | 0% | 0% | 0%
2024 | 2267 | 138 | Aalborg Varme A/S | 9362 | Gandrup | 851 | Fjernvarmeværk | 295 | Aalborg Fjernvarme | 3 | 0 | 3 | Ej i drift i 2024 | Ej i drift i 2024
2024 | 2267 | 582 | Aalborg Varme A/S | 9380 | Vestbjerg | 851 | Fjernvarmeværk | 295 | Aalborg Fjernvarme | 8.8 | 0 | 8 | gasolie_TJ | olie_TJ | 0% | 100% | 0% | 0% | 0% | 0% | 0% | 0% | 0% | 0% | 0% | 0%
2024 | 2267 | 583 | Aalborg Varme A/S | 9310 | Vodskov | 851 | Fjernvarmeværk | 295 | Aalborg Fjernvarme | 11.7 | 0 | 10.6 | Ej i drift i 2024 | Ej i drift i 2024
2024 | 2267 | 586 | Aalborg Varme A/S | 9000 | Aalborg | 851 | Fjernvarmeværk | 295 | Aalborg Fjernvarme | 20.4 | 0 | 17.45 | gasolie_TJ | olie_TJ | 0% | 100% | 0% | 0% | 0% | 0% | 0% | 0% | 0% | 0% | 0% | 0%
2024 | 2267 | 587 | Aalborg Varme A/S | 9220 | Aalborg Øst | 851 | Fjernvarmeværk | 295 | Aalborg Fjernvarme | 25 | 0 | 25 | naturgas_TJ | naturgas_TJ | 0% | 0% | 100% | 0% | 0% | 0% | 0% | 0% | 0% | 0% | 0% | 0%
2024 | 2267 | 588 | Aalborg Varme A/S | 9000 | Aalborg | 851 | Fjernvarmeværk | 295 | Aalborg Fjernvarme | 26.5 | 0 | 23 | gasolie_TJ | olie_TJ | 0% | 100% | 0% | 0% | 0% | 0% | 0% | 0% | 0% | 0% | 0% | 0%
2024 | 2267 | 704 | Aalborg Varme A/S | 9230 | Svenstrup J | 851 | Decentralt værk | 295 | Aalborg Fjernvarme | 0.99 | 0 | 0.9 | naturgas_TJ | naturgas_TJ | 0% | 0% | 57.75% | 0% | 0% | 42.25% | 0% | 0% | 0% | 0% | 0% | 0%
2024 | 2267 | 973 | Aalborg Varme A/S | 9430 | Vadum | 851 | Fjernvarmeværk | 295 | Aalborg Fjernvarme | 8.7 | 0 | 8.1 | naturgas_TJ | naturgas_TJ | 0% | 0% | 100% | 0% | 0% | 0% | 0% | 0% | 0% | 0% | 0% | 0%
2024 | 2267 | 974 | Aalborg Varme A/S | 9230 | Svenstrup J | 851 | Fjernvarmeværk | 295 | Aalborg Fjernvarme | 17 | 0 | 15 | gasolie_TJ | olie_TJ | 0% | 100% | 0% | 0% | 0% | 0% | 0% | 0% | 0% | 0% | 0% | 0%
2024 | 2267 | 1638 | Aalborg Varme A/S | 9000 | Aalborg | 851 | Fjernvarmeværk | 295 | Aalborg Fjernvarme | 28 | 0 | 25 | naturgas_TJ | naturgas_TJ | 0% | 0% | 100% | 0% | 0% | 0% | 0% | 0% | 0% | 0% | 0% | 0%
2024 | 2267 | 2163 | Aalborg Varme A/S | 9400 | Nørresundby | 851 | Fjernvarmeværk | 295 | Aalborg Fjernvarme | 27.5 | 0 | 25 | naturgas_TJ | naturgas_TJ | 0% | 1.353% | 98.65% | 0% | 0% | 0% | 0% | 0% | 0% | 0% | 0% | 0%
2024 | 2268 | 336 | Aalborg Decentrale Værker A/S | 9310 | Vodskov | 851 | Decentralt værk | 295 | Aalborg Fjernvarme | 2.25 | 0 | 2.25 | naturgas_TJ | naturgas_TJ | 0% | 0% | 100% | 0% | 0% | 0% | 0% | 0% | 0% | 0% | 0% | 0%
2024 | 2268 | 541 | Aalborg Decentrale Værker A/S | 9382 | Tylstrup | 851 | Decentralt værk | 295 | Aalborg Fjernvarme | 3.2 | 0 | 2.9 | naturgas_TJ | naturgas_TJ | 0% | 0% | 100% | 0% | 0% | 0% | 0% | 0% | 0% | 0% | 0% | 0%
2024 | 2268 | 659 | Aalborg Decentrale Værker A/S | 9310 | Vodskov | 851 | Decentralt værk | 295 | Aalborg Fjernvarme | 2.25 | 0 | 2.25 | naturgas_TJ | naturgas_TJ | 0% | 0% | 100% | 0% | 0% | 0% | 0% | 0% | 0% | 0% | 0% | 0%
2024 | 2268 | 711 | Aalborg Decentrale Værker A/S | 9260 | Gistrup | 851 | Decentralt værk | 358 | Vaarst-Fjellerad Fjernvarme | 0.999 | 0 | 0.999 | skovflis_TJ | fast biomasse_TJ | 0% | 0% | 13.07% | 0% | 0% | 86.93% | 0% | 0% | 0% | 0% | 0% | 0%
2024 | 2268 | 727 | Aalborg Decentrale Værker A/S | 9240 | Nibe | 851 | Decentralt værk | 378 | Farstrup-Kølby Fjernvarme | 1.7 | 0 | 1.5 | naturgas_TJ | naturgas_TJ | 0% | 0% | 100% | 0% | 0% | 0% | 0% | 0% | 0% | 0% | 0% | 0%
2024 | 2268 | 1058 | Aalborg Decentrale Værker A/S | 9370 | Hals | 851 | Decentralt værk | 394 | Hou Fjernvarme | 1.6 | 0 | 1.5 | naturgas_TJ | naturgas_TJ | 0% | 0% | 100% | 0% | 0% | 0% | 0% | 0% | 0% | 0% | 0% | 0%
2024 | 2273 | 1319 | Slagslunde Fjernvarme A.m.b.a. | 3660 | Stenløse | 240 | Decentralt værk | 438 | Slagslunde | 0.2 | 0 | 0.95 | naturgas_TJ | naturgas_TJ | 0% | 0% | 38.11% | 0% | 0% | 0% | 0% | 0% | 0% | 0% | 24.98% | 36.91%
2024 | 2274 | 139 | REFA Gedser Fjernvarme A/S | 4874 | Gedser | 376 | Fjernvarmeværk | 64 | Gedser Fjernvarme | 4.5 | 0 | 3.8 | Ej i drift i 2024 | Ej i drift i 2024
2024 | 2274 | 140 | REFA Gedser Fjernvarme A/S | 4874 | Gedser | 376 | Fjernvarmeværk | 64 | Gedser Fjernvarme | 3.5 | 0 | 3.5 | halm_TJ | fast biomasse_TJ | 0% | 0% | 0% | 0% | 0% | 80.54% | 0% | 0% | 19.46% | 0% | 0% | 0%
2024 | 2275 | 413 | PRÆSTØ FJERNVARME | 4720 | Præstø | 390 | Decentralt værk | 56 | Præstø Fjernvarme | 4 | 0 | 3.8 | omgivelsesvarme_TJ | omgivelsesvarme_TJ | 0% | 0% | 13.11% | 0% | 0% | 5.437% | 0% | 0% | 0% | 0% | 35.19% | 46.26%
2024 | 2275 | 2423 | PRÆSTØ FJERNVARME | 4720 | Præstø | 390 | Fjernvarmeværk | 56 | Præstø Fjernvarme | 5.5 | 0 | 5.5 | solenergi_TJ | solenergi_TJ | 0% | 0% | 0% | 0% | 0% | 0% | 0% | 0% | 100% | 0% | 0% | 0%
2024 | 2276 | 642 | BIOFOS LYNETTEFÆLLESSKABET A/S | 1432 | København K | 101 | Erhvervsværk | 2 | Storkøbenhavns Fjernvarme | 3.3 | 0 | 3 | trae- og biomasseaffald_TJ | fast biomasse_TJ | 0% | 0.02246% | 0% | 0% | 31.57% | 68.41% | 0% | 0% | 0% | 0% | 0% | 0%
2024 | 2276 | 818 | BIOFOS LYNETTEFÆLLESSKABET A/S | 2450 | København SV | 101 | Erhvervsværk | 2 | Storkøbenhavns Fjernvarme | 0.89 | 0 | 0.76 | biogas_TJ | biogas_TJ | 0% | 0% | 0% | 0% | 100% | 0% | 0% | 0% | 0% | 0% | 0% | 0%
2024 | 2277 | 1182 | FREDERIKSHAVN FORSYNING A/S | 9900 | Frederikshavn | 813 | Erhvervsværk | 289 | Frederikshavn Fjernvarme | 0.45 | 0 | 0.5 | biogas_TJ | biogas_TJ | 0% | 0% | 0% | 0% | 100% | 0% | 0% | 0% | 0% | 0% | 0% | 0%
2024 | 2277 | 1541 | FREDERIKSHAVN FORSYNING A/S | 9990 | Skagen | 813 | Lokalt værk | 317 | Skagen Fjernvarme | 0.978 | 0 | 0.9 | biogas_TJ | biogas_TJ | 0% | 0% | 0% | 0% | 100% | 0% | 0% | 0% | 0% | 0% | 0% | 0%
2024 | 2280 | 2244 | SEAWEST ATTRAKTIONER & SERVICES ApS | 6830 | Nørre Nebel | 573 | Erhvervsværk |  |  | 0.5 | 0.21 | 0.29 | biogas_TJ | biogas_TJ | 0% | 0% | 0% | 0% | 100% | 0% | 0% | 0% | 0% | 0% | 0% | 0%
2024 | 2282 | 2247 | MØLLEÅVÆRKET A/S | 2800 | Kgs. Lyngby | 173 | Lokalt værk |  |  | 0.7 | 0.249 | 0.45 | biogas_TJ | biogas_TJ | 0% | 0% | 0% | 0% | 100% | 0% | 0% | 0% | 0% | 0% | 0% | 0%
2024 | 2283 | 2248 | SKOVBOHALLERNE | 4632 | Bjæverskov | 259 | Lokalt værk |  |  | 0.05 | 0.015 | 0.035 | naturgas_TJ | naturgas_TJ | 0% | 0% | 100% | 0% | 0% | 0% | 0% | 0% | 0% | 0% | 0% | 0%
2024 | 2285 | 712 | LÆSØ VARME A/S | 9940 | Læsø | 825 | Fjernvarmeværk | 359 | Byrum Fjernvarme | 2 | 0 | 2 | skovflis_TJ | fast biomasse_TJ | 0% | 6.243% | 0% | 0% | 0% | 93.76% | 0% | 0% | 0% | 0% | 0% | 0%
2024 | 2286 | 1191 | BlueKolding Energiproduktion A/S | 6091 | Bjert | 621 | Lokalt værk |  |  | 0.878 | 0.357 | 0.31 | biogas_TJ | biogas_TJ | 0% | 0% | 0% | 0% | 100% | 0% | 0% | 0% | 0% | 0% | 0% | 0%
2024 | 2286 | 2375 | BlueKolding Energiproduktion A/S | 6092 | Sønder Stenderup | 621 | Vandkraftværk |  |  | 0.11 | 0.11 | 0 | vandkraft_TJ | vandkraft_TJ | 0% | 0% | 0% | 0% | 0% | 0% | 0% | 0% | 0% | 100% | 0% | 0%
2024 | 2291 | 2254 | EGEDAL FJERNVARME A/S | 3650 | Ølstykke | 240 | Decentralt værk | 472 | Egedal fjernvarmenet | 0.37 | 0 | 0.37 | naturgas_TJ | naturgas_TJ | 0% | 0% | 100% | 0% | 0% | 0% | 0% | 0% | 0% | 0% | 0% | 0%
2024 | 2291 | 2255 | EGEDAL FJERNVARME A/S | 3650 | Ølstykke | 240 | Decentralt værk |  |  | 0.575 | 0 | 0.575 | Ej i drift i 2024 | Ej i drift i 2024
2024 | 2291 | 2256 | EGEDAL FJERNVARME A/S | 3660 | Stenløse | 240 | Fjernvarmeværk | 472 | Egedal fjernvarmenet | 0.3 | 0 | 0.3 | traepiller_TJ | fast biomasse_TJ | 0% | 0% | 0% | 0% | 0% | 60.27% | 0% | 0% | 39.73% | 0% | 0% | 0%
2024 | 2291 | 2257 | EGEDAL FJERNVARME A/S | 3660 | Stenløse | 240 | Fjernvarmeværk | 472 | Egedal fjernvarmenet | 2 | 0 | 2 | skovflis_TJ | fast biomasse_TJ | 0% | 0% | 0% | 0% | 0% | 96.62% | 0% | 0% | 3.383% | 0% | 0% | 0%
2024 | 2293 | 2261 | NORDALIM A/S | 8000 | Aarhus C | 751 | Erhvervsværk | 206 | Århus Fjernvarme | 7.5 | 0 | 7.5 | braendselsfrit_TJ | braendselsfrit_TJ | 0% | 0% | 0% | 0% | 0% | 0% | 0% | 100% | 0% | 0% | 0% | 0%
2024 | 2295 | 2262 | NORDISK PERLITE ApS | 3400 | Hillerød | 219 | Erhvervsværk | 18 | Hillerød-Farum-Værløse | 2 | 0 | 2 | braendselsfrit_TJ | braendselsfrit_TJ | 0% | 0% | 0% | 0% | 0% | 0% | 0% | 100% | 0% | 0% | 0% | 0%
2024 | 2296 | 2263 | Constellation Cold Logistics Denmark A/S | 6600 | Vejen | 575 | Erhvervsværk | 135 | Vejen Fjernvarme | 1 | 0 | 1 | braendselsfrit_TJ | braendselsfrit_TJ | 0% | 0% | 0% | 0% | 0% | 0% | 0% | 100% | 0% | 0% | 0% | 0%
2024 | 2296 | 2270 | Constellation Cold Logistics Denmark A/S | 6330 | Padborg | 580 | Erhvervsværk | 97 | Padborg-Bov Fjernvarme | 0.775 | 0 | 0.775 | braendselsfrit_TJ | braendselsfrit_TJ | 0% | 0% | 0% | 0% | 0% | 0% | 0% | 100% | 0% | 0% | 0% | 0%
2024 | 2296 | 2368 | Constellation Cold Logistics Denmark A/S | 9500 | Hobro | 846 | Erhvervsværk | 300 | Hobro Fjernvarme | 0.775 | 0 | 0.775 | Ej i drift i 2024 | Ej i drift i 2024
2024 | 2297 | 2265 | SKAMOL A/S | 7870 | Roslev | 779 | Erhvervsværk | 405 | Nederby-Debel Fjernvarme | 1 | 0 | 1 | braendselsfrit_TJ | braendselsfrit_TJ | 0% | 0% | 0% | 0% | 0% | 0% | 0% | 100% | 0% | 0% | 0% | 0%
2024 | 2298 | 2266 | DANSK LANDBRUGS GROVVARESELSKAB A.M.B.A. | 9330 | Dronninglund | 810 | Erhvervsværk | 280 | Agersted Fjernvarme | 1.4 | 0 | 1.2 | braendselsfrit_TJ | braendselsfrit_TJ | 0% | 0% | 0% | 0% | 0% | 0% | 0% | 100% | 0% | 0% | 0% | 0%
2024 | 2305 | 1216 | Aarhus Universitet | 8830 | Tjele | 791 | Lokalt værk | 888 | Blokvarme mv | 1.572 | 0.635 | 0.709 | biogas_TJ | biogas_TJ | 0% | 0% | 0% | 0% | 100% | 0% | 0% | 0% | 0% | 0% | 0% | 0%
2024 | 2310 | 2294 | Ejsing Fjernvarme A.M.B.A | 7830 | Vinderup | 661 | Fjernvarmeværk | 388 | Ejsing Fjernvarme | 1 | 0 | 1 | trae- og biomasseaffald_TJ | fast biomasse_TJ | 0% | 0% | 0% | 0% | 0% | 76.98% | 0% | 0% | 23.02% | 0% | 0% | 0%
2024 | 2313 | 2327 | Føns Nærvarme A.m.b.a. | 5580 | Nørre Aaby | 410 | Fjernvarmeværk | 473 | Føns Fjernvarmenet | 0.2 | 0 | 0.2 | traepiller_TJ | fast biomasse_TJ | 0% | 0% | 0% | 0% | 0% | 54.27% | 0% | 0% | 0% | 0% | 15.18% | 30.55%
2024 | 2314 | 2308 | Region Sjælland | 4330 | Hvalsø | 350 | Lokalt værk |  |  | 1 | 0.035 | 0.055 | biogas_TJ | biogas_TJ | 0% | 0% | 0% | 0% | 100% | 0% | 0% | 0% | 0% | 0% | 0% | 0%
2024 | 2317 | 1483 | RF-Anholt ApS | 8592 | Anholt | 707 | Decentralt værk |  |  | 2.5 | 1 | 1.5 | gasolie_TJ | olie_TJ | 0% | 100% | 0% | 0% | 0% | 0% | 0% | 0% | 0% | 0% | 0% | 0%
2024 | 2319 | 2310 | Kredsløb Halmenergi A/S | 8200 | Aarhus N | 751 | Decentralt værk | 206 | Århus Fjernvarme | 110 | 37 | 77 | halm_TJ | fast biomasse_TJ | 0% | 0% | 0% | 0% | 0% | 100% | 0% | 0% | 0% | 0% | 0% | 0%
2024 | 2322 | 2312 | KERTEMINDE BIOGAS ApS | 5300 | Kerteminde | 440 | Erhvervsværk |  |  | 1.5 | 0.55 | 0.7 | Ej i drift i 2024 | Ej i drift i 2024
2024 | 2323 | 2313 | SKIVE BIOGAS ApS | 7800 | Skive | 779 | Erhvervsværk |  |  | 2.1 | 0.625 | 1.25 | biogas_TJ | biogas_TJ | 0% | 0% | 0% | 0% | 100% | 0% | 0% | 0% | 0% | 0% | 0% | 0%
2024 | 2325 | 2315 | GRENÅ ANDELSBOLIGFORENING | 8585 | Glesborg | 707 | Lokalt værk | 888 | Blokvarme mv | 0.04 | 0.017 | 0.02 | Ej i drift i 2024 | Ej i drift i 2024
2024 | 2326 | 2316 | DANKALK K/S | 9670 | Løgstør | 820 | Erhvervsværk | 301 | Løgstør-Ranum-Vindblæs Fjernvarmenet | 4 | 0 | 4 | braendselsfrit_TJ | braendselsfrit_TJ | 0% | 0% | 0% | 0% | 0% | 0% | 0% | 100% | 0% | 0% | 0% | 0%
2024 | 2327 | 2318 | Grøngas, Vraa A/S | 9760 | Vrå | 860 | Erhvervsværk | 304 | Vrå Fjernvarme | 8.051 | 0 | 7 | trae- og biomasseaffald_TJ | fast biomasse_TJ | 0% | 0% | 0% | 0% | 0% | 100% | 0% | 0% | 0% | 0% | 0% | 0%
2024 | 2329 | 1563 | Brdr. Thorsen Biogas I/S | 8581 | Nimtofte | 820 | Erhvervsværk |  |  | 0.96 | 0.35 | 0.64 | biogas_TJ | biogas_TJ | 0% | 0% | 0% | 0% | 100% | 0% | 0% | 0% | 0% | 0% | 0% | 0%
2024 | 2330 | 2328 | Brdr. Thorsen Varmeværk I/S | 8581 | Nimtofte | 706 | Fjernvarmeværk | 474 | Nimtofte og Omegns Fjernvarmeforsyning (NOFF) | 0.95 | 0.375 | 0.53 | halm_TJ | fast biomasse_TJ | 0% | 0% | 0% | 0% | 35.95% | 64.05% | 0% | 0% | 0% | 0% | 0% | 0%
2024 | 2333 | 353 | Mejlby Fjernvarme AMBA | 8981 | Spentrup | 730 | Decentralt værk | 214 | Mejlby Fjernvarme | 1.8 | 0.66 | 1 | omgivelsesvarme_TJ | omgivelsesvarme_TJ | 0% | 0% | 0% | 0% | 0% | 0% | 0% | 0% | 0% | 0% | 28.16% | 71.84%
2024 | 2336 | 2329 | METALCOLOUR A/S | 4800 | Nykøbing F | 376 | Erhvervsværk | 52 | Sundby-Øster Toreby Fjernvarme | 0.5 | 0 | 0.5 | braendselsfrit_TJ | braendselsfrit_TJ | 0% | 0% | 0% | 0% | 0% | 0% | 0% | 100% | 0% | 0% | 0% | 0%
2024 | 2337 | 2330 | JSJ ApS | 4470 | Svebølle | 326 | Decentralt værk | 24 | Svebølle-Viskinge Fjernvarme | 0.25 | 0.103 | 0.15 | biogas_TJ | biogas_TJ | 0% | 0% | 0% | 0% | 100% | 0% | 0% | 0% | 0% | 0% | 0% | 0%
2024 | 2339 | 2331 | LL COLD ApS | 6330 | Padborg | 580 | Erhvervsværk | 97 | Padborg-Bov Fjernvarme | 0.4 | 0 | 0.4 | braendselsfrit_TJ | braendselsfrit_TJ | 0% | 0% | 0% | 0% | 0% | 0% | 0% | 100% | 0% | 0% | 0% | 0%
2024 | 2341 | 898 | J.H. PLANTER ApS | 2640 | Hedehusene | 169 | Lokalt værk |  |  | 2.9 | 1.02 | 1.55 | naturgas_TJ | naturgas_TJ | 0% | 0% | 100% | 0% | 0% | 0% | 0% | 0% | 0% | 0% | 0% | 0%
2024 | 2344 | 2342 | Den selvejende institution Kibæk Møllelaug | 6933 | Kibæk | 657 | Vandkraftværk |  |  | 0.004 | 0.004 | 0 | vandkraft_TJ | vandkraft_TJ | 0% | 0% | 0% | 0% | 0% | 0% | 0% | 0% | 0% | 100% | 0% | 0%
2024 | 2345 | 2344 | Tågholm Biogas I/S | 6230 | Rødekro | 580 | Lokalt værk |  |  | 1.4 | 0.53 | 0.8 | Ej i drift i 2024 | Ej i drift i 2024
2024 | 2346 | 2345 | Graugård I/S | 6430 | Nordborg | 540 | Lokalt værk |  |  | 1.4 | 0.526 | 0.8 | biogas_TJ | biogas_TJ | 0% | 0% | 0% | 0% | 100% | 0% | 0% | 0% | 0% | 0% | 0% | 0%
2024 | 2347 | 2346 | KW Energi A/S | 6300 | Gråsten | 540 | Lokalt værk |  |  | 2.8 | 1.067 | 1.5 | biogas_TJ | biogas_TJ | 0% | 0% | 0% | 0% | 100% | 0% | 0% | 0% | 0% | 0% | 0% | 0%
2024 | 2348 | 2347 | Nørgård Bioenergi ApS | 7500 | Holstebro | 661 | Lokalt værk |  |  | 1.7 | 0.635 | 0.9 | biogas_TJ | biogas_TJ | 0% | 0% | 0% | 0% | 100% | 0% | 0% | 0% | 0% | 0% | 0% | 0%
2024 | 2349 | 2348 | LBJBIO I/S | 4250 | Fuglebjerg | 370 | Lokalt værk |  |  | 0.9 | 0.35 | 0.5 | biogas_TJ | biogas_TJ | 0% | 0% | 0% | 0% | 100% | 0% | 0% | 0% | 0% | 0% | 0% | 0%
2024 | 2350 | 2349 | FORS Spildevand Roskilde A/S | 4000 | Roskilde | 265 | Lokalt værk |  |  | 0.6 | 0.21 | 0.3 | biogas_TJ | biogas_TJ | 0% | 0% | 0% | 0% | 100% | 0% | 0% | 0% | 0% | 0% | 0% | 0%
2024 | 2351 | 2350 | GARTNERIET THORUPLUND A/S. FRAUGDE | 5220 | Odense SØ | 461 | Erhvervsværk |  |  | 2.75 | 1.037 | 1.5 | Ej i drift i 2024 | Ej i drift i 2024
2024 | 2352 | 2351 | FRILAND ÅRSLEV ApS | 5792 | Årslev | 430 | Erhvervsværk |  |  | 1.9 | 0.736 | 1 | Ej i drift i 2024 | Ej i drift i 2024
2024 | 2353 | 1625 | Brandstrup Agro ApS | 8840 | Rødkærsbro | 791 | Erhvervsværk |  |  | 0.51111 | 0.16 | 0.3 | Ej i drift i 2024 | Ej i drift i 2024
2024 | 2354 | 482 | Sorø Fjernvarme A/S | 4180 | Sorø | 340 | Decentralt værk | 36 | Sorø Fjernvarme | 5.4 | 2.1 | 2.75 | naturgas_TJ | naturgas_TJ | 0% | 3.236% | 96.76% | 0% | 0% | 0% | 0% | 0% | 0% | 0% | 0% | 0%
2024 | 2354 | 483 | Sorø Fjernvarme A/S | 4180 | Sorø | 340 | Fjernvarmeværk | 36 | Sorø Fjernvarme | 4 | 0 | 3.7 | naturgas_TJ | naturgas_TJ | 0% | 0% | 100% | 0% | 0% | 0% | 0% | 0% | 0% | 0% | 0% | 0%
2024 | 2354 | 484 | Sorø Fjernvarme A/S | 4180 | Sorø | 340 | Fjernvarmeværk | 36 | Sorø Fjernvarme | 4 | 0 | 3.7 | naturgas_TJ | naturgas_TJ | 0% | 0% | 100% | 0% | 0% | 0% | 0% | 0% | 0% | 0% | 0% | 0%
2024 | 2354 | 485 | Sorø Fjernvarme A/S | 4180 | Sorø | 340 | Fjernvarmeværk | 36 | Sorø Fjernvarme | 0.65 | 0 | 0.58 | naturgas_TJ | naturgas_TJ | 0% | 0% | 100% | 0% | 0% | 0% | 0% | 0% | 0% | 0% | 0% | 0%
2024 | 2354 | 1059 | Sorø Fjernvarme A/S | 4180 | Sorø | 340 | Decentralt værk | 36 | Sorø Fjernvarme | 7.2 | 2.8 | 3.7 | naturgas_TJ | naturgas_TJ | 0% | 0% | 100% | 0% | 0% | 0% | 0% | 0% | 0% | 0% | 0% | 0%
2024 | 2354 | 2421 | Sorø Fjernvarme A/S | 4180 | Sorø | 340 | Decentralt værk | 36 | Sorø Fjernvarme | 12 | 0.95 | 11 | skovflis_TJ | fast biomasse_TJ | 0% | 0% | 0% | 0% | 0% | 100% | 0% | 0% | 0% | 0% | 0% | 0%
2024 | 2354 | 2461 | Sorø Fjernvarme A/S | 4180 | Sorø | 340 | Fjernvarmeværk | 36 | Sorø Fjernvarme | 1.2 | 0 | 1.2 | naturgas_TJ | naturgas_TJ | 0% | 0% | 100% | 0% | 0% | 0% | 0% | 0% | 0% | 0% | 0% | 0%
2024 | 2354 | 2462 | Sorø Fjernvarme A/S | 4180 | Sorø | 340 | Fjernvarmeværk | 36 | Sorø Fjernvarme | 0.063 | 0 | 0.063 | traepiller_TJ | fast biomasse_TJ | 0% | 31% | 0% | 0% | 0% | 69% | 0% | 0% | 0% | 0% | 0% | 0%
2024 | 2355 | 1662 | Favrskov Kommune | 8370 | Hadsten | 710 | Erhvervsværk |  |  | 0.11 | 0.03 | 0.06 | biogas_TJ | biogas_TJ | 0% | 0% | 0% | 0% | 100% | 0% | 0% | 0% | 0% | 0% | 0% | 0%
2024 | 2358 | 1623 | Baunsgaard Agro ApS | 7860 | Spøttrup | 779 | Erhvervsværk |  |  | 1.2 | 0.47 | 0.6 | biogas_TJ | biogas_TJ | 0% | 0% | 0% | 0% | 100% | 0% | 0% | 0% | 0% | 0% | 0% | 0%
2024 | 2359 | 1860 | LBT AGRO K/S | 9800 | Hjørring | 860 | Erhvervsværk |  |  | 5.66 | 2.1 | 3 | biogas_TJ | biogas_TJ | 0% | 0% | 0% | 0% | 100% | 0% | 0% | 0% | 0% | 0% | 0% | 0%
2024 | 2362 | 2 | Assens Fjernvarme Produktion A/S | 5610 | Assens | 420 | Decentralt værk | 71 | Assens Fjernvarme | 20.8 | 0 | 18.9 | skovflis_TJ | fast biomasse_TJ | 0% | 0.1463% | 0% | 0% | 0% | 69.54% | 0% | 0% | 0% | 0% | 9.289% | 21.02%
2024 | 2362 | 1792 | Assens Fjernvarme Produktion A/S | 5610 | Assens | 420 | Fjernvarmeværk | 71 | Assens Fjernvarme | 5.4 | 0 | 4.9 | gasolie_TJ | olie_TJ | 0% | 100% | 0% | 0% | 0% | 0% | 0% | 0% | 0% | 0% | 0% | 0%
2024 | 2363 | 2378 | VESTHIMMERLANDS VAND A/S | 9670 | Løgstør | 820 | Erhvervsværk |  |  | 0.1 | 0.03 | 0.06 | biogas_TJ | biogas_TJ | 0% | 0% | 0% | 0% | 100% | 0% | 0% | 0% | 0% | 0% | 0% | 0%
2024 | 2364 | 1090 | Gartneriet Svend Erik Nielsen ApS | 5690 | Tommerup | 420 | Erhvervsværk |  |  | 5.3 | 2.07 | 2.7 | naturgas_TJ | naturgas_TJ | 0% | 0% | 100% | 0% | 0% | 0% | 0% | 0% | 0% | 0% | 0% | 0%
2024 | 2365 | 1189 | Novafos Spildevand Hørsholm A/S | 2970 | Hørsholm | 223 | Lokalt værk |  |  | 0.4 | 0.09 | 0.27 | biogas_TJ | biogas_TJ | 0% | 0% | 0% | 0% | 100% | 0% | 0% | 0% | 0% | 0% | 0% | 0%
2024 | 2367 | 2050 | ApS GAMMELMARK 20 | 6660 | Lintrup | 575 | Erhvervsværk | 110 | Rødding Fjernvarme (Sdr.Jyll) | 3 | 1.12 | 1.5 | biogas_TJ | biogas_TJ | 0% | 0% | 0% | 0% | 100% | 0% | 0% | 0% | 0% | 0% | 0% | 0%
2024 | 2370 | 296 | Vildbjerg Varme A/S | 7480 | Vildbjerg | 657 | Decentralt værk | 187 | Vildbjerg Fjernvarme | 4.65 | 0 | 4.6 | omgivelsesvarme_TJ | omgivelsesvarme_TJ | 0% | 0% | 18.76% | 0% | 0% | 0% | 0% | 0% | 19.21% | 0% | 24.8% | 37.23%
2024 | 2371 | 1063 | Sønderborg Kraftvarme A/S | 6400 | Sønderborg | 540 | Decentralt værk | 114 | Sønderborg Fjernvarmenet (inkl. Augustenborg) | 138 | 58 | 60 | affald_TJ | affald_TJ | 0% | 0.03822% | 0% | 98.28% | 0% | 1.685% | 0% | 0% | 0% | 0% | 0% | 0%
2024 | 2372 | 1138 | Naturstyrelsen | 8752 | Østbirk | 615 | Vandkraftværk |  |  | 1 | 1 | 0 | vandkraft_TJ | vandkraft_TJ | 0% | 0% | 0% | 0% | 0% | 0% | 0% | 0% | 0% | 100% | 0% | 0%
2024 | 2373 | 258 | Kredsløb Transmission A/S | 8000 | Aarhus C | 751 | Fjernvarmeværk | 206 | Århus Fjernvarme | 78 | 0 | 70 | gasolie_TJ | olie_TJ | 0% | 100% | 0% | 0% | 0% | 0% | 0% | 0% | 0% | 0% | 0% | 0%
2024 | 2373 | 597 | Kredsløb Transmission A/S | 8260 | Viby J | 751 | Fjernvarmeværk | 206 | Århus Fjernvarme | 31 | 0 | 25 | gasolie_TJ | olie_TJ | 0% | 100% | 0% | 0% | 0% | 0% | 0% | 0% | 0% | 0% | 0% | 0%
2024 | 2373 | 604 | Kredsløb Transmission A/S | 8220 | Brabrand | 751 | Fjernvarmeværk | 206 | Århus Fjernvarme | 26.5 | 0 | 25 | gasolie_TJ | olie_TJ | 0% | 100% | 0% | 0% | 0% | 0% | 0% | 0% | 0% | 0% | 0% | 0%
2024 | 2373 | 936 | Kredsløb Transmission A/S | 8361 | Hasselager | 751 | Decentralt værk | 206 | Århus Fjernvarme | 1.8 | 0.66 | 0.95 | biogas_TJ | biogas_TJ | 0% | 0% | 0% | 0% | 100% | 0% | 0% | 0% | 0% | 0% | 0% | 0%
2024 | 2373 | 2296 | Kredsløb Transmission A/S | 8541 | Skødstrup | 751 | Fjernvarmeværk | 206 | Århus Fjernvarme | 80 | 0 | 80 | elektricitet_TJ | elektricitet_TJ | 0% | 0% | 0% | 0% | 0% | 0% | 0% | 0% | 0% | 0% | 100% | 0%
2024 | 2374 | 32 | Kredsløb Fjernvarme A/S | 8240 | Risskov | 751 | Fjernvarmeværk | 206 | Århus Fjernvarme | 6 | 0 | 6 | Ej i drift i 2024 | Ej i drift i 2024
2024 | 2374 | 590 | Kredsløb Fjernvarme A/S | 8355 | Solbjerg | 751 | Fjernvarmeværk | 230 | Solbjerg Fjernvarme | 11.8 | 0 | 10.6 | Ej i drift i 2024 | Ej i drift i 2024
2024 | 2374 | 591 | Kredsløb Fjernvarme A/S | 8240 | Risskov | 751 | Fjernvarmeværk | 206 | Århus Fjernvarme | 26.5 | 0 | 25 | gasolie_TJ | olie_TJ | 0% | 100% | 0% | 0% | 0% | 0% | 0% | 0% | 0% | 0% | 0% | 0%
2024 | 2374 | 598 | Kredsløb Fjernvarme A/S | 8260 | Viby J | 751 | Fjernvarmeværk | 206 | Århus Fjernvarme | 10.3 | 0 | 9.3 | Ej i drift i 2024 | Ej i drift i 2024
2024 | 2374 | 601 | Kredsløb Fjernvarme A/S | 8270 | Højbjerg | 751 | Fjernvarmeværk | 206 | Århus Fjernvarme | 12.2 | 0 | 11 | Ej i drift i 2024 | Ej i drift i 2024
2024 | 2374 | 607 | Kredsløb Fjernvarme A/S | 8330 | Beder | 751 | Fjernvarmeværk | 206 | Århus Fjernvarme | 13.22 | 0 | 11.9 | gasolie_TJ | olie_TJ | 0% | 100% | 0% | 0% | 0% | 0% | 0% | 0% | 0% | 0% | 0% | 0%
2024 | 2374 | 608 | Kredsløb Fjernvarme A/S | 8361 | Hasselager | 751 | Fjernvarmeværk | 206 | Århus Fjernvarme | 16.67 | 0 | 15 | gasolie_TJ | olie_TJ | 0% | 100% | 0% | 0% | 0% | 0% | 0% | 0% | 0% | 0% | 0% | 0%
2024 | 2374 | 611 | Kredsløb Fjernvarme A/S | 8541 | Skødstrup | 751 | Fjernvarmeværk | 206 | Århus Fjernvarme | 3.22 | 0 | 2.9 | Ej i drift i 2024 | Ej i drift i 2024
2024 | 2374 | 620 | Kredsløb Fjernvarme A/S | 8210 | Århus V | 751 | Fjernvarmeværk | 206 | Århus Fjernvarme | 8.33 | 0 | 7.5 | Ej i drift i 2024 | Ej i drift i 2024
2024 | 2374 | 632 | Kredsløb Fjernvarme A/S | 8355 | Solbjerg | 751 | Fjernvarmeværk | 230 | Solbjerg Fjernvarme | 6.5 | 0 | 6.5 | halm_TJ | fast biomasse_TJ | 0% | 0% | 0% | 0% | 0% | 100% | 0% | 0% | 0% | 0% | 0% | 0%
2024 | 2374 | 975 | Kredsløb Fjernvarme A/S | 8471 | Sabro | 751 | Fjernvarmeværk | 228 | Sabro Fjernvarme | 5.4 | 0 | 5.4 | halm_TJ | fast biomasse_TJ | 0% | 0% | 0% | 0% | 0% | 100% | 0% | 0% | 0% | 0% | 0% | 0%
2024 | 2374 | 976 | Kredsløb Fjernvarme A/S | 8462 | Harlev J | 751 | Fjernvarmeværk | 199 | Galten Fjernvarme (Inklusiv Harlev-Framlev FV fra 2024) | 5.4 | 0 | 5.4 | halm_TJ | fast biomasse_TJ | 0% | 0% | 0% | 0% | 0% | 100% | 0% | 0% | 0% | 0% | 0% | 0%
2024 | 2374 | 1683 | Kredsløb Fjernvarme A/S | 8471 | Sabro | 751 | Fjernvarmeværk | 228 | Sabro Fjernvarme | 6.4 | 0 | 5.8 | gasolie_TJ | olie_TJ | 0% | 100% | 0% | 0% | 0% | 0% | 0% | 0% | 0% | 0% | 0% | 0%
2024 | 2374 | 1684 | Kredsløb Fjernvarme A/S | 8464 | Galten | 751 | Fjernvarmeværk | 199 | Galten Fjernvarme (Inklusiv Harlev-Framlev FV fra 2024) | 16.29 | 0 | 14.66 | gasolie_TJ | olie_TJ | 0% | 100% | 0% | 0% | 0% | 0% | 0% | 0% | 0% | 0% | 0% | 0%
2024 | 2374 | 2003 | Kredsløb Fjernvarme A/S | 8381 | Tilst | 751 | Fjernvarmeværk | 206 | Århus Fjernvarme | 0.26 | 0 | 0.23 | omgivelsesvarme_TJ | omgivelsesvarme_TJ | 0% | 22.52% | 0% | 0% | 0% | 0% | 0% | 0% | 0% | 0% | 25.83% | 51.65%
2024 | 2374 | 2005 | Kredsløb Fjernvarme A/S | 8250 | Egå | 751 | Fjernvarmeværk | 206 | Århus Fjernvarme | 4.67 | 0 | 4.2 | Ej i drift i 2024 | Ej i drift i 2024
2024 | 2374 | 2039 | Kredsløb Fjernvarme A/S | 8220 | Brabrand | 751 | Fjernvarmeværk | 206 | Århus Fjernvarme | 2.8 | 0 | 2.5 | Ej i drift i 2024 | Ej i drift i 2024
2024 | 2374 | 2422 | Kredsløb Fjernvarme A/S | 8000 | Aarhus C | 751 | Fjernvarmeværk | 206 | Århus Fjernvarme | 0.7 | 0 | 2 | Ej i drift i 2024 | Ej i drift i 2024
2024 | 2374 | 2428 | Kredsløb Fjernvarme A/S | 8210 | Aarhus V | 751 | Fjernvarmeværk | 206 | Århus Fjernvarme | 5.75 | 0 | 5 | gasolie_TJ | olie_TJ | 0% | 100% | 0% | 0% | 0% | 0% | 0% | 0% | 0% | 0% | 0% | 0%
2024 | 2375 | 119 | Kredsløb Affaldsenergi A/S | 8200 | Århus N | 751 | Erhvervsværk | 206 | Århus Fjernvarme | 24.3 | 4.5 | 18 | affald_TJ | affald_TJ | 0% | 0.3005% | 0% | 99.7% | 0% | 0% | 0% | 0% | 0% | 0% | 0% | 0%
2024 | 2375 | 268 | Kredsløb Affaldsenergi A/S | 8660 | Skanderborg | 746 | Erhvervsværk | 206 | Århus Fjernvarme | 19 | 2.85 | 14 | affald_TJ | affald_TJ | 0% | 0.8894% | 0% | 98.46% | 0% | 0.6555% | 0% | 0% | 0% | 0% | 0% | 0%
2024 | 2376 | 2297 | Kredsløb A/S | 8361 | Hasselager | 751 | Erhvervsværk | 206 | Århus Fjernvarme | 1.2 | 0 | 1.2 | braendselsfrit_TJ | braendselsfrit_TJ | 0% | 0% | 0% | 0% | 0% | 0% | 0% | 100% | 0% | 0% | 0% | 0%
2024 | 2376 | 2298 | Kredsløb A/S | 8210 | Aarhus V | 751 | Erhvervsværk | 206 | Århus Fjernvarme | 0.8 | 0 | 0.8 | braendselsfrit_TJ | braendselsfrit_TJ | 0% | 0% | 0% | 0% | 0% | 0% | 0% | 100% | 0% | 0% | 0% | 0%
2024 | 2378 | 680 | Grøn Varme Samsø A/S | 8305 | Samsø | 741 | Fjernvarmeværk | 225 | Tranebjerg Fjernvarme | 3.6 | 0 | 3.6 | halm_TJ | fast biomasse_TJ | 0% | 0% | 0% | 0% | 0% | 100% | 0% | 0% | 0% | 0% | 0% | 0%
2024 | 2378 | 1645 | Grøn Varme Samsø A/S | 8305 | Samsø | 741 | Fjernvarmeværk | 446 | Nordby-Mårup | 1.2 | 0 | 1.2 | skovflis_TJ | fast biomasse_TJ | 0% | 1.345% | 0% | 0% | 0% | 83.77% | 0% | 0% | 14.88% | 0% | 0% | 0%
2024 | 2382 | 1587 | ALLÉGÅRDEN A/S | 7860 | Spøttrup | 779 | Lokalt værk |  |  | 0.98 | 0.28 | 0.6 | Ej i drift i 2024 | Ej i drift i 2024
2024 | 2383 | 1872 | BINDSLEV GAMLE EL-VÆRK | 9881 | Bindslev | 860 | Vandkraftværk |  |  | 0.09 | 0.09 | 0 | vandkraft_TJ | vandkraft_TJ | 0% | 0% | 0% | 0% | 0% | 0% | 0% | 0% | 0% | 100% | 0% | 0%
2024 | 2384 | 2393 | SONFOR Varme A/S | 6430 | Nordborg | 540 | Fjernvarmeværk | 105 | Nordals Fjernvarme | 12 | 0 | 10 | halm_TJ | fast biomasse_TJ | 0% | 0% | 0% | 0% | 0% | 100% | 0% | 0% | 0% | 0% | 0% | 0%
2024 | 2385 | 270 | DTU Kraftvarmeværk ApS | 2800 | Kongens Lyngby | 173 | Decentralt værk | 5 | DTU-Holte-Nærum Fjernvarme (inkl. Øverød, Teknikerbyen, Skodsborg) | 40 | 0 | 40 | naturgas_TJ | naturgas_TJ | 0% | 0% | 55.11% | 0% | 0% | 0% | 0% | 0% | 0% | 0% | 44.89% | 0%
2024 | 2389 | 1924 | BIRKETVEDGAARD ApS | 5550 | Langeskov | 440 | Erhvervsværk |  |  | 0.15 | 0.06 | 0.09 | Ej i drift i 2024 | Ej i drift i 2024
2024 | 2390 | 2409 | Kiddegaard Biogas ApS | 7300 | Jelling | 630 | Lokalt værk |  |  | 2.1 | 0.851 | 0.95 | biogas_TJ | biogas_TJ | 0% | 0% | 0% | 0% | 100% | 0% | 0% | 0% | 0% | 0% | 0% | 0%
2024 | 2391 | 2412 | Hærup Biogas ApS | 9500 | Hobro | 791 | Lokalt værk |  |  | 2.47 | 0.99 | 0.45 | biogas_TJ | biogas_TJ | 0% | 0% | 0% | 0% | 100% | 0% | 0% | 0% | 0% | 0% | 0% | 0%
2024 | 2395 | 2242 | Penta Infra ApS | 2600 | Glostrup | 165 | Erhvervsværk | 2 | Storkøbenhavns Fjernvarme | 0.133 | 0 | 0.4 | braendselsfrit_TJ | braendselsfrit_TJ | 0% | 3.191% | 0% | 0% | 0% | 0% | 0% | 64.55% | 0% | 0% | 32.26% | 0%
2024 | 2396 | 1171 | Ellehavegaard A/S | 4800 | Nykøbing F | 376 | Fjernvarmeværk | 406 | Horreby Fjernvarme | 0.99 | 0 | 0.99 | halm_TJ | fast biomasse_TJ | 0% | 0.7223% | 0% | 0% | 0% | 99.28% | 0% | 0% | 0% | 0% | 0% | 0%
2024 | 2399 | 2383 | DANSK PELSDYRAVLERFORENING a.m.b.a. | 2600 | Glostrup | 161 | Erhvervsværk | 2 | Storkøbenhavns Fjernvarme | 1 | 0 | 1 | Ej i drift i 2024 | Ej i drift i 2024
2024 | 2400 | 2264 | Nordic Oily Waste A/S | 8000 | Aarhus C | 751 | Erhvervsværk | 206 | Århus Fjernvarme | 2 | 0 | 2 | braendselsfrit_TJ | braendselsfrit_TJ | 0% | 0% | 0% | 0% | 0% | 0% | 0% | 100% | 0% | 0% | 0% | 0%
2024 | 2401 | 2432 | ROYAL UNIBREW A/S | 5000 | Odense C | 461 | Erhvervsværk | 79 | Fjernvarme Fyn | 0.4 | 0 | 0.4 | braendselsfrit_TJ | braendselsfrit_TJ | 0% | 0% | 0% | 0% | 0% | 0% | 0% | 100% | 0% | 0% | 0% | 0%
2024 | 2402 | 2433 | TASSO A/S | 5000 | Odense C | 461 | Erhvervsværk | 79 | Fjernvarme Fyn | 0.25 | 0 | 0.25 | braendselsfrit_TJ | braendselsfrit_TJ | 0% | 0% | 0% | 0% | 0% | 0% | 0% | 100% | 0% | 0% | 0% | 0%
2024 | 2403 | 2434 | Envases Europe A/S | 5000 | Odense C | 461 | Erhvervsværk | 79 | Fjernvarme Fyn | 3 | 0 | 3 | braendselsfrit_TJ | braendselsfrit_TJ | 0% | 0% | 0% | 0% | 0% | 0% | 0% | 100% | 0% | 0% | 0% | 0%
2024 | 2408 | 1006 | Vestsjællands Almene Boligselskab | 4293 | Dianalund | 340 | Lokalt værk |  |  | 2.7 | 1.1 | 1.3 | naturgas_TJ | naturgas_TJ | 0% | 0% | 100% | 0% | 0% | 0% | 0% | 0% | 0% | 0% | 0% | 0%
2024 | 2412 | 1211 | Alam Holding ApS | 9700 | Brønderslev | 849 | Lokalt værk |  |  | 0.944 | 0.34 | 0.52 | biogas_TJ | biogas_TJ | 0% | 0% | 0% | 0% | 100% | 0% | 0% | 0% | 0% | 0% | 0% | 0%
2024 | 2416 | 2456 | TÅRNBYFORSYNING VARME A/S | 2770 | Kastrup | 185 | Fjernvarmeværk | 2 | Storkøbenhavns Fjernvarme | 2 | 0 | 6.2 | braendselsfrit_TJ | braendselsfrit_TJ | 0% | 0% | 0% | 0% | 0% | 0% | 0% | 70.29% | 0% | 0% | 29.71% | 0%
2024 | 2416 | 2457 | TÅRNBYFORSYNING VARME A/S | 2770 | Kastrup | 185 | Fjernvarmeværk | 481 | Ugandavejsnettet (Tårnby) | 1.2 | 0 | 1.2 | elektricitet_TJ | elektricitet_TJ | 0% | 0% | 0% | 0% | 0% | 0% | 0% | 0% | 0% | 0% | 63.47% | 36.53%
2024 | 2418 | 2460 | Ry Varmeværk ApS | 8680 | Ry | 746 | Fjernvarmeværk | 222 | Ry Fjernvarme | 3.9 | 0 | 12 | omgivelsesvarme_TJ | omgivelsesvarme_TJ | 0% | 0% | 0% | 0% | 0% | 0% | 0% | 0% | 0% | 0% | 42.63% | 57.37%
2024 | 2419 | 2468 | RMU Forsyning ApS | 8763 | Rask Mølle | 766 | Fjernvarmeværk | 155 | Uldum Fjernvarme inkl. Rask Mølle | 8.2 | 0 | 8.2 | elektricitet_TJ | elektricitet_TJ | 0% | 0% | 0% | 0% | 0% | 0% | 0% | 0% | 0% | 0% | 100% | 0%
2024 | 2422 | 2470 | Vrejlev Biogas ApS | 9760 | Vrå | 860 | Erhvervsværk | 304 | Vrå Fjernvarme | 2 | 0 | 2 | braendselsfrit_TJ | braendselsfrit_TJ | 0% | 0% | 0% | 0% | 0% | 0% | 0% | 100% | 0% | 0% | 0% | 0%
2024 | 2424 | 2471 | HELIAC A/S | 2970 | Hørsholm |  | Fjernvarmeværk | 17 | Nordøstsjællands Fjernvarme | 1.6 | 0 | 1.6 | solenergi_TJ | solenergi_TJ | 0% | 0% | 0% | 0% | 0% | 0% | 0% | 0% | 100% | 0% | 0% | 0%
2024 |  | 830 |  |  |  | 510 | Lokalt værk |  |  | 3.07 | 1.01 | 1.6 | Ej i drift i 2024 | Ej i drift i 2024
2024 |  | 1482 |  |  |  | 411 | Decentralt værk |  |  | 0.49 | 0.199 | 0.21 | gasolie_TJ | olie_TJ | 0% | 100% | 0% | 0% | 0% | 0% | 0% | 0% | 0% | 0% | 0% | 0%
2024 |  | 2213 |  |  |  | 573 | Erhvervsværk |  |  | 2 | 0.8 | 1.2 | biogas_TJ | biogas_TJ | 0% | 0% | 0% | 0% | 100% | 0% | 0% | 0% | 0% | 0% | 0% | 0%
2024 | [5 empty] | 259 | Erhvervsværk |  |  | 4 | 1.05 | 2 | Ej i drift i 2024 | Ej i drift i 2024
2024 | [5 empty] | 779 | Erhvervsværk |  |  | 2.28 | 0.92 | 1 | naturgas_TJ | naturgas_TJ | 0% | 0% | 100% | 0% | 0% | 0% | 0% | 0% | 0% | 0% | 0% | 0%
2024 | [5 empty] | 420 | Erhvervsværk |  |  | 1.2 | 0.5 | 0.6 | Ej i drift i 2024 | Ej i drift i 2024
2024 | [5 empty] | 787 | Erhvervsværk |  |  | 0.3 | 0.09 | 0.18 | biogas_TJ | biogas_TJ | 0% | 0% | 0% | 0% | 100% | 0% | 0% | 0% | 0% | 0% | 0% | 0%
2024 | [5 empty] | 760 | Erhvervsværk |  |  | 0.33333 | 0.1 | 0.2 | biogas_TJ | biogas_TJ | 0% | 0% | 0% | 0% | 100% | 0% | 0% | 0% | 0% | 0% | 0% | 0%
2024 | [5 empty] | 787 | Erhvervsværk |  |  | 1.5 | 0.55 | 0.7 | biogas_TJ | biogas_TJ | 0% | 0% | 0% | 0% | 100% | 0% | 0% | 0% | 0% | 0% | 0% | 0%
2024 | [5 empty] | 813 | Vandkraftværk |  |  | 0.02 | 0.02 | 0 | vandkraft_TJ | vandkraft_TJ | 0% | 0% | 0% | 0% | 0% | 0% | 0% | 0% | 0% | 100% | 0% | 0%
2024 | [5 empty] | 740 | Vandkraftværk |  |  | 0.02 | 0.02 | 0 | vandkraft_TJ | vandkraft_TJ | 0% | 0% | 0% | 0% | 0% | 0% | 0% | 0% | 0% | 100% | 0% | 0%
2024 | [5 empty] | 630 | Vandkraftværk |  |  | 0.08 | 0.08 | 0 | vandkraft_TJ | vandkraft_TJ | 0% | 0% | 0% | 0% | 0% | 0% | 0% | 0% | 0% | 100% | 0% | 0%
2024 | [5 empty] | 630 | Vandkraftværk |  |  | 0.05 | 0.05 | 0 | vandkraft_TJ | vandkraft_TJ | 0% | 0% | 0% | 0% | 0% | 0% | 0% | 0% | 0% | 100% | 0% | 0%
2024 | [5 empty] | 630 | Vandkraftværk |  |  | 0.03 | 0.03 | 0 | vandkraft_TJ | vandkraft_TJ | 0% | 0% | 0% | 0% | 0% | 0% | 0% | 0% | 0% | 100% | 0% | 0%
2024 | [5 empty] | 575 | Vandkraftværk |  |  | 0.005 | 0.005 | 0 | Ej i drift i 2024 | Ej i drift i 2024
2024 | [5 empty] | 430 | Vandkraftværk |  |  | 0.01 | 0.01 | 0 | vandkraft_TJ | vandkraft_TJ | 0% | 0% | 0% | 0% | 0% | 0% | 0% | 0% | 0% | 100% | 0% | 0%
2024 | [5 empty] | 410 | Vandkraftværk |  |  | 0.01 | 0.01 | 0 | Ej i drift i 2024 | Ej i drift i 2024
2024 | [5 empty] | 450 | Vandkraftværk |  |  | 0.05 | 0.05 | 0 | vandkraft_TJ | vandkraft_TJ | 0% | 0% | 0% | 0% | 0% | 0% | 0% | 0% | 0% | 100% | 0% | 0%
2024 | [5 empty] | 740 | Vandkraftværk |  |  | 0.02 | 0.02 | 0 | vandkraft_TJ | vandkraft_TJ | 0% | 0% | 0% | 0% | 0% | 0% | 0% | 0% | 0% | 100% | 0% | 0%
2024 | [5 empty] | 846 | Erhvervsværk |  |  | 1.5 | 0.35 | 1 | Ej i drift i 2024 | Ej i drift i 2024
2024 | [5 empty] | 787 | Erhvervsværk |  |  | 1.1 | 0.33 | 0.66 | biogas_TJ | biogas_TJ | 0% | 0% | 0% | 0% | 100% | 0% | 0% | 0% | 0% | 0% | 0% | 0%
2024 | [5 empty] | 791 | Vandkraftværk |  |  | 0.003 | 0.003 | 0 | Ej i drift i 2024 | Ej i drift i 2024
2024 | [5 empty] | 390 | Erhvervsværk |  |  | 2.5 | 0.9 | 1.3 | biogas_TJ | biogas_TJ | 0% | 0% | 0% | 0% | 100% | 0% | 0% | 0% | 0% | 0% | 0% | 0%
2024 | [5 empty] | 580 | Erhvervsværk |  |  | 1.1 | 0.404 | 0.6 | biogas_TJ | biogas_TJ | 0% | 0% | 0% | 0% | 100% | 0% | 0% | 0% | 0% | 0% | 0% | 0%
2024 | [5 empty] | 779 | Erhvervsværk |  |  | 1.5 | 0.51 | 0.72 | biogas_TJ | biogas_TJ | 0% | 0% | 0% | 0% | 100% | 0% | 0% | 0% | 0% | 0% | 0% | 0%
2024 | [5 empty] | 580 | Erhvervsværk |  |  | 1.1444 | 0.33 | 0.7 | Ej i drift i 2024 | Ej i drift i 2024
2024 | [5 empty] | 710 | Erhvervsværk |  |  | 1.4 | 0.51 | 0.63 | biogas_TJ | biogas_TJ | 0% | 0% | 0% | 0% | 100% | 0% | 0% | 0% | 0% | 0% | 0% | 0%
2024 | [5 empty] | 746 | Erhvervsværk |  |  | 0.27778 | 0.1 | 0.15 | Ej i drift i 2024 | Ej i drift i 2024
2024 | [5 empty] | 540 | Erhvervsværk |  |  | 0.46 | 0.16 | 0.25 | Ej i drift i 2024 | Ej i drift i 2024
2024 | [5 empty] | 316 | Erhvervsværk |  |  | 0.46 | 0.16 | 0.25 | Ej i drift i 2024 | Ej i drift i 2024
2024 | [5 empty] | 510 | Decentralt værk |  |  | 49.8 | 20.4 | 0 | gasolie_TJ | olie_TJ | 0% | 100% | 0% | 0% | 0% | 0% | 0% | 0% | 0% | 0% | 0% | 0%
2024 | [5 empty] | 787 | Erhvervsværk |  |  | 0.74 | 0.34 | 0.4 | biogas_TJ | biogas_TJ | 0% | 0% | 0% | 0% | 100% | 0% | 0% | 0% | 0% | 0% | 0% | 0%
2024 | [5 empty] | 329 | Vandkraftværk |  |  | 0.015 | 0.015 | 0 | vandkraft_TJ | vandkraft_TJ | 0% | 0% | 0% | 0% | 0% | 0% | 0% | 0% | 0% | 100% | 0% | 0%
2024 | [5 empty] | 756 | Erhvervsværk |  |  | 0.88 | 0.3 | 0.45 | Ej i drift i 2024 | Ej i drift i 2024
2024 | [5 empty] | 450 | Vandkraftværk |  |  | 0.01 | 0.01 | 0 | vandkraft_TJ | vandkraft_TJ | 0% | 0% | 0% | 0% | 0% | 0% | 0% | 0% | 0% | 100% | 0% | 0%
2024 | [5 empty] | 550 | Erhvervsværk |  |  | 0.9 | 0.36 | 0.54 | biogas_TJ | biogas_TJ | 0% | 0% | 0% | 0% | 100% | 0% | 0% | 0% | 0% | 0% | 0% | 0%
2024 | [5 empty] | 573 | Erhvervsværk |  |  | 0.9 | 0.37 | 0.6 | biogas_TJ | biogas_TJ | 0% | 0% | 0% | 0% | 100% | 0% | 0% | 0% | 0% | 0% | 0% | 0%
2024 | [5 empty] | 580 | Erhvervsværk |  |  | 1.2 | 0.36 | 0.72 | biogas_TJ | biogas_TJ | 0% | 0% | 0% | 0% | 100% | 0% | 0% | 0% | 0% | 0% | 0% | 0%
2024 | [5 empty] | 840 | Fjernvarmeværk |  |  | 0.39 | 0 | 0.39 | halm_TJ | fast biomasse_TJ | 0% | 0% | 0% | 0% | 0% | 100% | 0% | 0% | 0% | 0% | 0% | 0%
2024 | [5 empty] | 461 | Erhvervsværk |  |  | 1.85 | 0.73 | 1.1 | naturgas_TJ | naturgas_TJ | 0% | 0% | 100% | 0% | 0% | 0% | 0% | 0% | 0% | 0% | 0% | 0%
2024 | [5 empty] | 851 | Fjernvarmeværk |  |  | 1 | 0 | 1 | halm_TJ | fast biomasse_TJ | 0% | 0% | 0% | 0% | 0% | 100% | 0% | 0% | 0% | 0% | 0% | 0%

## DK ENG translation help
anlægstype | unit type
Gasturbine | gas turbine
Overskudsvarme | surplus heat
Kedel | hot water boiler
Elpatron | electric boiler
Forbrændingsmotor | internal combustion engine
Nødstrømsanlæg | emergency power plant
Solvarme | solar heating panels
Dampturbine | steam turbine
Anden | others
Dampkedel | steam boiler
Varmepumpe | heat pump
Kombianlæg | Combined Cycle plant
Bioforgasn. m. FM | thermal biomass gasification + internal combustion engine
Geotermi | geothermal heating plant
Vandkraft | hydro power plant
Bioforgasn. m. KE | thermal biomass gasification + boiler
brændsel | fuel
Affald | Waste
Biogas | Biogas
Bio-olie | Bio oil
Brændselsfrit | surplus heat etc
Elektricitet | electricity
Fuelolie | fuel oil
Gasolie | gas oil / diesel oil
Halm | straw
Kul | coal
Naturgas | natural gas
Raffinaderigas | refinary gas
Skovflis | wood chips (high water content)
Solenergi | solar energy
Spildolie | waste oil
Træ- og biomasseaffald | waste wood and other biomass
Træpiller | wood pellets
Vandkraft | hydro power