## Introduktion
Introduktion
Denne Excel-fil indeholder data bag de figurer, der indgår i AF26 sammenfatnings- og sektornotater.
Filen er bygget op med en fane pr. sektornotat hvor data og figurer indgår i kronologisk rækkefølge fra det pågældende notat.

## Sammenfatning - Systemteknisk
Sammenfatning - Systemteknisk
Figur 1: Samlet elforbrug ekskl. nettab (TWh).
| 2026 | 2027 | 2028 | 2029 | 2030 | 2031 | 2032 | 2033 | 2034 | 2035 | 2036 | 2037 | 2038 | 2039 | 2040 | 2041 | 2042 | 2043 | 2044 | 2045 | 2046 | 2047 | 2048 | 2049 | 2050
Klassisk elforbrug | 30.0558 | 30.6063 | 30.488 | 30.9882 | 32.2062 | 32.4849 | 32.7584 | 33.0123 | 33.2779 | 33.5458 | 33.85 | 34.1542 | 34.4584 | 34.7626 | 35.0668 | 35.3885 | 35.7101 | 36.0318 | 36.3534 | 36.675 | 37.0788 | 37.4825 | 37.8863 | 38.2901 | 38.6938 | Klassisk elforbrug
Individuelle varmepumper | 2.8372 | 3.0191 | 3.3287 | 3.7517 | 4.1004 | 4.2692 | 4.4381 | 4.599 | 4.7599 | 4.9208 | 4.9704 | 5.0199 | 5.0695 | 5.119 | 5.1685 | 5.206 | 5.2434 | 5.2808 | 5.3182 | 5.3557 | 5.3668 | 5.3779 | 5.389 | 5.4002 | 5.4113 | Individuelle varmepumper
Store varmepumper | 1.717 | 1.658 | 1.818 | 2.25 | 2.524 | 3.472 | 4.024 | 4.508 | 5.229 | 5.468 | 5.677 | 5.815 | 5.945 | 6.081 | 6.183 | 6.219 | 6.285 | 6.341 | 6.419 | 6.479 | 6.628 | 6.654 | 6.656 | 6.68 | 6.778 | Store varmepumper
Elkedler | 0.777 | 0.84 | 1.332 | 2.904 | 3.251 | 3.642 | 4.877 | 4.898 | 3.765 | 2.717 | 2.862 | 2.751 | 2.586 | 3.126 | 3.943 | 3.666 | 3.908 | 3.624 | 3.54 | 3.498 | 3.801 | 3.6 | 3.566 | 3.556 | 4.013 | Elkedler
Transport | 3.6127 | 4.5844 | 5.6688 | 6.9272 | 8.3859 | 9.4901 | 10.3565 | 11.1174 | 11.7983 | 12.4324 | 13.0059 | 13.4662 | 13.8878 | 14.2526 | 14.563 | 14.8556 | 15.1225 | 15.3516 | 15.5596 | 15.7514 | 15.9101 | 16.0705 | 16.2299 | 16.3758 | 16.5192 | Transport
Datacentre | 1.8145 | 2.2157 | 2.7485 | 3.4296 | 4.6514 | 6.1077 | 7.3742 | 8.7047 | 9.7963 | 10.5509 | 11 | 11.4134 | 11.8238 | 12.2172 | 12.6182 | 12.9764 | 13.3326 | 13.6568 | 13.9595 | 14.25 | 14.5095 | 14.7583 | 14.9861 | 15.1938 | 15.3907 | Datacentre
CO2-fangst fra punktkilder | 0.1934 | 0.1924 | 0.1934 | 0.1924 | 0.1934 | 0.1934 | 0.1924 | 0.1678 | 0.1668 | 1.2799 | 1.2895 | 1.3022 | 1.3128 | 1.3254 | 1.339 | 1.3486 | 1.3613 | 1.3739 | 1.3865 | 1.3951 | 1.2293 | 1.2293 | 1.2313 | 1.2313 | 1.2283 | CO2-fangst fra punktkilder
Direct Air Capture (DAC) | 0 | 0 | 0 | 0 | 0 | 0 | 0 | 0 | 0 | 0 | 0 | 0 | 0 | 0 | 0 | 1.099 | 2.199 | 3.298 | 4.398 | 5.497 | 6.835 | 8.172 | 9.509 | 10.847 | 12.184 | Direct Air Capture
Brintproduktion (DK1 & DK2) | 0.562 | 1.549 | 1.548 | 2.124 | 6.567 | 12.021 | 12.052 | 13.994 | 15.582 | 17.089 | 18.963 | 21.045 | 23.286 | 25.851 | 31.507 | 35.467 | 36.058 | 37.01 | 37.198 | 38.265 | 38.983 | 40.047 | 40.886 | 41.617 | 42.202 | Brintproduktion (nettilsluttet DK1 & DK2)
Brintproduktion (Energiøer) | 0 | 0 | 0 | 0 | 0 | 0 | 0 | 0 | 0 | 0 | 0 | 0 | 0 | 0 | 0 | 0 | 17.513 | 13.884 | 30.888 | 28.108 | 28.014 | 27.931 | 27.921 | 27.913 | 27.845 | Brintproduktion (nettilsluttet Energiøer)
Figur 2: Samlet dansk elproduktion (TWh).
Modelleret dansk elproduktion for hele det danske territorie inkl. havvind tilsluttet radialt til udlandet
TWh | 2026 | 2027 | 2028 | 2029 | 2030 | 2035 | 2040 | 2045 | 2050
Termisk inkl. hydro | 10.08 | 10.6 | 10.58 | 8.93 | 7.99 | 4.09 | 3.19 | 3.04 | 2.17
Landvind | 11.5 | 11.68 | 12.23 | 13.98 | 15.69 | 18.9 | 21.29 | 21.8 | 21.02
Solceller | 6.51 | 8.54 | 11.17 | 22.91 | 34.76 | 35.98 | 39.14 | 43.65 | 50.13
Havvind (DK1 & DK2) | 10.51 | 10.51 | 15.41 | 15.7 | 17.17 | 30.26 | 45.19 | 49.13 | 49.7
Havvind (Energiøer) | 0 | 0 | 0 | 0 | 0 | 4.22 | 29.9 | 58.83 | 58.94
Havvind (radialt til udlandet) | 0 | 0 | 0 | 0 | 0 | 0 | 27.92 | 56.11 | 84.22
I alt | 38.6 | 41.33 | 49.39 | 61.52 | 75.61 | 93.45 | 166.63 | 232.56 | 266.18
Solceller | 16.87% | 20.66% | 22.62% | 37.24% | 45.97% | 38.5% | 23.49% | 18.77% | 18.83%
Landvind | 29.79% | 28.26% | 24.76% | 22.72% | 20.75% | 20.22% | 12.78% | 9.374% | 7.897%
Havvind | 27.23% | 25.43% | 31.2% | 25.52% | 22.71% | 36.9% | 61.82% | 70.55% | 72.45%
Vind | 57.02% | 53.69% | 55.96% | 48.24% | 43.46% | 57.12% | 74.6% | 79.92% | 80.35%
Figur 3: Elbalance for Danmark (TWh).
Modelleret dansk elproduktion for hele det danske territorie inkl. havvind tilsluttet radialt til udlandet
TWh | 2026 | 2027 | 2028 | 2029 | 2030 | 2031 | 2032 | 2033 | 2034 | 2035 | 2036 | 2037 | 2038 | 2039 | 2040 | 2041 | 2042 | 2043 | 2044 | 2045 | 2046 | 2047 | 2048 | 2049 | 2050
Produktion | 38.5903 | 41.3106 | 49.3768 | 61.5265 | 75.6186 | 75.0228 | 74.5952 | 83.4832 | 83.6461 | 93.4623 | 104.0689 | 114.74 | 126.0228 | 141.0405 | 166.6298 | 176.3696 | 197.6029 | 204.3635 | 225.7039 | 232.594 | 238.9245 | 245.4224 | 252.3726 | 259.5788 | 266.1388
Forbrug | 44.222 | 47.5027 | 50.1376 | 55.9184 | 65.8765 | 76.3896 | 80.956 | 86.1181 | 89.6277 | 93.3406 | 97.2387 | 100.8474 | 104.5396 | 109.2456 | 117.4317 | 123.7287 | 144.4759 | 143.825 | 163.1565 | 163.6811 | 167.06 | 170.2665 | 173.4319 | 176.4985 | 179.8614
Netto-eksport | -5.6317 | -6.1922 | -0.76081 | 5.6082 | 9.7421 | -1.3668 | -6.3608 | -2.6349 | -5.9817 | 0.12172 | 6.8302 | 13.8927 | 21.4833 | 31.7949 | 49.1981 | 52.641 | 53.1271 | 60.5385 | 62.5474 | 68.913 | 71.8646 | 75.1559 | 78.9408 | 83.0802 | 86.2774
Figur 4: Udvikling i batterikapacitet (ydeevne).
Figur indgår i offentligt datasæt
Figur indgår på fanen "Batterier"
Figur 5: Samlet forbrug af ledningsgas (PJ).
GWh | 2026 | 2027 | 2028 | 2029 | 2030 | 2031 | 2032 | 2033 | 2034 | 2035 | 2036 | 2037 | 2038 | 2039 | 2040 | 2041 | 2042 | 2043 | 2044 | 2045 | 2046 | 2047 | 2048 | 2049 | 2050
El- og varmeproduktion | 4072.6 | 4534.56 | 4894.85 | 4167.64 | 4096.91 | 1969.43 | 1268.75 | 939.41 | 937.19 | 973.66 | 801.26 | 844.36 | 866.46 | 825.57 | 790.21 | 711.74 | 608.96 | 586.85 | 570.27 | 569.17 | 568.06 | 533.8 | 562.54 | 558.12 | 658.68
Erhverv | 10687.02 | 10682.89 | 9984.64 | 8935.9 | 8244.89 | 8165.01 | 8085.07 | 7961.26 | 7837.47 | 7713.64 | 7433.49 | 7153.34 | 6873.18 | 6593.07 | 6312.9 | 6055.21 | 5797.49 | 5539.79 | 5282.07 | 5024.39 | 4866.89 | 4709.44 | 4551.95 | 4394.48 | 4237.01
Husholdninger | 4880.7 | 4170.32 | 3552.9 | 2834.43 | 2103.19 | 1689.97 | 1276.76 | 851.19 | 425.63 | 0.06 | 0.06 | 0.06 | 0.06 | 0.06 | 0.06 | 0.06 | 0.06 | 0.06 | 0.06 | 0.06 | 0.06 | 0.06 | 0.06 | 0.06 | 0.06
Transport | 107.31 | 97.02 | 86.75 | 76.7 | 66.85 | 58.93 | 52.2 | 47.03 | 43.15 | 40.25 | 37.99 | 35.98 | 34.15 | 32.41 | 30.71 | 29.18 | 27.9 | 26.8 | 25.88 | 25.09 | 24.43 | 23.88 | 23.42 | 23.05 | 22.76
CO2-fangst | 0 | 0 | 0 | 0 | 0 | 0 | 0 | 0 | 0 | 0 | 0 | 0 | 0 | 0 | 0 | 0 | 0 | 0 | 0 | 0 | 0 | 0 | 0 | 0 | 0
Øvrig | 985.56 | 977.08 | 971.88 | 966.23 | 961.06 | 957.75 | 954.43 | 949.86 | 945.3 | 940.73 | 940.73 | 940.73 | 940.73 | 940.73 | 940.73 | 940.73 | 940.73 | 940.73 | 940.73 | 940.73 | 940.73 | 940.73 | 940.73 | 940.73 | 940.73
PJ | 2026 | 2027 | 2028 | 2029 | 2030 | 2031 | 2032 | 2033 | 2034 | 2035 | 2036 | 2037 | 2038 | 2039 | 2040 | 2041 | 2042 | 2043 | 2044 | 2045 | 2046 | 2047 | 2048 | 2049 | 2050
El/Fjernvarme | 14.6614 | 16.3244 | 17.6215 | 15.0035 | 14.7489 | 7.0899 | 4.5675 | 3.3819 | 3.3739 | 3.5052 | 2.8845 | 3.0397 | 3.1193 | 2.9721 | 2.8448 | 2.5623 | 2.1923 | 2.1127 | 2.053 | 2.049 | 2.045 | 1.9217 | 2.0251 | 2.0092 | 2.3712
Erhverv | 38.4733 | 38.4584 | 35.9447 | 32.1692 | 29.6816 | 29.394 | 29.1063 | 28.6605 | 28.2149 | 27.7691 | 26.7606 | 25.752 | 24.7434 | 23.7351 | 22.7264 | 21.7988 | 20.871 | 19.9432 | 19.0155 | 18.0878 | 17.5208 | 16.954 | 16.387 | 15.8201 | 15.2532
Husholdninger | 17.5705 | 15.0132 | 12.7904 | 10.2039 | 7.5715 | 6.0839 | 4.5963 | 3.0643 | 1.5323 | 0.000216 | 0.000216 | 0.000216 | 0.000216 | 0.000216 | 0.000216 | 0.000216 | 0.000216 | 0.000216 | 0.000216 | 0.000216 | 0.000216 | 0.000216 | 0.000216 | 0.000216 | 0.000216
Transport | 0.38632 | 0.34927 | 0.3123 | 0.27612 | 0.24066 | 0.21215 | 0.18792 | 0.16931 | 0.15534 | 0.1449 | 0.13676 | 0.12953 | 0.12294 | 0.11668 | 0.11056 | 0.10505 | 0.10044 | 0.09648 | 0.093168 | 0.090324 | 0.087948 | 0.085968 | 0.084312 | 0.08298 | 0.081936
CO2-fangst | 0 | 0 | 0 | 0 | 0 | 0 | 0 | 0 | 0 | 0 | 0 | 0 | 0 | 0 | 0 | 0 | 0 | 0 | 0 | 0 | 0 | 0 | 0 | 0 | 0
Øvrig | 3.548 | 3.5175 | 3.4988 | 3.4784 | 3.4598 | 3.4479 | 3.4359 | 3.4195 | 3.4031 | 3.3866 | 3.3866 | 3.3866 | 3.3866 | 3.3866 | 3.3866 | 3.3866 | 3.3866 | 3.3866 | 3.3866 | 3.3866 | 3.3866 | 3.3866 | 3.3866 | 3.3866 | 3.3866
Figur 6: Gasforbrug og VE-gasproduktion (PJ).
GWh | 2026 | 2027 | 2028 | 2029 | 2030 | 2031 | 2032 | 2033 | 2034 | 2035 | 2036 | 2037 | 2038 | 2039 | 2040 | 2041 | 2042 | 2043 | 2044 | 2045 | 2046 | 2047 | 2048 | 2049 | 2050
VE-gas | 9003.43 | 10194.12 | 12278.39 | 13783.87 | 14796.48 | 15019.61 | 15383.29 | 15896.56 | 16264.77 | 16255.87 | 16255.87 | 16257.68 | 16258.59 | 16261.31 | 16265.84 | 16262.21 | 16259.5 | 16259.5 | 16256.78 | 16255.87 | 16254.96 | 16254.06 | 16253.15 | 16253.15 | 16264.03
Gasforbrug | 20733.19 | 20461.87 | 19491.02 | 16980.9 | 15472.9 | 12841.09 | 11637.21 | 10748.75 | 10188.74 | 9668.34 | 9213.53 | 8974.47 | 8714.58 | 8391.84 | 8074.61 | 7736.92 | 7375.14 | 7094.23 | 6819.01 | 6559.44 | 6400.17 | 6207.91 | 6078.7 | 5916.44 | 5859.24
PJ | 2026 | 2027 | 2028 | 2029 | 2030 | 2031 | 2032 | 2033 | 2034 | 2035 | 2036 | 2037 | 2038 | 2039 | 2040 | 2041 | 2042 | 2043 | 2044 | 2045 | 2046 | 2047 | 2048 | 2049 | 2050
VE-gasproduktion | 32.4123 | 36.6988 | 44.2022 | 49.6219 | 53.2673 | 54.0706 | 55.3798 | 57.2276 | 58.5532 | 58.5211 | 58.5211 | 58.5276 | 58.5309 | 58.5407 | 58.557 | 58.544 | 58.5342 | 58.5342 | 58.5244 | 58.5211 | 58.5179 | 58.5146 | 58.5113 | 58.5113 | 58.5505
Gasforbrug | 74.6395 | 73.6627 | 70.1677 | 61.1312 | 55.7024 | 46.2279 | 41.894 | 38.6955 | 36.6795 | 34.806 | 33.1687 | 32.3081 | 31.3725 | 30.2106 | 29.0686 | 27.8529 | 26.5505 | 25.5392 | 24.5484 | 23.614 | 23.0406 | 22.3485 | 21.8833 | 21.2992 | 21.0933

## Brændsels- og CO2-kvotepriser
Brændsels- og CO2-kvotepriser
Figur 1: Brændselsprisfremskrivningen for fossile brændsler, importpriser (CIF) (2026-priser, kr./GJ).
Brændselsprisfremskrivningen for kul, råolie og naturgas, i danske importpriser.
2026-priser, kr./GJ | 2026 | 2027 | 2028 | 2029 | 2030 | 2031 | 2032 | 2033 | 2034 | 2035 | 2036 | 2037 | 2038 | 2039 | 2040 | 2041 | 2042 | 2043 | 2044 | 2045 | 2046 | 2047 | 2048 | 2049 | 2050
Kul | 26.07 | 26.87 | 26.53 | 26.19 | 25.85 | 25.51 | 25.17 | 24.83 | 24.49 | 24.15 | 23.96 | 23.76 | 23.56 | 23.36 | 23.17 | 22.96 | 22.76 | 22.55 | 22.36 | 22.17 | 21.97 | 21.78 | 21.58 | 21.39 | 21.2
Råolie | 68.16 | 68.16 | 72.53 | 76.89 | 81.25 | 85.61 | 89.98 | 94.34 | 98.7 | 103.06 | 103.17 | 103.22 | 103.25 | 103.25 | 103.25 | 103.17 | 103.05 | 102.91 | 102.77 | 102.64 | 102.48 | 102.28 | 102.05 | 101.8 | 101.54
Naturgas | 68.75 | 63.88 | 62.21 | 60.54 | 58.87 | 57.21 | 55.54 | 53.87 | 52.2 | 50.54 | 52.11 | 53.61 | 55.04 | 56.42 | 57.74 | 58.97 | 60.14 | 61.26 | 62.33 | 63.37 | 64.35 | 65.27 | 66.13 | 66.95 | 67.73
Kul (AF25) | 31.08 | 29.76 | 28.47 | 27.24 | 26.05 | 26.18 | 26.31 | 26.43 | 26.53 | 26.62 | 26.7 | 26.77 | 26.83 | 26.87 | 26.91 | 26.78 | 26.64 | 26.5 | 26.35 | 26.21 | 26.06 | 25.91 | 25.75 | 25.6 | 25.44
Råolie (AF25) | 90.33 | 90.21 | 90.52 | 91.05 | 91.59 | 92.8 | 92.67 | 92.52 | 92.36 | 92.17 | 91.96 | 91.71 | 91.46 | 91.18 | 90.9 | 90.81 | 90.84 | 90.84 | 90.83 | 90.79 | 90.73 | 90.64 | 90.53 | 90.39 | 90.24
Naturgas (AF25) | 84.65 | 81.6 | 78.64 | 75.81 | 73.06 | 74.78 | 76.44 | 78.01 | 79.51 | 80.94 | 82.29 | 83.56 | 84.76 | 85.89 | 86.97 | 87.44 | 87.84 | 88.2 | 88.54 | 88.84 | 89.1 | 89.32 | 89.51 | 89.67 | 89.8
Kilde: AF26-priserne er Energistyrelsens fremskrivninger. Forwardpriser er fra Bloomberg, CME group (Brent Last Day Financial Futures Quotes) og EEX (NCG Natural Gas Year Futures). Langsigtede priser er fra IEA (World Energy Outlook 2024, "Stated Policies Scenario").
Figur 2: Biomassepriser for et centralt kraftvarmeværk for træpiller, træflis og halm (2026-priser, kr./GJ).
Brændselsprisfremskrivningen for halm, træflis og træpiller. Priserne er danske forbrugerpriser ved ”centralt værk” for træpiller, træflis og halm.
2026-priser, kr./GJ | 2026 | 2027 | 2028 | 2029 | 2030 | 2031 | 2032 | 2033 | 2034 | 2035 | 2036 | 2037 | 2038 | 2039 | 2040 | 2041 | 2042 | 2043 | 2044 | 2045 | 2046 | 2047 | 2048 | 2049 | 2050
Halm | 62.36 | 58.71 | 56.9 | 56.32 | 55.83 | 55.41 | 55.06 | 54.79 | 54.59 | 54.48 | 54.63 | 54.78 | 54.93 | 55.08 | 55.23 | 55.39 | 55.55 | 55.71 | 55.87 | 56.03 | 56.24 | 56.45 | 56.66 | 56.86 | 57.07
Træflis | 73.3 | 69.03 | 66.91 | 66.24 | 65.67 | 65.17 | 64.77 | 64.45 | 64.22 | 64.09 | 64.26 | 64.44 | 64.62 | 64.79 | 64.96 | 65.15 | 65.34 | 65.53 | 65.71 | 65.9 | 66.15 | 66.39 | 66.63 | 66.88 | 67.11
Træpiller | 85.67 | 83.14 | 81.53 | 81.13 | 80.82 | 80.57 | 80.39 | 80.29 | 80.27 | 80.33 | 80.37 | 80.41 | 80.44 | 80.48 | 80.5 | 80.56 | 80.6 | 80.65 | 80.69 | 80.73 | 80.82 | 80.91 | 80.99 | 81.07 | 81.15
Halm (AF25) | 62.87 | 57.37 | 57.44 | 57.52 | 57.59 | 57.81 | 57.97 | 58.13 | 58.29 | 58.45 | 58.61 | 58.76 | 58.91 | 59.06 | 59.21 | 59.39 | 59.57 | 59.75 | 59.93 | 60.1 | 60.34 | 60.57 | 60.8 | 61.03 | 61.26
Træflis (AF25) | 73.9 | 67.47 | 67.55 | 67.64 | 67.72 | 67.98 | 68.17 | 68.36 | 68.54 | 68.73 | 68.91 | 69.09 | 69.27 | 69.44 | 69.61 | 69.82 | 70.03 | 70.24 | 70.45 | 70.66 | 70.93 | 71.2 | 71.47 | 71.74 | 72.01
Træpiller (AF25) | 87.1 | 83.26 | 83.27 | 83.27 | 83.28 | 83.41 | 83.45 | 83.49 | 83.53 | 83.56 | 83.58 | 83.6 | 83.62 | 83.64 | 83.65 | 83.71 | 83.77 | 83.83 | 83.89 | 83.94 | 84.04 | 84.14 | 84.24 | 84.34 | 84.43
Figur 3: Fremskrivningen af CO2-kvotepriser (ETS1 og ETS2). De historiske priser er opgjort som årsgennemsnit og løbende priser, mens kvoteprisfremskrivningen baseres på observerede priser for seneste hele måned på fremskrivningstidspunk tet, hvilket til AF26 er januar 2026. Kilde: Finansministeriet (kr./ton CO2, 2026-priser).
Data fremgår af det offentlige dataark pånær de historiske priser som er tilføjet her.
2026-priser, kr./ton CO2 | 2010 | 2011 | 2012 | 2013 | 2014 | 2015 | 2016 | 2017 | 2018 | 2019 | 2020 | 2021 | 2022 | 2023 | 2024 | 2025 | 2026 | 2027 | 2028 | 2029 | 2030 | 2031 | 2032 | 2033 | 2034 | 2035 | 2036 | 2037 | 2038 | 2039 | 2040 | 2041 | 2042 | 2043 | 2044 | 2045 | 2046 | 2047 | 2048 | 2049 | 2050
ETS1 historisk | 137.14 | 122.62 | 67.71 | 40.36 | 53.21 | 68.26 | 47.24 | 50.75 | 136.97 | 213.57 | 210.04 | 449.85 | 631.49 | 627.5 | 485.03
ETS1 | [15 empty] | 636 | 664 | 694 | 728 | 760 | 795 | 832 | 871 | 912 | 954 | 999 | 1046 | 1095 | 1147 | 1203 | 1261 | 1322 | 1387 | 1455 | 1527 | 1605 | 1686 | 1772 | 1863 | 1959 | 2061
ETS1 (AF25) | [15 empty] | 590.88 | 614.27 | 639.69 | 667.15 | 696.65 | 728.17 | 762.75 | 798.35 | 836.99 | 877.67 | 920.39 | 966.15 | 1014.97 | 1066.83 | 1121.75 | 1180.74 | 1242.77 | 1308.88 | 1379.05 | 1454.31 | 1534.65 | 1620.08 | 1710.59 | 1808.23 | 1910.94 | 2021.8
ETS2 | [18 empty] | 211 | 338 | 380 | 432 | 452 | 473 | 495 | 519 | 543 | 569 | 596 | 624 | 655 | 687 | 720 | 755 | 793 | 833 | 876 | 920 | 967 | 1017 | 1070
ETS2 (AF25) | [17 empty] | 209.5 | 334.59 | 376.29 | 427.14 | 446.46 | 466.8 | 488.16 | 510.53 | 533.93 | 558.33 | 583.76 | 611.22 | 639.69 | 670.2 | 701.73 | 735.29 | 770.89 | 807.5 | 847.16 | 889.88 | 933.61 | 980.39 | 1029.2 | 1082.09
Kilde: Finansministeriet.

## CO2-målopfyldelse og -fangst
CO2-målopfyldelse og -fangst
Figur 1: CO2-fangst ved punktkilder, beregningsteknisk fordelt på sektorer (mio. ton).
mio. ton | 2030 | 2035 | 2040 | 2045 | 2050
Affaldsværker | 0 | 2.1903 | 2.3837 | 2.577 | 2.5767
Biogasopgraderingsanlæg | 0.16 | 1.923 | 2.0927 | 2.2625 | 2.2625
Cementproduktion | 1.25 | 1.25 | 1.25 | 1.25 | 1.25
Biomassekraftvarmeværker | 0.43 | 0.43 | 0.43 | 0.43 | 0
Figur 2: Elforbrug og tab til CO2-fangst ved punktkilder (TWh).
GWh | 2030 | 2035 | 2040 | 2045 | 2050
Affaldsværker | 0 | 906.8002 | 986.8421 | 1066.884 | 1066.7507
Biogasopgraderingsanlæg | 25.6 | 307.6807 | 334.8392 | 361.9978 | 361.9978
Cementproduktion | 650 | 650 | 650 | 650 | 650
Biomassekraftvarmeværker | 178.02 | 178.02 | 178.02 | 178.02 | 0
TWh
| 2030 | 2035 | 2040 | 2045 | 2050
Affaldsværker | 0 | 0.9068 | 0.98684 | 1.0669 | 1.0668
Biogasopgraderingsanlæg | 0.0256 | 0.30768 | 0.33484 | 0.362 | 0.362
Cementproduktion | 0.65 | 0.65 | 0.65 | 0.65 | 0.65
Biomassekraftvarmeværker | 0.17802 | 0.17802 | 0.17802 | 0.17802 | 0
Figur 3: CO2-fangst fra atmosfæren via Direct-Air-Capture (DAC) (mio. ton).
mio. ton | DAC
2026 | 0
2027 | 0
2028 | 0
2029 | 0
2030 | 0
2031 | 0
2032 | 0
2033 | 0
2034 | 0
2035 | 0
2036 | 0
2037 | 0
2038 | 0
2039 | 0
2040 | 0
2041 | 1.1501
2042 | 2.3003
2043 | 3.4504
2044 | 4.6006
2045 | 5.7507
2046 | 7.1499
2047 | 8.5491
2048 | 9.9484
2049 | 11.3476
2050 | 12.7468
Figur 4: Elforbrug til CO2-fangst fra atmosfæren via Direct-Air-Capture (DAC) (TWh).
GWh | DAC |  | TWh | DAC
2026 | 0 |  | 2026 | 0
2027 | 0 |  | 2027 | 0
2028 | 0 |  | 2028 | 0
2029 | 0 |  | 2029 | 0
2030 | 0 |  | 2030 | 0
2031 | 0 |  | 2031 | 0
2032 | 0 |  | 2032 | 0
2033 | 0 |  | 2033 | 0
2034 | 0 |  | 2034 | 0
2035 | 0 |  | 2035 | 0
2036 | 0 |  | 2036 | 0
2037 | 0 |  | 2037 | 0
2038 | 0 |  | 2038 | 0
2039 | 0 |  | 2039 | 0
2040 | 0 |  | 2040 | 0
2041 | 1099.401 |  | 2041 | 1.0994
2042 | 2198.8019 |  | 2042 | 2.1988
2043 | 3298.2029 |  | 2043 | 3.2982
2044 | 4397.6038 |  | 2044 | 4.3976
2045 | 5497.0048 |  | 2045 | 5.497
2046 | 6834.4914 |  | 2046 | 6.8345
2047 | 8171.978 |  | 2047 | 8.172
2048 | 9509.4646 |  | 2048 | 9.5095
2049 | 10846.9512 |  | 2049 | 10.847
2050 | 12184.4379 |  | 2050 | 12.1844

## Husholdninger og erhverv
Husholdninger og erhverv
Figur 1: Forbrug af ledningsgas i husholdninger og erhverv (TWh, øvre brændværdi).
GWh, øvre brændværdi | 2025 | 2026 | 2027 | 2028 | 2029 | 2030 | 2031 | 2032 | 2033 | 2034 | 2035 | 2036 | 2037 | 2038 | 2039 | 2040 | 2041 | 2042 | 2043 | 2044 | 2045 | 2046 | 2047 | 2048 | 2049 | 2050
Husholdninger | 5305.236 | 4880.7 | 4170.32 | 3552.9 | 2834.43 | 2103.19 | 1689.97 | 1276.76 | 851.19 | 425.63 | 0.06 | 0.06 | 0.06 | 0.06 | 0.06 | 0.06 | 0.06 | 0.06 | 0.06 | 0.06 | 0.06 | 0.06 | 0.06 | 0.06 | 0.06 | 0.06
Fremstillingserhverv | 8685.039 | 8398.07 | 8455.95 | 7891.42 | 7178.66 | 6578.2 | 6518.19 | 6458.18 | 6353.16 | 6248.13 | 6143.12 | 5953.61 | 5764.1 | 5574.58 | 5385.08 | 5195.56 | 5017.41 | 4839.27 | 4661.13 | 4482.98 | 4304.84 | 4182.55 | 4060.27 | 3937.98 | 3815.7 | 3693.41
Øvrig erhverv | 2325.8073 | 2288.95 | 2226.94 | 2093.22 | 1757.24 | 1666.69 | 1646.82 | 1626.89 | 1608.1 | 1589.34 | 1570.52 | 1479.88 | 1389.24 | 1298.6 | 1207.99 | 1117.34 | 1037.8 | 958.22 | 878.66 | 799.09 | 719.55 | 684.34 | 649.17 | 613.97 | 578.78 | 543.6
Anm.: Med ”øvrige erhverv” menes følgende brancher: Bygge- og anlæg, detail- og engroshandel, landbrug, gartneri og skovbrug samt offentlig- og privat service.
TWh, øvre brændværdi | 2025 | 2026 | 2027 | 2028 | 2029 | 2030 | 2031 | 2032 | 2033 | 2034 | 2035 | 2036 | 2037 | 2038 | 2039 | 2040 | 2041 | 2042 | 2043 | 2044 | 2045 | 2046 | 2047 | 2048 | 2049 | 2050
Husholdninger | 5.3052 | 4.8807 | 4.1703 | 3.5529 | 2.8344 | 2.1032 | 1.69 | 1.2768 | 0.85119 | 0.42563 | 6e-05 | 6e-05 | 6e-05 | 6e-05 | 6e-05 | 6e-05 | 6e-05 | 6e-05 | 6e-05 | 6e-05 | 6e-05 | 6e-05 | 6e-05 | 6e-05 | 6e-05 | 6e-05
Fremstillingserhverv | 8.685 | 8.3981 | 8.456 | 7.8914 | 7.1787 | 6.5782 | 6.5182 | 6.4582 | 6.3532 | 6.2481 | 6.1431 | 5.9536 | 5.7641 | 5.5746 | 5.3851 | 5.1956 | 5.0174 | 4.8393 | 4.6611 | 4.483 | 4.3048 | 4.1825 | 4.0603 | 3.938 | 3.8157 | 3.6934
Øvrig erhverv | 2.3258 | 2.289 | 2.2269 | 2.0932 | 1.7572 | 1.6667 | 1.6468 | 1.6269 | 1.6081 | 1.5893 | 1.5705 | 1.4799 | 1.3892 | 1.2986 | 1.208 | 1.1173 | 1.0378 | 0.95822 | 0.87866 | 0.79909 | 0.71955 | 0.68434 | 0.64917 | 0.61397 | 0.57878 | 0.5436
Figur 2: Elforbrug i husholdninger og erhverv fordelt på anvendelse (TWh, nettoforbrug).
TWh | 2025 | 2026 | 2027 | 2028 | 2029 | 2030 | 2031 | 2032 | 2033 | 2034 | 2035 | 2036 | 2037 | 2038 | 2039 | 2040 | 2041 | 2042 | 2043 | 2044 | 2045 | 2046 | 2047 | 2048 | 2049 | 2050
Klassisk elforbrug | 27.42 | 28.31 | 28.85 | 28.72 | 29.21 | 30.4 | 30.68 | 30.96 | 31.23 | 31.5 | 31.77 | 32.08 | 32.38 | 32.69 | 32.99 | 33.29 | 33.62 | 33.94 | 34.26 | 34.58 | 34.9 | 35.31 | 35.71 | 36.11 | 36.52 | 36.92
Individuelle varmepumper | 2.72 | 2.84 | 3.02 | 3.33 | 3.75 | 4.1 | 4.27 | 4.44 | 4.6 | 4.76 | 4.92 | 4.97 | 5.02 | 5.07 | 5.12 | 5.17 | 5.21 | 5.24 | 5.28 | 5.32 | 5.36 | 5.37 | 5.38 | 5.39 | 5.4 | 5.41
Elforbrug fra elnettet i husholdninger og erhverv (uden forbrug bag måleren) | 29.46 | 30.36 | 30.98 | 31.06 | 31.73 | 33.02 | 33.32 | 33.63 | 33.91 | 34.2 | 34.49 | 34.7 | 34.91 | 35.12 | 35.33 | 35.54 | 35.76 | 35.98 | 36.28 | 36.56 | 36.8 | 37.09 | 37.37 | 37.65 | 37.93 | 38.21
Anm.: Bemærk, at ovenstående ikke indeholder klassisk elforbrug fra kategorien ”Øvrige” som indeholder forbrug fra biogasopgradering, el-distribution og raffinaderier. Det samlede elforbrug i husholdninger, erhverv og øvrig-kategorien fremgår af AF26-datasættet.
Figur 3: Energiforbrug i husholdninger og erhverv i AF26 og AF25 (TWh).
TWh | 2025 | 2026 | 2027 | 2028 | 2029 | 2030 | 2031 | 2032 | 2033 | 2034 | 2035 | 2036 | 2037 | 2038 | 2039 | 2040 | 2041 | 2042 | 2043 | 2044 | 2045 | 2046 | 2047 | 2048 | 2049 | 2050
Elforbrug | 30.14 | 31.15 | 31.87 | 32.05 | 32.96 | 34.5 | 34.95 | 35.4 | 35.83 | 36.26 | 36.69 | 37.05 | 37.4 | 37.76 | 38.11 | 38.46 | 38.82 | 39.18 | 39.54 | 39.9 | 40.26 | 40.67 | 41.09 | 41.5 | 41.92 | 42.33
Elforbrug (AF25) | 29.81 | 29.81 | 30.64 | 31.16 | 31.44 | 31.73 | 32.02 | 32.47 | 32.92 | 33.37 | 33.82 | 34.27 | 34.57 | 34.87 | 35.17 | 35.47 | 35.77 | 35.99 | 36.22 | 36.44 | 36.67 | 36.89 | 37.14 | 37.38 | 37.63 | 37.88
Gasforbrug | 16.32 | 15.57 | 14.85 | 13.54 | 11.77 | 10.35 | 9.85 | 9.36 | 8.81 | 8.26 | 7.71 | 7.43 | 7.15 | 6.87 | 6.59 | 6.31 | 6.06 | 5.8 | 5.54 | 5.28 | 5.02 | 4.87 | 4.71 | 4.55 | 4.39 | 4.24
Gasforbrug (AF25) | 16.05 | 16.05 | 15.93 | 14.78 | 14.01 | 13.25 | 12.48 | 11.37 | 10.27 | 9.16 | 8.06 | 6.95 | 6.66 | 6.37 | 6.08 | 5.79 | 5.5 | 5.38 | 5.26 | 5.14 | 5.01 | 4.89 | 4.76 | 4.62 | 4.49 | 4.36
Fjernvarmeforbrug | 32.85 | 33.09 | 33.84 | 34.29 | 34.82 | 35.23 | 35.56 | 35.89 | 36.14 | 36.4 | 36.65 | 36.77 | 36.89 | 37 | 37.12 | 37.24 | 37.35 | 37.46 | 37.56 | 37.67 | 37.78 | 37.87 | 37.96 | 38.06 | 38.15 | 38.24
Fjernvarmeforbrug (AF25) | 31.58 | 31.58 | 32.04 | 32.35 | 32.61 | 32.86 | 33.12 | 33.36 | 33.61 | 33.84 | 34.08 | 34.33 | 34.49 | 34.65 | 34.82 | 34.98 | 35.15 | 35.33 | 35.52 | 35.7 | 35.88 | 36.07 | 36.29 | 36.52 | 36.74 | 36.97
Anm.: Gasforbruget er angivet i øvre brændværdi.
Figur 4: Gasforbrug i husholdninger og erhverv i AF26 og følsomhedsforløb (TWh, øvre brændværdi).
Gasforbrug i husholdninger
TWh | 2025 | 2026 | 2027 | 2028 | 2029 | 2030 | 2031 | 2032 | 2033 | 2034 | 2035 | 2036 | 2037 | 2038 | 2039 | 2040 | 2041 | 2042 | 2043 | 2044 | 2045 | 2046 | 2047 | 2048 | 2049 | 2050
AF26 | 5.37 | 4.94 | 4.22 | 3.6 | 2.87 | 2.13 | 1.71 | 1.3 | 0.86 | 0.43 | 0 | 0 | 0 | 0 | 0 | 0 | 0 | 0 | 0 | 0 | 0 | 0 | 0 | 0 | 0 | 0
Følsomhedsforløb | 5.37 | 5.07 | 4.88 | 4.55 | 4.1 | 3.29 | 2.89 | 2.49 | 2.07 | 1.65 | 1.23 | 1.12 | 1.01 | 0.9 | 0.79 | 0.69 | 0.56 | 0.44 | 0.32 | 0.2 | 0.07 | 0.07 | 0.06 | 0.06 | 0.05 | 0.04
Gasforbrug i erhverv
| 2025 | 2026 | 2027 | 2028 | 2029 | 2030 | 2031 | 2032 | 2033 | 2034 | 2035 | 2036 | 2037 | 2038 | 2039 | 2040 | 2041 | 2042 | 2043 | 2044 | 2045 | 2046 | 2047 | 2048 | 2049 | 2050
AF26 | 11.01 | 10.69 | 10.68 | 9.98 | 8.94 | 8.24 | 8.16 | 8.09 | 7.96 | 7.84 | 7.71 | 7.43 | 7.15 | 6.87 | 6.59 | 6.31 | 6.06 | 5.8 | 5.54 | 5.28 | 5.02 | 4.87 | 4.71 | 4.55 | 4.39 | 4.24
Følsomhedsforløb | 10.94 | 10.56 | 10.84 | 10.26 | 9.03 | 8.29 | 7.94 | 7.59 | 7.27 | 6.94 | 6.62 | 6.33 | 6.04 | 5.75 | 5.46 | 5.17 | 4.95 | 4.73 | 4.5 | 4.28 | 4.06 | 3.93 | 3.8 | 3.67 | 3.53 | 3.4

## Datacentre
Datacentre
Figur 1: Udvikling i kapacitet (GW) til datacentre i henholdsvis Vest- og Østdanmark.
MW (primo) | Østdanmark | Vestdanmark | GW (primo) | Østdanmark | Vestdanmark
2026 | 25.9 | 270 | 2026 | 0.0259 | 0.27
2027 | 43.14 | 318.2 | 2027 | 0.04314 | 0.3182
2028 | 73.039 | 375.182 | 2028 | 0.073039 | 0.37518
2029 | 119.938 | 439.364 | 2029 | 0.11994 | 0.43936
2030 | 206.237 | 552.311 | 2030 | 0.20624 | 0.55231
2031 | 301.186 | 694.858 | 2031 | 0.30119 | 0.69486
2032 | 391.8625 | 810.7082 | 2032 | 0.39186 | 0.81071
2033 | 469.5837 | 949.9635 | 2033 | 0.46958 | 0.94996
2034 | 523.8622 | 1073.7148 | 2034 | 0.52386 | 1.0737
2035 | 557.1814 | 1163.4409 | 2035 | 0.55718 | 1.1634
2036 | 571.8842 | 1221.9825 | 2036 | 0.57188 | 1.222
2037 | 585.0365 | 1276.2505 | 2037 | 0.58504 | 1.2763
2038 | 595.5707 | 1332.6385 | 2038 | 0.59557 | 1.3326
2039 | 600.9098 | 1391.4551 | 2039 | 0.60091 | 1.3915
2040 | 602.7374 | 1455.0199 | 2040 | 0.60274 | 1.455
2041 | 605.559 | 1510.6232 | 2041 | 0.60556 | 1.5106
2042 | 609.2735 | 1565.0007 | 2042 | 0.60927 | 1.565
2043 | 618.4116 | 1608.7185 | 2043 | 0.61841 | 1.6087
2044 | 630.7242 | 1645.7801 | 2044 | 0.63072 | 1.6458
2045 | 643.3737 | 1680.498 | 2045 | 0.64337 | 1.6805
2046 | 655.089 | 1711.0986 | 2046 | 0.65509 | 1.7111
2047 | 666.3216 | 1740.4382 | 2047 | 0.66632 | 1.7404
2048 | 676.6089 | 1767.3086 | 2048 | 0.67661 | 1.7673
2049 | 685.9866 | 1791.8034 | 2049 | 0.68599 | 1.7918
2050 | 694.8759 | 1815.0223 | 2050 | 0.69488 | 1.815
Figur 2: Samlet elforbrug til datacentre i henholdsvis Vest- og Østdanmark (TWh).
TWh | Østdanmark | Vestdanmark
2026 | 0.15882 | 1.6556
2027 | 0.26453 | 1.9512
2028 | 0.44788 | 2.3006
2029 | 0.73546 | 2.6942
2030 | 1.2646 | 3.3868
2031 | 1.8469 | 4.2609
2032 | 2.4029 | 4.9713
2033 | 2.8795 | 5.8252
2034 | 3.2123 | 6.584
2035 | 3.4166 | 7.1342
2036 | 3.5068 | 7.4932
2037 | 3.5874 | 7.826
2038 | 3.652 | 8.1717
2039 | 3.6848 | 8.5324
2040 | 3.696 | 8.9222
2041 | 3.7133 | 9.2631
2042 | 3.7361 | 9.5966
2043 | 3.7921 | 9.8647
2044 | 3.8676 | 10.0919
2045 | 3.9452 | 10.3048
2046 | 4.017 | 10.4925
2047 | 4.0859 | 10.6724
2048 | 4.149 | 10.8371
2049 | 4.2065 | 10.9873
2050 | 4.261 | 11.1297
Figur 3: Samlet elforbrug til datacentre i AF25 og AF26 (TWh).
GWh | AF25 | AF26 | TWh | AF25 | AF26
2026 | 1791.89 | 1814.4588 | 2026 | 1.7919 | 1.8145
2027 | 2321.91 | 2215.7369 | 2027 | 2.3219 | 2.2157
2028 | 3215.8 | 2748.4912 | 2028 | 3.2158 | 2.7485
2029 | 4452.01 | 3429.6399 | 2029 | 4.452 | 3.4296
2030 | 5991.15 | 4651.4163 | 2030 | 5.9912 | 4.6514
2031 | 7549.86 | 6107.7418 | 2031 | 7.5499 | 6.1077
2032 | 9044.81 | 7374.1637 | 2032 | 9.0448 | 7.3742
2033 | 11143.23 | 8704.6638 | 2033 | 11.1432 | 8.7047
2034 | 13318.14 | 9796.3424 | 2034 | 13.3181 | 9.7963
2035 | 15560.12 | 10550.8559 | 2035 | 15.5601 | 10.5509
2036 | 18201.08 | 10999.991 | 2036 | 18.2011 | 11
2037 | 20830.26 | 11413.4116 | 2037 | 20.8303 | 11.4134
2038 | 23131.45 | 11823.7791 | 2038 | 23.1314 | 11.8238
2039 | 25136.12 | 12217.1817 | 2039 | 25.1361 | 12.2172
2040 | 26785.33 | 12618.1677 | 2040 | 26.7853 | 12.6182
2041 | 28456.32 | 12976.4292 | 2041 | 28.4563 | 12.9764
2042 | 30111.01 | 13332.6495 | 2042 | 30.111 | 13.3326
2043 | 31043.09 | 13656.7614 | 2043 | 31.0431 | 13.6568
2044 | 31925.39 | 13959.5239 | 2044 | 31.9254 | 13.9595
2045 | 32749.04 | 14249.9811 | 2045 | 32.749 | 14.25
2046 | 33348.93 | 14509.4628 | 2046 | 33.3489 | 14.5095
2047 | 33961.67 | 14758.2515 | 2047 | 33.9617 | 14.7583
2048 | 34587.54 | 14986.1018 | 2048 | 34.5875 | 14.9861
2049 | 35226.82 | 15193.8086 | 2049 | 35.2268 | 15.1938
2050 | 35879.82 | 15390.696 | 2050 | 35.8798 | 15.3907

## Transport
Transport
Figur 1: Elforbrug i transportsektoren (TWh).
TWh | Banetransport | Bunkring | Luftfart | Søfart | Vejtransport
2026 | 0.55455 |  |  | 0.11942 | 2.9387
2027 | 0.58187 |  |  | 0.13849 | 3.8641
2028 | 0.60843 |  |  | 0.23805 | 4.8224
2029 | 0.637 |  |  | 0.3288 | 5.9614
2030 | 0.68416 |  |  | 0.6419 | 7.0598
2031 | 0.79356 |  |  | 0.64328 | 8.0532
2032 | 0.79442 |  |  | 0.64464 | 8.9174
2033 | 0.7865 |  |  | 0.64603 | 9.6848
2034 | 0.78845 |  |  | 0.64744 | 10.3624
2035 | 0.81959 |  |  | 0.64888 | 10.9639
2036 | 0.85835 | 0.0085592 | 0.0031125 | 0.65036 | 11.4855
2037 | 0.85452 | 0.017118 | 0.0062214 | 0.65186 | 11.9365
2038 | 0.85182 | 0.025678 | 0.0093556 | 0.65339 | 12.3476
2039 | 0.8508 | 0.034237 | 0.012504 | 0.65495 | 12.7001
2040 | 0.8508 | 0.042796 | 0.015278 | 0.65654 | 12.9976
2041 | 0.8508 | 0.051355 | 0.029882 | 0.65817 | 13.2654
2042 | 0.8508 | 0.059915 | 0.044522 | 0.65983 | 13.5074
2043 | 0.8508 | 0.068474 | 0.059183 | 0.66152 | 13.7116
2044 | 0.8508 | 0.077033 | 0.073877 | 0.66324 | 13.8946
2045 | 0.8508 | 0.085592 | 0.087723 | 0.665 | 14.0623
2046 | 0.8508 | 0.094151 | 0.10236 | 0.6668 | 14.196
2047 | 0.8508 | 0.10271 | 0.11704 | 0.66863 | 14.3313
2048 | 0.8508 | 0.11127 | 0.13173 | 0.67049 | 14.4656
2049 | 0.8508 | 0.11983 | 0.14643 | 0.6724 | 14.5863
2050 | 0.8508 | 0.11949 | 0.15745 | 0.67434 | 14.7171
Figur 2: Samlet elforbrug i vejtransporten, fordelt på underkategorier.
| Biler | Busser | Lastbiler | Motorcykler | Varebiler
2026 | 0.85254 | 0.028202 | 0.058418 | 3.6548e-05 | 0.060807
2027 | 0.79903 | 0.063537 | 0.071192 | 3.505e-05 | 0.066207
2028 | 0.74755 | 0.058155 | 0.12103 | 3.5185e-05 | 0.073228
2029 | 0.68513 | 0.052401 | 0.18388 | 3.5071e-05 | 0.078545
2030 | 0.64107 | 0.048296 | 0.22767 | 3.5797e-05 | 0.082928
2031 | 0.61145 | 0.045421 | 0.25583 | 3.7446e-05 | 0.087261
2032 | 0.59388 | 0.043388 | 0.27092 | 3.9966e-05 | 0.091771
2033 | 0.58252 | 0.041795 | 0.27958 | 4.2982e-05 | 0.096065
2034 | 0.57517 | 0.040506 | 0.28419 | 4.6351e-05 | 0.10009
2035 | 0.57143 | 0.039417 | 0.28505 | 4.9957e-05 | 0.10406
2036 | 0.57082 | 0.038526 | 0.28278 | 5.4113e-05 | 0.10782
2037 | 0.57122 | 0.037804 | 0.27965 | 5.9051e-05 | 0.11126
2038 | 0.57087 | 0.037157 | 0.27777 | 6.4595e-05 | 0.11414
2039 | 0.57125 | 0.036646 | 0.27538 | 7.0827e-05 | 0.11666
2040 | 0.57235 | 0.03627 | 0.27244 | 8.046e-05 | 0.11885
2041 | 0.57322 | 0.035959 | 0.27019 | 9.0395e-05 | 0.12055
2042 | 0.57385 | 0.035713 | 0.26854 | 0.00010133 | 0.12179
2043 | 0.57503 | 0.035565 | 0.26652 | 0.00011365 | 0.12277
2044 | 0.57624 | 0.035474 | 0.26474 | 0.00012737 | 0.12342
2045 | 0.5774 | 0.035426 | 0.26326 | 0.00014255 | 0.12378
2046 | 0.57936 | 0.035457 | 0.26093 | 0.00015945 | 0.12409
2047 | 0.58085 | 0.035473 | 0.25939 | 0.00017769 | 0.12411
2048 | 0.58207 | 0.035482 | 0.25832 | 0.00019734 | 0.12393
2049 | 0.5836 | 0.035517 | 0.25695 | 0.00021859 | 0.12371
2050 | 0.58458 | 0.035522 | 0.25636 | 0.00024086 | 0.12329
Figur 3: Gasforbrug i transportsektoren, fordelt på delsektorer (TWh).
TWh | Søfart | Vejtransport
2026 | 0.0050751 | 0.09202
2027 | 0.0050751 | 0.082707
2028 | 0.0050751 | 0.07342
2029 | 0.0050751 | 0.064327
2030 | 0.0050751 | 0.055407
2031 | 0.0050751 | 0.048249
2032 | 0.0050751 | 0.042158
2033 | 0.0050751 | 0.037474
2034 | 0.0050751 | 0.033969
2035 | 0.0050751 | 0.031343
2036 | 0.0050751 | 0.029298
2037 | 0.0050751 | 0.027476
2038 | 0.0050751 | 0.025826
2039 | 0.0050751 | 0.024252
2040 | 0.0050751 | 0.022713
2041 | 0.0050751 | 0.021329
2042 | 0.0050751 | 0.020165
2043 | 0.0050751 | 0.019173
2044 | 0.0050751 | 0.018341
2045 | 0.0050751 | 0.01763
2046 | 0.0050751 | 0.017031
2047 | 0.0050751 | 0.01653
2048 | 0.0050751 | 0.016115
2049 | 0.0050751 | 0.01578
2050 | 0.0050751 | 0.015516
Figur 4: Elforbrug i transportsektoren i AF25 og AF26 (TWh).
TWh | AF25 | AF26
2026 | 3.3034 | 3.6127
2027 | 4.1783 | 4.5845
2028 | 5.2307 | 5.6689
2029 | 6.3438 | 6.9272
2030 | 8.0137 | 8.3859
2031 | 9.1175 | 9.4901
2032 | 9.9976 | 10.3564
2033 | 10.7759 | 11.1173
2034 | 11.4857 | 11.7983
2035 | 12.2007 | 12.4324
2036 | 12.9348 | 13.0059
2037 | 13.531 | 13.4662
2038 | 14.0625 | 13.8878
2039 | 14.5726 | 14.2526
2040 | 15.0333 | 14.563
2041 | 15.4441 | 14.8556
2042 | 15.8193 | 15.1225
2043 | 16.1513 | 15.3516
2044 | 16.4338 | 15.5596
2045 | 16.7155 | 15.7514
2046 | 16.9919 | 15.9101
2047 | 17.2419 | 16.0705
2048 | 17.5065 | 16.2299
2049 | 17.7745 | 16.3758
2050 | 17.9769 | 16.5192
Figur 5: Gasforbrug i transportsektoren i AF25 og AF26 (TWh).
TWh | AF25 | AF26
2026 | 0.15784 | 0.097095
2027 | 0.2053 | 0.087782
2028 | 0.25441 | 0.078495
2029 | 0.30732 | 0.069402
2030 | 0.36239 | 0.060482
2031 | 0.36999 | 0.053324
2032 | 0.37643 | 0.047233
2033 | 0.38183 | 0.042549
2034 | 0.38621 | 0.039044
2035 | 0.38442 | 0.036418
2036 | 0.37745 | 0.034373
2037 | 0.37055 | 0.032551
2038 | 0.36396 | 0.030901
2039 | 0.35788 | 0.029327
2040 | 0.34969 | 0.027788
2041 | 0.34014 | 0.026404
2042 | 0.33208 | 0.02524
2043 | 0.3253 | 0.024248
2044 | 0.31975 | 0.023416
2045 | 0.31534 | 0.022705
2046 | 0.31193 | 0.022106
2047 | 0.30937 | 0.021605
2048 | 0.30746 | 0.02119
2049 | 0.30611 | 0.020855
2050 | 0.30519 | 0.020591

## Termisk
Termisk
Figur 1: Udvikling i elproduktionskapacitet på centrale og decentrale værker i Danmark (GW). Opgørelsen inkluderer driftsklare og betinget driftsklare anlæg, men ikke anlæg, der forventes taget ud af drift i 2026.
MW (primo) | Central | Decentral |  | GW (primo) | Central | Decentral
2026 | 3127.275 | 1854.959 |  | 2026 | 3.1273 | 1.855
2027 | 3106.275 | 1854.959 |  | 2027 | 3.1063 | 1.855
2028 | 3106.275 | 1854.959 |  | 2028 | 3.1063 | 1.855
2029 | 2721.275 | 1854.959 |  | 2029 | 2.7213 | 1.855
2030 | 2721.275 | 1854.959 |  | 2030 | 2.7213 | 1.855
2031 | 1748.575 | 1730.462 |  | 2031 | 1.7486 | 1.7305
2032 | 1748.575 | 1636.519 |  | 2032 | 1.7486 | 1.6365
2033 | 1711.575 | 1523.099 |  | 2033 | 1.7116 | 1.5231
2034 | 1320.375 | 1446.556 |  | 2034 | 1.3204 | 1.4466
2035 | 1320.375 | 1441.05 |  | 2035 | 1.3204 | 1.441
2036 | 1289.375 | 1350.229 |  | 2036 | 1.2894 | 1.3502
2037 | 1245.875 | 1350.229 |  | 2037 | 1.2459 | 1.3502
2038 | 1148.775 | 1350.229 |  | 2038 | 1.1488 | 1.3502
2039 | 1148.775 | 1350.229 |  | 2039 | 1.1488 | 1.3502
2040 | 1148.775 | 1350.029 |  | 2040 | 1.1488 | 1.35
2041 | 1148.775 | 1266.7 |  | 2041 | 1.1488 | 1.2667
2042 | 1148.775 | 1266.7 |  | 2042 | 1.1488 | 1.2667
2043 | 1148.775 | 1266.7 |  | 2043 | 1.1488 | 1.2667
2044 | 1148.775 | 1266.7 |  | 2044 | 1.1488 | 1.2667
2045 | 1148.775 | 1266.7 |  | 2045 | 1.1488 | 1.2667
2046 | 742.775 | 1257.869 |  | 2046 | 0.74277 | 1.2579
2047 | 742.775 | 1257.869 |  | 2047 | 0.74277 | 1.2579
2048 | 742.775 | 1257.869 |  | 2048 | 0.74277 | 1.2579
2049 | 742.775 | 1257.869 |  | 2049 | 0.74277 | 1.2579
2050 | 742.775 | 1257.869 |  | 2050 | 0.74277 | 1.2579
Figur 2: Udvikling i elproduktionskapacitet for decentrale anlæg (GW). Anlæggene er placeret i både de centrale og centrale fjernvarmeområder. Der findes ud over den opgjorte decentrale kapacitet også min dre kapacitet af anlæg, der normalvis ikke leverer til det kollektive net og derfor er udeholdt af oversigten (fx nødstrømsanlæg i erhverv).
| Naturgas |  | Øvrig |  |  |  | Naturgas |  | Øvrig
MW (primo) | Vestdanmark (DK1) | Østdanmark (DK2) | Vestdanmark (DK1) | Østdanmark (DK2) |  | GW (primo) | Vestdanmark (DK1) | Østdanmark (DK2) | Vestdanmark (DK1) | Østdanmark (DK2)
2026 | 863.8243 | 230.2203 | 458.4227 | 302.4917 |  | 2026 | 0.86382 | 0.23022 | 0.45842 | 0.30249
2027 | 863.8243 | 230.2203 | 458.4227 | 302.4917 |  | 2027 | 0.86382 | 0.23022 | 0.45842 | 0.30249
2028 | 863.8243 | 230.2203 | 458.4227 | 302.4917 |  | 2028 | 0.86382 | 0.23022 | 0.45842 | 0.30249
2029 | 863.8243 | 230.2203 | 458.4227 | 302.4917 |  | 2029 | 0.86382 | 0.23022 | 0.45842 | 0.30249
2030 | 863.8243 | 230.2203 | 458.4227 | 302.4917 |  | 2030 | 0.86382 | 0.23022 | 0.45842 | 0.30249
2031 | 749.6463 | 220.4507 | 458.4227 | 301.9423 |  | 2031 | 0.74965 | 0.22045 | 0.45842 | 0.30194
2032 | 680.3443 | 210.4302 | 447.8627 | 297.8818 |  | 2032 | 0.68034 | 0.21043 | 0.44786 | 0.29788
2033 | 613.937 | 200.4116 | 414.741 | 294.0094 |  | 2033 | 0.61394 | 0.20041 | 0.41474 | 0.29401
2034 | 547.962 | 190.3931 | 414.741 | 293.4599 |  | 2034 | 0.54796 | 0.19039 | 0.41474 | 0.29346
2035 | 542.706 | 190.1431 | 414.741 | 293.4599 |  | 2035 | 0.54271 | 0.19014 | 0.41474 | 0.29346
2036 | 461.649 | 190.1431 | 409.027 | 289.4099 |  | 2036 | 0.46165 | 0.19014 | 0.40903 | 0.28941
2037 | 461.649 | 190.1431 | 409.027 | 289.4099 |  | 2037 | 0.46165 | 0.19014 | 0.40903 | 0.28941
2038 | 461.649 | 190.1431 | 409.027 | 289.4099 |  | 2038 | 0.46165 | 0.19014 | 0.40903 | 0.28941
2039 | 461.649 | 190.1431 | 409.027 | 289.4099 |  | 2039 | 0.46165 | 0.19014 | 0.40903 | 0.28941
2040 | 461.649 | 190.1431 | 409.027 | 289.2099 |  | 2040 | 0.46165 | 0.19014 | 0.40903 | 0.28921
2041 | 406.5442 | 188.9491 | 386.1698 | 285.0369 |  | 2041 | 0.40654 | 0.18895 | 0.38617 | 0.28504
2042 | 406.5442 | 188.9491 | 386.1698 | 285.0369 |  | 2042 | 0.40654 | 0.18895 | 0.38617 | 0.28504
2043 | 406.5442 | 188.9491 | 386.1698 | 285.0369 |  | 2043 | 0.40654 | 0.18895 | 0.38617 | 0.28504
2044 | 406.5442 | 188.9491 | 386.1698 | 285.0369 |  | 2044 | 0.40654 | 0.18895 | 0.38617 | 0.28504
2045 | 406.5442 | 188.9491 | 386.1698 | 285.0369 |  | 2045 | 0.40654 | 0.18895 | 0.38617 | 0.28504
2046 | 406.5438 | 188.9491 | 377.3392 | 285.0369 |  | 2046 | 0.40654 | 0.18895 | 0.37734 | 0.28504
2047 | 406.5438 | 188.9491 | 377.3392 | 285.0369 |  | 2047 | 0.40654 | 0.18895 | 0.37734 | 0.28504
2048 | 406.5438 | 188.9491 | 377.3392 | 285.0369 |  | 2048 | 0.40654 | 0.18895 | 0.37734 | 0.28504
2049 | 406.5438 | 188.9491 | 377.3392 | 285.0369 |  | 2049 | 0.40654 | 0.18895 | 0.37734 | 0.28504
2050 | 406.5438 | 188.9491 | 377.3392 | 285.0369 |  | 2050 | 0.40654 | 0.18895 | 0.37734 | 0.28504
Figur 3: Udvikling i elkapacitet for store varmepumper og elkedler i alle fjernvarmeområder (GW).
MW (primo) | Varmepumper | Elkedler |  | GW (primo) | Varmepumper | Elkedler
2026 | 375.5157 | 2572.795 |  | 2026 | 0.37552 | 2.5728
2027 | 415.698 | 3180.655 |  | 2027 | 0.4157 | 3.1807
2028 | 462.418 | 3468.215 |  | 2028 | 0.46242 | 3.4682
2029 | 558.4752 | 3699.415 |  | 2029 | 0.55848 | 3.6994
2030 | 649.2075 | 3882.015 |  | 2030 | 0.64921 | 3.882
2031 | 842.7375 | 4331.7589 |  | 2031 | 0.84274 | 4.3318
2032 | 966.836 | 4445.4952 |  | 2032 | 0.96684 | 4.4455
2033 | 1074.5656 | 4538.6595 |  | 2033 | 1.0746 | 4.5387
2034 | 1203.7189 | 4766.408 |  | 2034 | 1.2037 | 4.7664
2035 | 1311.9931 | 4866.0632 |  | 2035 | 1.312 | 4.8661
2036 | 1336.9958 | 4990.6676 |  | 2036 | 1.337 | 4.9907
2037 | 1353.7766 | 5123.5885 |  | 2037 | 1.3538 | 5.1236
2038 | 1368.5218 | 5253.0611 |  | 2038 | 1.3685 | 5.2531
2039 | 1385.8986 | 5329.3897 |  | 2039 | 1.3859 | 5.3294
2040 | 1401.9596 | 5425.191 |  | 2040 | 1.402 | 5.4252
2041 | 1412.8986 | 5513.1828 |  | 2041 | 1.4129 | 5.5132
2042 | 1422.5218 | 5598.1321 |  | 2042 | 1.4225 | 5.5981
2043 | 1438.7766 | 5627.909 |  | 2043 | 1.4388 | 5.6279
2044 | 1450.337 | 5659.3086 |  | 2044 | 1.4503 | 5.6593
2045 | 1459.9602 | 5709.978 |  | 2045 | 1.46 | 5.71
2046 | 1465.3436 | 5803.1626 |  | 2046 | 1.4653 | 5.8032
2047 | 1472.2854 | 5810.8502 |  | 2047 | 1.4723 | 5.8109
2048 | 1476.768 | 5829.3897 |  | 2048 | 1.4768 | 5.8294
2049 | 1482.394 | 5858.3755 |  | 2049 | 1.4824 | 5.8584
2050 | 1486.7042 | 5869.3086 |  | 2050 | 1.4867 | 5.8693
Figur 4: Den tilgængelige elproduktionskapacitet for centrale værker i AF26 og AF25 (GW). Oversigten indeholder ikke centrale anlæg der tages ud af drift i løbet af 2026.
MW (primo) | AF25 | AF26 |  | GW (primo) | AF25 | AF26
2026 | 3162.9 | 3127.275 |  | 2026 | 3.1629 | 3.1273
2027 | 3141.9 | 3106.275 |  | 2027 | 3.1419 | 3.1063
2028 | 3141.9 | 3106.275 |  | 2028 | 3.1419 | 3.1063
2029 | 2756.9 | 2721.275 |  | 2029 | 2.7569 | 2.7213
2030 | 2756.9 | 2721.275 |  | 2030 | 2.7569 | 2.7213
2031 | 1752.2 | 1748.575 |  | 2031 | 1.7522 | 1.7486
2032 | 1752.2 | 1748.575 |  | 2032 | 1.7522 | 1.7486
2033 | 1752.2 | 1711.575 |  | 2033 | 1.7522 | 1.7116
2034 | 1350.1 | 1320.375 |  | 2034 | 1.3501 | 1.3204
2035 | 1350.1 | 1320.375 |  | 2035 | 1.3501 | 1.3204
2036 | 1350.1 | 1289.375 |  | 2036 | 1.3501 | 1.2894
2037 | 1298.1 | 1245.875 |  | 2037 | 1.2981 | 1.2459
2038 | 1204.8 | 1148.775 |  | 2038 | 1.2048 | 1.1488
2039 | 1204.8 | 1148.775 |  | 2039 | 1.2048 | 1.1488
2040 | 1204.8 | 1148.775 |  | 2040 | 1.2048 | 1.1488
2041 | 1204.8 | 1148.775 |  | 2041 | 1.2048 | 1.1488
2042 | 1204.8 | 1148.775 |  | 2042 | 1.2048 | 1.1488
2043 | 1204.8 | 1148.775 |  | 2043 | 1.2048 | 1.1488
2044 | 1204.8 | 1148.775 |  | 2044 | 1.2048 | 1.1488
2045 | 1204.8 | 1148.775 |  | 2045 | 1.2048 | 1.1488
2046 | 1138.8 | 742.775 |  | 2046 | 1.1388 | 0.74277
2047 | 1138.8 | 742.775 |  | 2047 | 1.1388 | 0.74277
2048 | 1138.8 | 742.775 |  | 2048 | 1.1388 | 0.74277
2049 | 1138.8 | 742.775 |  | 2049 | 1.1388 | 0.74277
2050 | 1138.8 | 742.775 |  | 2050 | 1.1388 | 0.74277
Figur 5: Den tilgængelige elproduktionskapacitet for decentrale værker i AF26 og AF25 (GW). Oversigten indeholder ikke decentrale anlæg, der tages ud af drift i løbet af 2026.
MW (primo) | AF25 | AF26 |  | GW (primo) | AF25 | AF26
2026 | 1914.0294 | 1854.959 |  | 2026 | 1.914 | 1.855
2027 | 1914.0294 | 1854.959 |  | 2027 | 1.914 | 1.855
2028 | 1821.2351 | 1854.959 |  | 2028 | 1.8212 | 1.855
2029 | 1770.7138 | 1854.959 |  | 2029 | 1.7707 | 1.855
2030 | 1727.9897 | 1854.959 |  | 2030 | 1.728 | 1.855
2031 | 1556.8873 | 1730.462 |  | 2031 | 1.5569 | 1.7305
2032 | 1526.8045 | 1636.519 |  | 2032 | 1.5268 | 1.6365
2033 | 1488.889 | 1523.099 |  | 2033 | 1.4889 | 1.5231
2034 | 1485.789 | 1446.556 |  | 2034 | 1.4858 | 1.4466
2035 | 1482.619 | 1441.05 |  | 2035 | 1.4826 | 1.441
2036 | 1353.242 | 1350.229 |  | 2036 | 1.3532 | 1.3502
2037 | 1320.442 | 1350.229 |  | 2037 | 1.3204 | 1.3502
2038 | 1320.442 | 1350.229 |  | 2038 | 1.3204 | 1.3502
2039 | 1320.442 | 1350.229 |  | 2039 | 1.3204 | 1.3502
2040 | 1312.282 | 1350.029 |  | 2040 | 1.3123 | 1.35
2041 | 1228.672 | 1266.7 |  | 2041 | 1.2287 | 1.2667
2042 | 1228.672 | 1266.7 |  | 2042 | 1.2287 | 1.2667
2043 | 1228.672 | 1266.7 |  | 2043 | 1.2287 | 1.2667
2044 | 1228.672 | 1266.7 |  | 2044 | 1.2287 | 1.2667
2045 | 1228.672 | 1266.7 |  | 2045 | 1.2287 | 1.2667
2046 | 1219.841 | 1257.869 |  | 2046 | 1.2198 | 1.2579
2047 | 1219.841 | 1257.869 |  | 2047 | 1.2198 | 1.2579
2048 | 1219.841 | 1257.869 |  | 2048 | 1.2198 | 1.2579
2049 | 1219.841 | 1257.869 |  | 2049 | 1.2198 | 1.2579
2050 | 1193.471 | 1257.869 |  | 2050 | 1.1935 | 1.2579
Figur 6: Udvikling i elkapacitet til store varmepumper i AF26 og AF25 (GW) fordelt på centrale og decentrale områder.
| AF25 |  | AF26 |  |  |  | AF25 |  | AF26
MW (primo) | Central | Decentral | Central | Decentral |  | GW (primo) | Central | Decentral | Central | Decentral
2026 | 203.7333 | 276.796 | 193.7088 | 181.8068 |  | 2026 | 0.20373 | 0.2768 | 0.19371 | 0.18181
2027 | 292.9168 | 320.3776 | 216.0912 | 199.6068 |  | 2027 | 0.29292 | 0.32038 | 0.21609 | 0.19961
2028 | 362.9205 | 392.8215 | 229.8112 | 232.6068 |  | 2028 | 0.36292 | 0.39282 | 0.22981 | 0.23261
2029 | 486.606 | 438.6429 | 303.6683 | 254.8068 |  | 2029 | 0.48661 | 0.43864 | 0.30367 | 0.25481
2030 | 566.1794 | 478.841 | 353.6007 | 295.6068 |  | 2030 | 0.56618 | 0.47884 | 0.3536 | 0.29561
2031 | 620.7374 | 486.7602 | 477.6038 | 365.1337 |  | 2031 | 0.62074 | 0.48676 | 0.4776 | 0.36513
2032 | 670.2686 | 498.0899 | 565.8314 | 401.0046 |  | 2032 | 0.67027 | 0.49809 | 0.56583 | 0.401
2033 | 714.1212 | 520.7393 | 639.0351 | 435.5304 |  | 2033 | 0.71412 | 0.52074 | 0.63904 | 0.43553
2034 | 764.2116 | 528.261 | 720.7618 | 482.9571 |  | 2034 | 0.76421 | 0.52826 | 0.72076 | 0.48296
2035 | 806.4327 | 534.761 | 794.9656 | 517.0276 |  | 2035 | 0.80643 | 0.53476 | 0.79497 | 0.51703
2036 | 828.9323 | 537.1139 | 819.4388 | 517.557 |  | 2036 | 0.82893 | 0.53711 | 0.81944 | 0.51756
2037 | 845.5691 | 543.8538 | 832.6546 | 521.122 |  | 2037 | 0.84557 | 0.54385 | 0.83265 | 0.52112
2038 | 864.2059 | 545.4421 | 846.8704 | 521.6514 |  | 2038 | 0.86421 | 0.54544 | 0.84687 | 0.52165
2039 | 882.8428 | 545.795 | 861.0862 | 524.8124 |  | 2039 | 0.88284 | 0.5458 | 0.86109 | 0.52481
2040 | 900.4796 | 546.148 | 875.302 | 526.6576 |  | 2040 | 0.90048 | 0.54615 | 0.8753 | 0.52666
2041 | 905.6533 | 553.5891 | 881.4546 | 531.444 |  | 2041 | 0.90565 | 0.55359 | 0.88145 | 0.53144
2042 | 907.827 | 555.2362 | 887.6073 | 534.9146 |  | 2042 | 0.90783 | 0.55524 | 0.88761 | 0.53491
2043 | 910.0007 | 559.1209 | 896.3915 | 542.3852 |  | 2043 | 0.91 | 0.55912 | 0.89639 | 0.54239
2044 | 912.1744 | 560.9404 | 902.5441 | 547.7929 |  | 2044 | 0.91217 | 0.56094 | 0.90254 | 0.54779
2045 | 914.3481 | 562.3307 | 908.6967 | 551.2635 |  | 2045 | 0.91435 | 0.56233 | 0.9087 | 0.55126
2046 | 918.3698 | 563.7958 | 913.3599 | 551.9837 |  | 2046 | 0.91837 | 0.5638 | 0.91336 | 0.55198
2047 | 920.9067 | 565.1878 | 917.023 | 555.2623 |  | 2047 | 0.92091 | 0.56519 | 0.91702 | 0.55526
2048 | 922.4435 | 569.2113 | 920.6862 | 556.0818 |  | 2048 | 0.92244 | 0.56921 | 0.92069 | 0.55608
2049 | 923.9804 | 575.2937 | 924.3494 | 558.0446 |  | 2049 | 0.92398 | 0.57529 | 0.92435 | 0.55804
2050 | 925.5172 | 579.3172 | 928.0125 | 558.6917 |  | 2050 | 0.92552 | 0.57932 | 0.92801 | 0.55869
Figur 7: Udvikling i elkapacitet til elkedler i AF26 og AF25 (GW) fordelt på centrale og decentrale områder.
| AF25 |  | AF26 |  |  |  | AF25 |  | AF26
MW (primo) | Central | Decentral | Central | Decentral |  | GW (primo) | Central | Decentral | Central | Decentral
2026 | 1478.445 | 1291.812 | 1197.733 | 1375.062 |  | 2026 | 1.4784 | 1.2918 | 1.1977 | 1.3751
2027 | 1775.445 | 1358.4895 | 1735.093 | 1445.562 |  | 2027 | 1.7754 | 1.3585 | 1.7351 | 1.4456
2028 | 1843.7716 | 1385.1426 | 1868.493 | 1599.722 |  | 2028 | 1.8438 | 1.3851 | 1.8685 | 1.5997
2029 | 1861.9886 | 1452.6578 | 2008.493 | 1690.922 |  | 2029 | 1.862 | 1.4527 | 2.0085 | 1.6909
2030 | 2088.2462 | 1460.3455 | 2086.493 | 1795.522 |  | 2030 | 2.0882 | 1.4603 | 2.0865 | 1.7955
2031 | 2088.2462 | 1467.6477 | 2400.3546 | 1931.4044 |  | 2031 | 2.0882 | 1.4676 | 2.4004 | 1.9314
2032 | 2114.6154 | 1507.81 | 2487.7379 | 1957.7573 |  | 2032 | 2.1146 | 1.5078 | 2.4877 | 1.9578
2033 | 2120.2949 | 1529.311 | 2557.1903 | 1981.4693 |  | 2033 | 2.1203 | 1.5293 | 2.5572 | 1.9815
2034 | 2242.6073 | 1552.3333 | 2713.458 | 2052.95 |  | 2034 | 2.2426 | 1.5523 | 2.7135 | 2.0529
2035 | 2248.4896 | 1586.5118 | 2769.7258 | 2096.3374 |  | 2035 | 2.2485 | 1.5865 | 2.7697 | 2.0963
2036 | 2301.8365 | 1621.3394 | 2871.3282 | 2119.3394 |  | 2036 | 2.3018 | 1.6213 | 2.8713 | 2.1193
2037 | 2311.2685 | 1637.3029 | 2922.9306 | 2200.6579 |  | 2037 | 2.3113 | 1.6373 | 2.9229 | 2.2007
2038 | 2398.7939 | 1661.4814 | 3024.5331 | 2228.5281 |  | 2038 | 2.3988 | 1.6615 | 3.0245 | 2.2285
2039 | 2428.0028 | 1678.8647 | 3077.3525 | 2252.0372 |  | 2039 | 2.428 | 1.6789 | 3.0774 | 2.252
2040 | 2448.2868 | 1689.7572 | 3128.955 | 2296.236 |  | 2040 | 2.4483 | 1.6898 | 3.129 | 2.2962
2041 | 2486.6235 | 1776.8769 | 3173.316 | 2339.8668 |  | 2041 | 2.4866 | 1.7769 | 3.1733 | 2.3399
2042 | 2558.733 | 1806.9986 | 3197.3931 | 2400.739 |  | 2042 | 2.5587 | 1.807 | 3.1974 | 2.4007
2043 | 2605.1833 | 1837.2217 | 3221.4702 | 2406.4388 |  | 2043 | 2.6052 | 1.8372 | 3.2215 | 2.4064
2044 | 2635.4065 | 1863.4895 | 3245.5473 | 2413.7614 |  | 2044 | 2.6354 | 1.8635 | 3.2455 | 2.4138
2045 | 2691.4917 | 1913.0838 | 3269.6243 | 2440.3536 |  | 2045 | 2.6915 | 1.9131 | 3.2696 | 2.4404
2046 | 2793.6215 | 1941.5828 | 3293.7623 | 2509.4003 |  | 2046 | 2.7936 | 1.9416 | 3.2938 | 2.5094
2047 | 2864.8182 | 1982.0493 | 3293.7623 | 2517.0879 |  | 2047 | 2.8648 | 1.982 | 3.2938 | 2.5171
2048 | 2915.731 | 2002.8404 | 3293.7623 | 2535.6275 |  | 2048 | 2.9157 | 2.0028 | 3.2938 | 2.5356
2049 | 2966.6438 | 2044.2197 | 3293.7623 | 2564.6133 |  | 2049 | 2.9666 | 2.0442 | 3.2938 | 2.5646
2050 | 3017.5566 | 2076.9783 | 3293.7623 | 2575.5463 |  | 2050 | 3.0176 | 2.077 | 3.2938 | 2.5755

## Havvind
Havvind
Figur 1: Samlet havvind i AF26 fordelt på kategorier (GW).
Figur indgår i offentligt datasæt
MW (primo) | Eksisterende | Pipeline | Energiøer | Yderligere udbygning | Nettilsluttet DK1 og DK2 |  | GW (primo) | Eksisterende | Pipeline | Energiøer | Yderligere udbygning | Nettilsluttet DK1 og DK2
2026 | 2636.2 | 0 | 0 | 0 | 2636.2 |  | 2026 | 2.6362 | 0 | 0 | 0 | 2.6362
2027 | 2636.2 | 0 | 0 | 0 | 2636.2 |  | 2027 | 2.6362 | 0 | 0 | 0 | 2.6362
2028 | 2636.2 | 1008 | 0 | 0 | 3644.2 |  | 2028 | 2.6362 | 1.008 | 0 | 0 | 3.6442
2029 | 2636.2 | 1080 | 0 | 0 | 3716.2 |  | 2029 | 2.6362 | 1.08 | 0 | 0 | 3.7162
2030 | 2636.2 | 1485 | 0 | 0 | 4121.2 |  | 2030 | 2.6362 | 1.485 | 0 | 0 | 4.1212
2031 | 2636.2 | 1485 | 0 | 0 | 4121.2 |  | 2031 | 2.6362 | 1.485 | 0 | 0 | 4.1212
2032 | 2636.2 | 1485 | 0 | 0 | 4121.2 |  | 2032 | 2.6362 | 1.485 | 0 | 0 | 4.1212
2033 | 2636.2 | 3525 | 0 | 0 | 6161.2 |  | 2033 | 2.6362 | 3.525 | 0 | 0 | 6.1612
2034 | 2636.2 | 3525 | 0 | 0 | 6161.2 |  | 2034 | 2.6362 | 3.525 | 0 | 0 | 6.1612
2035 | 2636.2 | 4575 | 1050 | 0 | 7211.2 |  | 2035 | 2.6362 | 4.575 | 1.05 | 0 | 7.2112
2036 | 2636.2 | 4575 | 2100 | 1284.773 | 7211.2 |  | 2036 | 2.6362 | 4.575 | 2.1 | 1.2848 | 7.2112
2037 | 2636.2 | 4575 | 3150 | 2569.547 | 8261.2 |  | 2037 | 2.6362 | 4.575 | 3.15 | 2.5695 | 8.2612
2038 | 2636.2 | 4575 | 3150 | 4854.32 | 9261.2 |  | 2038 | 2.6362 | 4.575 | 3.15 | 4.8543 | 9.2612
2039 | 2636.2 | 4575 | 3150 | 8139.093 | 11261.2 |  | 2039 | 2.6362 | 4.575 | 3.15 | 8.1391 | 11.2612
2040 | 2636.2 | 4575 | 7150 | 9923.867 | 13261.2 |  | 2040 | 2.6362 | 4.575 | 7.15 | 9.9239 | 13.2612
2041 | 2636.2 | 4575 | 7150 | 11708.64 | 13261.2 |  | 2041 | 2.6362 | 4.575 | 7.15 | 11.7086 | 13.2612
2042 | 2636.2 | 4575 | 10150 | 12993.413 | 13261.2 |  | 2042 | 2.6362 | 4.575 | 10.15 | 12.9934 | 13.2612
2043 | 2636.2 | 4575 | 10150 | 14278.187 | 13261.2 |  | 2043 | 2.6362 | 4.575 | 10.15 | 14.2782 | 13.2612
2044 | 2636.2 | 4575 | 13150 | 15562.96 | 13261.2 |  | 2044 | 2.6362 | 4.575 | 13.15 | 15.563 | 13.2612
2045 | 2636.2 | 4575 | 13150 | 16847.733 | 13261.2 |  | 2045 | 2.6362 | 4.575 | 13.15 | 16.8477 | 13.2612
2046 | 2636.2 | 4575 | 13150 | 18132.507 | 13261.2 |  | 2046 | 2.6362 | 4.575 | 13.15 | 18.1325 | 13.2612
2047 | 2636.2 | 4575 | 13150 | 19417.28 | 13261.2 |  | 2047 | 2.6362 | 4.575 | 13.15 | 19.4173 | 13.2612
2048 | 2636.2 | 4575 | 13150 | 20702.053 | 13261.2 |  | 2048 | 2.6362 | 4.575 | 13.15 | 20.7021 | 13.2612
2049 | 2636.2 | 4575 | 13150 | 21986.827 | 13261.2 |  | 2049 | 2.6362 | 4.575 | 13.15 | 21.9868 | 13.2612
2050 | 2636.2 | 4575 | 13150 | 23271.6 | 13261.2 |  | 2050 | 2.6362 | 4.575 | 13.15 | 23.2716 | 13.2612
Figur 2: Samlet havvind i AF26 fordelt på elområder og ikke nettilsluttet kapacitet (GW).
Figur indgår i offentligt datasæt
MW (primo) | DK1 | DK2 | Overplanting til elektrolyse | Energiø Bornholm (til udlandet) | Energiø Nordsøen (til udlandet) | Parker tilsluttet udlandet |  | GW (primo) | DK1 | DK2 | Overplanting til elektrolyse | Energiø Bornholm (til udlandet) | Energiø Nordsøen (til udlandet) | Parker tilsluttet udlandet
2026 | 1612.6 | 1023.6 | 0 | 0 | 0 | 0 |  | 2026 | 1.6126 | 1.0236 | 0 | 0 | 0 | 0
2027 | 1612.6 | 1023.6 | 0 | 0 | 0 | 0 |  | 2027 | 1.6126 | 1.0236 | 0 | 0 | 0 | 0
2028 | 2620.6 | 1023.6 | 0 | 0 | 0 | 0 |  | 2028 | 2.6206 | 1.0236 | 0 | 0 | 0 | 0
2029 | 2692.6 | 1023.6 | 0 | 0 | 0 | 0 |  | 2029 | 2.6926 | 1.0236 | 0 | 0 | 0 | 0
2030 | 2857.6 | 1263.6 | 0 | 0 | 0 | 0 |  | 2030 | 2.8576 | 1.2636 | 0 | 0 | 0 | 0
2031 | 2857.6 | 1263.6 | 0 | 0 | 0 | 0 |  | 2031 | 2.8576 | 1.2636 | 0 | 0 | 0 | 0
2032 | 2857.6 | 1263.6 | 0 | 0 | 0 | 0 |  | 2032 | 2.8576 | 1.2636 | 0 | 0 | 0 | 0
2033 | 3907.6 | 2253.6 | 0 | 0 | 0 | 0 |  | 2033 | 3.9076 | 2.2536 | 0 | 0 | 0 | 0
2034 | 3907.6 | 2253.6 | 0 | 0 | 0 | 0 |  | 2034 | 3.9076 | 2.2536 | 0 | 0 | 0 | 0
2035 | 4957.6 | 2253.6 | 0 | 1050 | 0 | 0 |  | 2035 | 4.9576 | 2.2536 | 0 | 1.05 | 0 | 0
2036 | 4957.6 | 2253.6 | 0 | 2100 | 0 | 1284.773 |  | 2036 | 4.9576 | 2.2536 | 0 | 2.1 | 0 | 1.2848
2037 | 4957.6 | 3303.6 | 0 | 2100 | 0 | 2569.547 |  | 2037 | 4.9576 | 3.3036 | 0 | 2.1 | 0 | 2.5695
2038 | 5957.6 | 3303.6 | 0 | 2100 | 0 | 3854.32 |  | 2038 | 5.9576 | 3.3036 | 0 | 2.1 | 0 | 3.8543
2039 | 6957.6 | 4303.6 | 0 | 2100 | 0 | 5139.093 |  | 2039 | 6.9576 | 4.3036 | 0 | 2.1 | 0 | 5.1391
2040 | 8957.6 | 4303.6 | 500 | 2100 | 2000 | 6423.867 |  | 2040 | 8.9576 | 4.3036 | 0.5 | 2.1 | 2 | 6.4239
2041 | 8957.6 | 4303.6 | 1000 | 2100 | 2000 | 7708.64 |  | 2041 | 8.9576 | 4.3036 | 1 | 2.1 | 2 | 7.7086
2042 | 8957.6 | 4303.6 | 1000 | 2100 | 5000 | 8993.413 |  | 2042 | 8.9576 | 4.3036 | 1 | 2.1 | 5 | 8.9934
2043 | 8957.6 | 4303.6 | 1000 | 2100 | 5000 | 10278.187 |  | 2043 | 8.9576 | 4.3036 | 1 | 2.1 | 5 | 10.2782
2044 | 8957.6 | 4303.6 | 1000 | 2100 | 8000 | 11562.96 |  | 2044 | 8.9576 | 4.3036 | 1 | 2.1 | 8 | 11.563
2045 | 8957.6 | 4303.6 | 1000 | 2100 | 8000 | 12847.733 |  | 2045 | 8.9576 | 4.3036 | 1 | 2.1 | 8 | 12.8477
2046 | 8957.6 | 4303.6 | 1000 | 2100 | 8000 | 14132.507 |  | 2046 | 8.9576 | 4.3036 | 1 | 2.1 | 8 | 14.1325
2047 | 8957.6 | 4303.6 | 1000 | 2100 | 8000 | 15417.28 |  | 2047 | 8.9576 | 4.3036 | 1 | 2.1 | 8 | 15.4173
2048 | 8957.6 | 4303.6 | 1000 | 2100 | 8000 | 16702.053 |  | 2048 | 8.9576 | 4.3036 | 1 | 2.1 | 8 | 16.7021
2049 | 8957.6 | 4303.6 | 1000 | 2100 | 8000 | 17986.827 |  | 2049 | 8.9576 | 4.3036 | 1 | 2.1 | 8 | 17.9868
2050 | 8957.6 | 4303.6 | 1000 | 2100 | 8000 | 19271.6 |  | 2050 | 8.9576 | 4.3036 | 1 | 2.1 | 8 | 19.2716
Figur 3: Samlet havvind i AF26 vs. AF25 (GW).
MW (primo) | AF25 | AF26 |  | GW (primo) | AF25 | AF26
2026 | 2643.5 | 2636.2 |  | 2026 | 2.6435 | 2.6362
2027 | 2643.5 | 2636.2 |  | 2027 | 2.6435 | 2.6362
2028 | 3651.5 | 3644.2 |  | 2028 | 3.6515 | 3.6442
2029 | 3723.5 | 3716.2 |  | 2029 | 3.7235 | 3.7162
2030 | 4128.5 | 4121.2 |  | 2030 | 4.1285 | 4.1212
2031 | 4128.5 | 4121.2 |  | 2031 | 4.1285 | 4.1212
2032 | 4428.5 | 4121.2 |  | 2032 | 4.4285 | 4.1212
2033 | 6528.5 | 6161.2 |  | 2033 | 6.5285 | 6.1612
2034 | 7528.5 | 6161.2 |  | 2034 | 7.5285 | 6.1612
2035 | 8028.5 | 8261.2 |  | 2035 | 8.0285 | 8.2612
2036 | 9753.273 | 10595.973 |  | 2036 | 9.7533 | 10.596
2037 | 13978.046 | 12930.747 |  | 2037 | 13.978 | 12.9307
2038 | 16202.819 | 15215.52 |  | 2038 | 16.2028 | 15.2155
2039 | 19827.593 | 18500.293 |  | 2039 | 19.8276 | 18.5003
2040 | 25552.367 | 24285.067 |  | 2040 | 25.5524 | 24.2851
2041 | 27277.141 | 26069.84 |  | 2041 | 27.2771 | 26.0698
2042 | 31501.914 | 30354.613 |  | 2042 | 31.5019 | 30.3546
2043 | 32726.687 | 31639.387 |  | 2043 | 32.7267 | 31.6394
2044 | 36951.46 | 35924.16 |  | 2044 | 36.9515 | 35.9242
2045 | 38176.233 | 37208.933 |  | 2045 | 38.1762 | 37.2089
2046 | 39401.006 | 38493.707 |  | 2046 | 39.401 | 38.4937
2047 | 40625.78 | 39778.48 |  | 2047 | 40.6258 | 39.7785
2048 | 41850.553 | 41063.253 |  | 2048 | 41.8506 | 41.0633
2049 | 43075.327 | 42348.027 |  | 2049 | 43.0753 | 42.348
2050 | 44300.1 | 43632.8 |  | 2050 | 44.3001 | 43.6328

## Land-VE
Land-VE
Figur 1: Udvikling i kapacitet for solceller (GW, primo år).
MW (primo) | Taganlæg | Terrænanlæg |  | GW (primo) | Taganlæg | Terrænanlæg
2026 | 1520.1451 | 3526.3592 |  | 2026 | 1.5201 | 3.5264
2027 | 1670.1451 | 4773.1649 |  | 2027 | 1.6701 | 4.7732
2028 | 1820.1451 | 6413.4055 |  | 2028 | 1.8201 | 6.4134
2029 | 2170.1451 | 13913.4055 |  | 2029 | 2.1701 | 13.9134
2030 | 2520.1451 | 21413.4055 |  | 2030 | 2.5201 | 21.4134
2031 | 2720.1451 | 21413.4055 |  | 2031 | 2.7201 | 21.4134
2032 | 2920.1451 | 21413.4055 |  | 2032 | 2.9201 | 21.4134
2033 | 3120.1451 | 21413.4055 |  | 2033 | 3.1201 | 21.4134
2034 | 3320.1451 | 21413.4055 |  | 2034 | 3.3201 | 21.4134
2035 | 3520.1451 | 21413.4055 |  | 2035 | 3.5201 | 21.4134
2036 | 3720.1451 | 21663.4055 |  | 2036 | 3.7201 | 21.6634
2037 | 3920.1451 | 21913.4055 |  | 2037 | 3.9201 | 21.9134
2038 | 4120.1451 | 22163.4055 |  | 2038 | 4.1201 | 22.1634
2039 | 4320.1451 | 22413.4055 |  | 2039 | 4.3201 | 22.4134
2040 | 4517.8432 | 22663.4055 |  | 2040 | 4.5178 | 22.6634
2041 | 4715.2728 | 23163.4055 |  | 2041 | 4.7153 | 23.1634
2042 | 4897.1431 | 23663.4055 |  | 2042 | 4.8971 | 23.6634
2043 | 4723.2827 | 24163.4055 |  | 2043 | 4.7233 | 24.1634
2044 | 4791.3386 | 24638.3668 |  | 2044 | 4.7913 | 24.6384
2045 | 4955.3712 | 25130.5688 |  | 2045 | 4.9554 | 25.1306
2046 | 5115.2409 | 25737.4498 |  | 2046 | 5.1152 | 25.7374
2047 | 5298.5982 | 26438.5022 |  | 2047 | 5.2986 | 26.4385
2048 | 5476.8753 | 27147.1942 |  | 2048 | 5.4769 | 27.1472
2049 | 5657.1105 | 27822.0132 |  | 2049 | 5.6571 | 27.822
2050 | 5834.2779 | 28507.6152 |  | 2050 | 5.8343 | 28.5076
Figur 2: Udvikling i kapacitet for landvind (MW, primo år).
Figur indgår i offentligt datasæt
MW (primo) | Kommercielle (eksisterende) | Kommercielle (nye) | Husstand | Testcentre |  | GW (primo) | Kommercielle (eksisterende) | Kommercielle (nye) | Husstand | Testcentre
2026 | 4716.06 | 27 | 21.9 | 130 |  | 2026 | 4.7161 | 0.027 | 0.0219 | 0.13
2027 | 4715.53 | 83.67 | 22.06 | 130 |  | 2027 | 4.7155 | 0.08367 | 0.02206 | 0.13
2028 | 4712.9 | 203.33 | 22.2 | 190 |  | 2028 | 4.7129 | 0.20333 | 0.0222 | 0.19
2029 | 4711.37 | 739.77 | 22.36 | 190 |  | 2029 | 4.7114 | 0.73977 | 0.02236 | 0.19
2030 | 4682.21 | 1276.2 | 22.5 | 190 |  | 2030 | 4.6822 | 1.2762 | 0.0225 | 0.19
2031 | 4650.91 | 1476.2 | 22.66 | 260 |  | 2031 | 4.6509 | 1.4762 | 0.02266 | 0.26
2032 | 4602.13 | 1676.2 | 22.8 | 260 |  | 2032 | 4.6021 | 1.6762 | 0.0228 | 0.26
2033 | 4588.73 | 1876.2 | 22.96 | 260 |  | 2033 | 4.5887 | 1.8762 | 0.02296 | 0.26
2034 | 4564.32 | 2076.2 | 23.1 | 260 |  | 2034 | 4.5643 | 2.0762 | 0.0231 | 0.26
2035 | 4513.24 | 2276.2 | 23.26 | 260 |  | 2035 | 4.5132 | 2.2762 | 0.02326 | 0.26
2036 | 4461.64 | 2476.2 | 23.4 | 305 |  | 2036 | 4.4616 | 2.4762 | 0.0234 | 0.305
2037 | 4411.95 | 2676.2 | 23.56 | 305 |  | 2037 | 4.412 | 2.6762 | 0.02356 | 0.305
2038 | 4337.58 | 2876.2 | 23.7 | 305 |  | 2038 | 4.3376 | 2.8762 | 0.0237 | 0.305
2039 | 4215.98 | 3076.2 | 23.86 | 305 |  | 2039 | 4.216 | 3.0762 | 0.02386 | 0.305
2040 | 4028.18 | 3276.2 | 24 | 305 |  | 2040 | 4.0282 | 3.2762 | 0.024 | 0.305
2041 | 3823.54 | 3476.2 | 24.16 | 375 |  | 2041 | 3.8235 | 3.4762 | 0.02416 | 0.375
2042 | 3549.59 | 3676.2 | 24.3 | 375 |  | 2042 | 3.5496 | 3.6762 | 0.0243 | 0.375
2043 | 3221.13 | 3876.2 | 24.46 | 375 |  | 2043 | 3.2211 | 3.8762 | 0.02446 | 0.375
2044 | 2959.24 | 4076.2 | 24.6 | 375 |  | 2044 | 2.9592 | 4.0762 | 0.0246 | 0.375
2045 | 2661.93 | 4276.2 | 24.76 | 375 |  | 2045 | 2.6619 | 4.2762 | 0.02476 | 0.375
2046 | 2297.73 | 4476.2 | 24.9 | 420 |  | 2046 | 2.2977 | 4.4762 | 0.0249 | 0.42
2047 | 1804.29 | 4676.2 | 25.06 | 420 |  | 2047 | 1.8043 | 4.6762 | 0.02506 | 0.42
2048 | 1421.33 | 4876.2 | 25.2 | 420 |  | 2048 | 1.4213 | 4.8762 | 0.0252 | 0.42
2049 | 1124.73 | 5076.2 | 25.36 | 420 |  | 2049 | 1.1247 | 5.0762 | 0.02536 | 0.42
2050 | 719.64 | 5276.2 | 25.5 | 420 |  | 2050 | 0.71964 | 5.2762 | 0.0255 | 0.42
Figur 3: Udvikling i elproduktion fra VE på land før evt. nedregulering (TWh).
TWh | AF26 | 50 TWh
2026 | 18.0141 | 50
2027 | 20.2288 | 50
2028 | 23.4249 | 50
2029 | 36.9985 | 50
2030 | 50.609 | 50
2031 | 51.6584 | 50
2032 | 52.4767 | 50
2033 | 53.3931 | 50
2034 | 54.2895 | 50
2035 | 55.1165 | 50
2036 | 56.4651 | 50
2037 | 57.6814 | 50
2038 | 58.8347 | 50
2039 | 59.8699 | 50
2040 | 60.7361 | 50
2041 | 62.1767 | 50
2042 | 63.2517 | 50
2043 | 63.8379 | 50
2044 | 64.8082 | 50
2045 | 65.8282 | 50
2046 | 66.9892 | 50
2047 | 67.8598 | 50
2048 | 69.0486 | 50
2049 | 70.4511 | 50
2050 | 71.6186 | 50
Figur 4: Sammenligning af kapacitet for solceller i AF26 med AF25 (GW, primo år).
MW (primo) | AF25 | AF26 |  | GW (primo) | AF25 | AF26
2026 | 5818.2014 | 5046.5043 |  | 2026 | 5.8182 | 5.0465
2027 | 8112.7098 | 6443.31 |  | 2027 | 8.1127 | 6.4433
2028 | 11862.7098 | 8233.5506 |  | 2028 | 11.8627 | 8.2336
2029 | 16612.7098 | 16083.5506 |  | 2029 | 16.6127 | 16.0836
2030 | 22862.7098 | 23933.5506 |  | 2030 | 22.8627 | 23.9336
2031 | 23112.7098 | 24133.5506 |  | 2031 | 23.1127 | 24.1336
2032 | 23362.7098 | 24333.5506 |  | 2032 | 23.3627 | 24.3336
2033 | 23612.7098 | 24533.5506 |  | 2033 | 23.6127 | 24.5336
2034 | 23862.7098 | 24733.5506 |  | 2034 | 23.8627 | 24.7336
2035 | 24112.7098 | 24933.5506 |  | 2035 | 24.1127 | 24.9336
2036 | 24612.7098 | 25383.5506 |  | 2036 | 24.6127 | 25.3836
2037 | 25112.7098 | 25833.5506 |  | 2037 | 25.1127 | 25.8336
2038 | 25612.7098 | 26283.5506 |  | 2038 | 25.6127 | 26.2836
2039 | 26112.7098 | 26733.5506 |  | 2039 | 26.1127 | 26.7336
2040 | 26612.7098 | 27181.2488 |  | 2040 | 26.6127 | 27.1812
2041 | 27362.7098 | 27878.6783 |  | 2041 | 27.3627 | 27.8787
2042 | 28112.7098 | 28560.5486 |  | 2042 | 28.1127 | 28.5605
2043 | 28862.7098 | 28886.6882 |  | 2043 | 28.8627 | 28.8867
2044 | 29612.7098 | 29429.7055 |  | 2044 | 29.6127 | 29.4297
2045 | 30362.7098 | 30085.94 |  | 2045 | 30.3627 | 30.0859
2046 | 31362.7098 | 30852.6908 |  | 2046 | 31.3627 | 30.8527
2047 | 32362.7098 | 31737.1004 |  | 2047 | 32.3627 | 31.7371
2048 | 33362.7098 | 32624.0696 |  | 2048 | 33.3627 | 32.6241
2049 | 34362.7098 | 33479.1238 |  | 2049 | 34.3627 | 33.4791
2050 | 35362.7098 | 34341.8931 |  | 2050 | 35.3627 | 34.3419
Figur 5: Sammenligning af kapacitet for landvind i AF26 med AF25 (GW, primo år).
MW (primo) | AF25 | AF26 |  | GW (primo) | AF25 | AF26
2026 | 4916.335 | 4894.955 |  | 2026 | 4.9163 | 4.895
2027 | 4985.29 | 4951.2377 |  | 2027 | 4.9853 | 4.9512
2028 | 5295.1533 | 5128.4343 |  | 2028 | 5.2952 | 5.1284
2029 | 5929.8867 | 5663.4877 |  | 2029 | 5.9299 | 5.6635
2030 | 6505.25 | 6170.91 |  | 2030 | 6.5053 | 6.1709
2031 | 6753.17 | 6409.756 |  | 2031 | 6.7532 | 6.4098
2032 | 6936.44 | 6561.126 |  | 2032 | 6.9364 | 6.5611
2033 | 7107.931 | 6747.886 |  | 2033 | 7.1079 | 6.7479
2034 | 7299.406 | 6923.621 |  | 2034 | 7.2994 | 6.9236
2035 | 7487.196 | 7072.687 |  | 2035 | 7.4872 | 7.0727
2036 | 7694.881 | 7266.237 |  | 2036 | 7.6949 | 7.2662
2037 | 7814.78 | 7416.702 |  | 2037 | 7.8148 | 7.4167
2038 | 7858.846 | 7542.477 |  | 2038 | 7.8588 | 7.5425
2039 | 7923.881 | 7621.027 |  | 2039 | 7.9239 | 7.621
2040 | 7918.812 | 7633.372 |  | 2040 | 7.9188 | 7.6334
2041 | 7939.582 | 7698.882 |  | 2041 | 7.9396 | 7.6989
2042 | 7924.477 | 7625.092 |  | 2042 | 7.9245 | 7.6251
2043 | 7938.082 | 7496.774 |  | 2043 | 7.9381 | 7.4968
2044 | 7877.027 | 7435.034 |  | 2044 | 7.877 | 7.435
2045 | 7922.527 | 7337.875 |  | 2045 | 7.9225 | 7.3379
2046 | 7929.677 | 7218.83 |  | 2046 | 7.9297 | 7.2188
2047 | 7832.427 | 6925.535 |  | 2047 | 7.8324 | 6.9255
2048 | 7507.987 | 6742.725 |  | 2048 | 7.508 | 6.7427
2049 | 7203.679 | 6646.27 |  | 2049 | 7.2037 | 6.6463
2050 | 7123.379 | 6441.34 |  | 2050 | 7.1234 | 6.4413

## Batterier
Batterier
Figur 1: Udvikling i kapacitet (ydeevne) for batterier (GW).
Figur indgår i offentligt datasæt
MW (primo) | Stand alone | Samplacerede med solceller | GW (primo) | Stand alone | Samplacerede med solceller
2026 | 214.6 | 0 | 2026 | 0.2146 | 0
2027 | 364.6 | 436.39 | 2027 | 0.3646 | 0.43639
2028 | 514.6 | 1051.48 | 2028 | 0.5146 | 1.0515
2029 | 664.6 | 4051.48 | 2029 | 0.6646 | 4.0515
2030 | 814.6 | 7238.97 | 2030 | 0.8146 | 7.239
2031 | 814.6 | 7238.97 | 2031 | 0.8146 | 7.239
2032 | 814.6 | 7238.97 | 2032 | 0.8146 | 7.239
2033 | 814.6 | 7238.97 | 2033 | 0.8146 | 7.239
2034 | 814.6 | 7238.97 | 2034 | 0.8146 | 7.239
2035 | 814.6 | 7238.97 | 2035 | 0.8146 | 7.239
2036 | 814.6 | 7363.98 | 2036 | 0.8146 | 7.364
2037 | 814.6 | 7488.97 | 2037 | 0.8146 | 7.489
2038 | 814.6 | 7613.98 | 2038 | 0.8146 | 7.614
2039 | 814.6 | 7738.97 | 2039 | 0.8146 | 7.739
2040 | 814.6 | 7863.98 | 2040 | 0.8146 | 7.864
2041 | 814.6 | 8113.98 | 2041 | 0.8146 | 8.114
2042 | 814.6 | 8363.98 | 2042 | 0.8146 | 8.364
2043 | 814.6 | 8613.98 | 2043 | 0.8146 | 8.614
2044 | 814.6 | 8863.98 | 2044 | 0.8146 | 8.864
2045 | 814.6 | 9113.98 | 2045 | 0.8146 | 9.114
2046 | 814.6 | 9488.97 | 2046 | 0.8146 | 9.489
2047 | 814.6 | 9863.98 | 2047 | 0.8146 | 9.864
2048 | 814.6 | 10238.97 | 2048 | 0.8146 | 10.239
2049 | 814.6 | 10613.98 | 2049 | 0.8146 | 10.614
2050 | 814.6 | 10988.97 | 2050 | 0.8146 | 10.989
Figur 2: Udvikling i lagringskapacitet for batterier (GWh).
Figur indgår i offentligt datasæt
MWh | Stand alone | Samplacerede med solceller | GWh | Stand alone | Samplacerede med solceller
2026 | 858.4 | 0 | 2026 | 0.8584 | 0
2027 | 1458.4 | 1745.53 | 2027 | 1.4584 | 1.7455
2028 | 2058.4 | 4205.89 | 2028 | 2.0584 | 4.2059
2029 | 2658.4 | 16205.89 | 2029 | 2.6584 | 16.2059
2030 | 3258.4 | 28955.89 | 2030 | 3.2584 | 28.9559
2031 | 3258.4 | 28955.89 | 2031 | 3.2584 | 28.9559
2032 | 3258.4 | 28955.89 | 2032 | 3.2584 | 28.9559
2033 | 3258.4 | 28955.89 | 2033 | 3.2584 | 28.9559
2034 | 3258.4 | 28955.89 | 2034 | 3.2584 | 28.9559
2035 | 3258.4 | 28955.89 | 2035 | 3.2584 | 28.9559
2036 | 3258.4 | 29455.89 | 2036 | 3.2584 | 29.4559
2037 | 3258.4 | 29955.89 | 2037 | 3.2584 | 29.9559
2038 | 3258.4 | 30455.89 | 2038 | 3.2584 | 30.4559
2039 | 3258.4 | 30955.89 | 2039 | 3.2584 | 30.9559
2040 | 3258.4 | 31455.89 | 2040 | 3.2584 | 31.4559
2041 | 3258.4 | 32455.89 | 2041 | 3.2584 | 32.4559
2042 | 3258.4 | 33455.89 | 2042 | 3.2584 | 33.4559
2043 | 3258.4 | 34455.89 | 2043 | 3.2584 | 34.4559
2044 | 3258.4 | 35455.89 | 2044 | 3.2584 | 35.4559
2045 | 3258.4 | 36455.89 | 2045 | 3.2584 | 36.4559
2046 | 3258.4 | 37955.89 | 2046 | 3.2584 | 37.9559
2047 | 3258.4 | 39455.89 | 2047 | 3.2584 | 39.4559
2048 | 3258.4 | 40955.89 | 2048 | 3.2584 | 40.9559
2049 | 3258.4 | 42455.89 | 2049 | 3.2584 | 42.4559
2050 | 3258.4 | 43955.89 | 2050 | 3.2584 | 43.9559
Figur 3: Sammenligning af kapacitet (ydeevne) for batterier i AF26 med AF25 (GW).
GW (primo) | AF25 | AF26
2026 | 0.36443 | 0.2146
2027 | 0.64863 | 0.80098
2028 | 1.354 | 1.5661
2029 | 1.6808 | 4.7161
2030 | 3.9953 | 8.0536
2031 | 4.1706 | 8.0536
2032 | 4.3264 | 8.0536
2033 | 4.501 | 8.0536
2034 | 4.6768 | 8.0536
2035 | 4.8457 | 8.0536
2036 | 5.0112 | 8.1786
2037 | 5.1645 | 8.3036
2038 | 5.2945 | 8.4286
2039 | 5.4089 | 8.5536
2040 | 5.4909 | 8.6786
2041 | 5.6393 | 8.9286
2042 | 5.7817 | 9.1786
2043 | 5.9005 | 9.4286
2044 | 6.0146 | 9.6786
2045 | 6.1215 | 9.9286
2046 | 6.2614 | 10.3036
2047 | 6.3986 | 10.6786
2048 | 6.533 | 11.0536
2049 | 6.6646 | 11.4286
2050 | 6.7936 | 11.8036

## Danske interkonnektorer
Danske Interkonnektorer
Figur 1: Eksport- og importkapacitet mellem Vestdanmark (DK1 inkl. Energiø Nordsøen) og Østdanmark (DK2 inkl. Energiø Bornholm) og udlandet (MW). Interne forbindelser til energiøerne, over Storebælt og mellem Bornholm og Sverige fremgår ikke af figuren (se dataark).
MW (primo) | DK1 |  | DK2 |  | DK3 |  | DKNS |  | GW (primo) | DK1 |  | DK2 |  | DK3 |  | DKNS
| Eksport | Import | Eksport | Import | Import | Eksport | Import | Eksport |  | Eksport | Import | Eksport | Import | Eksport | Import | Import | Eksport
2026 | 6547 | 6647 | 2685 | 2300 | 0 | 0 | 0 | 0 | 2026 | 6.547 | 6.647 | 2.685 | 2.3 | 0 | 0 | 0 | 0
2027 | 6547 | 6647 | 2685 | 2300 | 0 | 0 | 0 | 0 | 2027 | 6.547 | 6.647 | 2.685 | 2.3 | 0 | 0 | 0 | 0
2028 | 7947 | 7947 | 2685 | 2300 | 0 | 0 | 0 | 0 | 2028 | 7.947 | 7.947 | 2.685 | 2.3 | 0 | 0 | 0 | 0
2029 | 7947 | 7947 | 2685 | 2300 | 0 | 0 | 0 | 0 | 2029 | 7.947 | 7.947 | 2.685 | 2.3 | 0 | 0 | 0 | 0
2030 | 7947 | 7947 | 2685 | 2300 | 0 | 0 | 0 | 0 | 2030 | 7.947 | 7.947 | 2.685 | 2.3 | 0 | 0 | 0 | 0
2031 | 7947 | 7947 | 2685 | 2300 | 0 | 0 | 0 | 0 | 2031 | 7.947 | 7.947 | 2.685 | 2.3 | 0 | 0 | 0 | 0
2032 | 7947 | 7947 | 2685 | 2300 | 0 | 0 | 0 | 0 | 2032 | 7.947 | 7.947 | 2.685 | 2.3 | 0 | 0 | 0 | 0
2033 | 7947 | 7947 | 2685 | 2300 | 0 | 0 | 0 | 0 | 2033 | 7.947 | 7.947 | 2.685 | 2.3 | 0 | 0 | 0 | 0
2034 | 7947 | 7947 | 2685 | 2300 | 0 | 0 | 0 | 0 | 2034 | 7.947 | 7.947 | 2.685 | 2.3 | 0 | 0 | 0 | 0
2035 | 7947 | 7947 | 2685 | 2300 | 2000 | 2000 | 0 | 0 | 2035 | 7.947 | 7.947 | 2.685 | 2.3 | 2 | 2 | 0 | 0
2036 | 7947 | 7947 | 2685 | 2300 | 2000 | 2000 | 0 | 0 | 2036 | 7.947 | 7.947 | 2.685 | 2.3 | 2 | 2 | 0 | 0
2037 | 7947 | 7947 | 2685 | 2300 | 2000 | 2000 | 0 | 0 | 2037 | 7.947 | 7.947 | 2.685 | 2.3 | 2 | 2 | 0 | 0
2038 | 7947 | 7947 | 2685 | 2300 | 2000 | 2000 | 0 | 0 | 2038 | 7.947 | 7.947 | 2.685 | 2.3 | 2 | 2 | 0 | 0
2039 | 7947 | 7947 | 2685 | 2300 | 2000 | 2000 | 0 | 0 | 2039 | 7.947 | 7.947 | 2.685 | 2.3 | 2 | 2 | 0 | 0
2040 | 7947 | 7947 | 2685 | 2300 | 2000 | 2000 | 2000 | 2000 | 2040 | 7.947 | 7.947 | 2.685 | 2.3 | 2 | 2 | 2 | 2
2041 | 7947 | 7947 | 2685 | 2300 | 2000 | 2000 | 2000 | 2000 | 2041 | 7.947 | 7.947 | 2.685 | 2.3 | 2 | 2 | 2 | 2
2042 | 7947 | 7947 | 2685 | 2300 | 2000 | 2000 | 2000 | 2000 | 2042 | 7.947 | 7.947 | 2.685 | 2.3 | 2 | 2 | 2 | 2
2043 | 7947 | 7947 | 2685 | 2300 | 2000 | 2000 | 2000 | 2000 | 2043 | 7.947 | 7.947 | 2.685 | 2.3 | 2 | 2 | 2 | 2
2044 | 7947 | 7947 | 2685 | 2300 | 2000 | 2000 | 2000 | 2000 | 2044 | 7.947 | 7.947 | 2.685 | 2.3 | 2 | 2 | 2 | 2
2045 | 7947 | 7947 | 2685 | 2300 | 2000 | 2000 | 2000 | 2000 | 2045 | 7.947 | 7.947 | 2.685 | 2.3 | 2 | 2 | 2 | 2
2046 | 7947 | 7947 | 2685 | 2300 | 2000 | 2000 | 2000 | 2000 | 2046 | 7.947 | 7.947 | 2.685 | 2.3 | 2 | 2 | 2 | 2
2047 | 7947 | 7947 | 2685 | 2300 | 2000 | 2000 | 2000 | 2000 | 2047 | 7.947 | 7.947 | 2.685 | 2.3 | 2 | 2 | 2 | 2
2048 | 7947 | 7947 | 2685 | 2300 | 2000 | 2000 | 2000 | 2000 | 2048 | 7.947 | 7.947 | 2.685 | 2.3 | 2 | 2 | 2 | 2
2049 | 7947 | 7947 | 2685 | 2300 | 2000 | 2000 | 2000 | 2000 | 2049 | 7.947 | 7.947 | 2.685 | 2.3 | 2 | 2 | 2 | 2
2050 | 7947 | 7947 | 2685 | 2300 | 2000 | 2000 | 2000 | 2000 | 2050 | 7.947 | 7.947 | 2.685 | 2.3 | 2 | 2 | 2 | 2
| 7947 | 7947 | 2685 | 2300 | 2000 | 2000 | 2000 | 2000

## Brintproduktion og brintforbrug
Brintproduktion og brintforbrug
Figur 1: Samlet elkapacitet til elektrolyse (GW, primo år).
MW (primo) | Pipeline | Overplanting | Energiø Nordsøen | Yderligere udbygning |  | GW (primo) | Pipeline | Overplanting | Energiø Nordsøen | Yderligere udbygning
2026 | 112.8 | 0 | 0 | 0 |  | 2026 | 0.1128 | 0 | 0 | 0
2027 | 312.8 | 0 | 0 | 0 |  | 2027 | 0.3128 | 0 | 0 | 0
2028 | 312.8 | 0 | 0 | 0 |  | 2028 | 0.3128 | 0 | 0 | 0
2029 | 429.8 | 0 | 0 | 0 |  | 2029 | 0.4298 | 0 | 0 | 0
2030 | 1314.8 | 0 | 0 | 0 |  | 2030 | 1.3148 | 0 | 0 | 0
2031 | 2814.8 | 0 | 0 | 0 |  | 2031 | 2.8148 | 0 | 0 | 0
2032 | 2814.8 | 0 | 0 | 320.8 |  | 2032 | 2.8148 | 0 | 0 | 0.3208
2033 | 2814.8 | 0 | 0 | 641.6 |  | 2033 | 2.8148 | 0 | 0 | 0.6416
2034 | 2814.8 | 0 | 0 | 962.4 |  | 2034 | 2.8148 | 0 | 0 | 0.9624
2035 | 2814.8 | 0 | 0 | 1283.2 |  | 2035 | 2.8148 | 0 | 0 | 1.2832
2036 | 2814.8 | 0 | 0 | 1604 |  | 2036 | 2.8148 | 0 | 0 | 1.604
2037 | 2814.8 | 0 | 0 | 1924.8 |  | 2037 | 2.8148 | 0 | 0 | 1.9248
2038 | 2814.8 | 0 | 0 | 2245.6 |  | 2038 | 2.8148 | 0 | 0 | 2.2456
2039 | 2814.8 | 0 | 0 | 2566.4 |  | 2039 | 2.8148 | 0 | 0 | 2.5664
2040 | 2814.8 | 500 | 0 | 2887.2 |  | 2040 | 2.8148 | 0.5 | 0 | 2.8872
2041 | 2814.8 | 1000 | 0 | 3208 |  | 2041 | 2.8148 | 1 | 0 | 3.208
2042 | 2814.8 | 1000 | 2837 | 3528.8 |  | 2042 | 2.8148 | 1 | 2.837 | 3.5288
2043 | 2814.8 | 1000 | 2837 | 3849.6 |  | 2043 | 2.8148 | 1 | 2.837 | 3.8496
2044 | 2814.8 | 1000 | 5674 | 4170.4 |  | 2044 | 2.8148 | 1 | 5.674 | 4.1704
2045 | 2814.8 | 1000 | 5674 | 4491.2 |  | 2045 | 2.8148 | 1 | 5.674 | 4.4912
2046 | 2814.8 | 1000 | 5674 | 4812 |  | 2046 | 2.8148 | 1 | 5.674 | 4.812
2047 | 2814.8 | 1000 | 5674 | 5132.8 |  | 2047 | 2.8148 | 1 | 5.674 | 5.1328
2048 | 2814.8 | 1000 | 5674 | 5453.6 |  | 2048 | 2.8148 | 1 | 5.674 | 5.4536
2049 | 2814.8 | 1000 | 5674 | 5774.4 |  | 2049 | 2.8148 | 1 | 5.674 | 5.7744
2050 | 2814.8 | 1000 | 5674 | 6095.2 |  | 2050 | 2.8148 | 1 | 5.674 | 6.0952
Figur 2: Yderligere udbygning af elkapacitet til elektrolyse frem til 2050 (GW, primo år).
MW (primo) | Nettilsluttet Vestdanmark (DK1) | Nettilsluttet Østdanmark (DK2) |  | GW (primo) | Nettilsluttet Vestdanmark (DK1) | Nettilsluttet Østdanmark (DK2)
2026 | 0 | 0 |  | 2026 | 0 | 0
2027 | 0 | 0 |  | 2027 | 0 | 0
2028 | 0 | 0 |  | 2028 | 0 | 0
2029 | 0 | 0 |  | 2029 | 0 | 0
2030 | 0 | 0 |  | 2030 | 0 | 0
2031 | 0 | 0 |  | 2031 | 0 | 0
2032 | 190.8 | 130 |  | 2032 | 0.1908 | 0.13
2033 | 381.6 | 260 |  | 2033 | 0.3816 | 0.26
2034 | 572.4 | 390 |  | 2034 | 0.5724 | 0.39
2035 | 763.2 | 520 |  | 2035 | 0.7632 | 0.52
2036 | 954 | 650 |  | 2036 | 0.954 | 0.65
2037 | 1144.8 | 780 |  | 2037 | 1.1448 | 0.78
2038 | 1335.6 | 910 |  | 2038 | 1.3356 | 0.91
2039 | 1526.4 | 1040 |  | 2039 | 1.5264 | 1.04
2040 | 1717.2 | 1170 |  | 2040 | 1.7172 | 1.17
2041 | 1908 | 1300 |  | 2041 | 1.908 | 1.3
2042 | 2098.8 | 1430 |  | 2042 | 2.0988 | 1.43
2043 | 2289.6 | 1560 |  | 2043 | 2.2896 | 1.56
2044 | 2480.4 | 1690 |  | 2044 | 2.4804 | 1.69
2045 | 2671.2 | 1820 |  | 2045 | 2.6712 | 1.82
2046 | 2862 | 1950 |  | 2046 | 2.862 | 1.95
2047 | 3052.8 | 2080 |  | 2047 | 3.0528 | 2.08
2048 | 3243.6 | 2210 |  | 2048 | 3.2436 | 2.21
2049 | 3434.4 | 2340 |  | 2049 | 3.4344 | 2.34
2050 | 3625.2 | 2470 |  | 2050 | 3.6252 | 2.47
Figur 3: Sammenligning af samlet elkapacitet til elektrolyse i Danmark i AF26 med AF25 (GW, primo).
MW (primo) | AF25 | AF26 |  | GW (primo) | AF25 | AF26
2026 | 192.5 | 112.8 |  | 2026 | 0.1925 | 0.1128
2027 | 583.5 | 312.8 |  | 2027 | 0.5835 | 0.3128
2028 | 792.5 | 312.8 |  | 2028 | 0.7925 | 0.3128
2029 | 1212.5 | 429.8 |  | 2029 | 1.2125 | 0.4298
2030 | 1212.5 | 1314.8 |  | 2030 | 1.2125 | 1.3148
2031 | 2717.5 | 2814.8 |  | 2031 | 2.7175 | 2.8148
2032 | 3193.27 | 3135.6 |  | 2032 | 3.1933 | 3.1356
2033 | 3769.04 | 3456.4 |  | 2033 | 3.769 | 3.4564
2034 | 4244.82 | 3777.2 |  | 2034 | 4.2448 | 3.7772
2035 | 5220.59 | 4098 |  | 2035 | 5.2206 | 4.098
2036 | 6196.36 | 4418.8 |  | 2036 | 6.1964 | 4.4188
2037 | 6672.13 | 4739.6 |  | 2037 | 6.6721 | 4.7396
2038 | 7147.9 | 5060.4 |  | 2038 | 7.1479 | 5.0604
2039 | 8023.68 | 5381.2 |  | 2039 | 8.0237 | 5.3812
2040 | 8999.45 | 6202 |  | 2040 | 8.9995 | 6.202
2041 | 9975.22 | 7022.8 |  | 2041 | 9.9752 | 7.0228
2042 | 13287.99 | 10180.6 |  | 2042 | 13.288 | 10.1806
2043 | 13763.77 | 10501.4 |  | 2043 | 13.7638 | 10.5014
2044 | 17076.54 | 13659.2 |  | 2044 | 17.0765 | 13.6592
2045 | 17552.31 | 13980 |  | 2045 | 17.5523 | 13.98
2046 | 18028.08 | 14300.8 |  | 2046 | 18.0281 | 14.3008
2047 | 18503.85 | 14621.6 |  | 2047 | 18.5038 | 14.6216
2048 | 18979.63 | 14942.4 |  | 2048 | 18.9796 | 14.9424
2049 | 19455.4 | 15263.2 |  | 2049 | 19.4554 | 15.2632
2050 | 19931.17 | 15584 |  | 2050 | 19.9312 | 15.584

## Gasproduktion og gasstrømme
Gasproduktion og gasstrømme
Figur 1: Gasforbrug og produktion af biometan (VE-gas) (TWh).
GWh | Produktion af VE-metan | Gasforbrug |  | TWh | Produktion af biometan | Gasforbrug
2026 | 9003.43 | 20733.19 |  | 2026 | 9.0034 | 20.7332
2027 | 10194.12 | 20461.87 |  | 2027 | 10.1941 | 20.4619
2028 | 12278.39 | 19491.02 |  | 2028 | 12.2784 | 19.491
2029 | 13783.87 | 16980.9 |  | 2029 | 13.7839 | 16.9809
2030 | 14796.48 | 15472.9 |  | 2030 | 14.7965 | 15.4729
2031 | 15019.61 | 12841.09 |  | 2031 | 15.0196 | 12.8411
2032 | 15383.29 | 11637.21 |  | 2032 | 15.3833 | 11.6372
2033 | 15896.56 | 10748.75 |  | 2033 | 15.8966 | 10.7488
2034 | 16264.77 | 10188.74 |  | 2034 | 16.2648 | 10.1887
2035 | 16255.87 | 9668.34 |  | 2035 | 16.2559 | 9.6683
2036 | 16255.87 | 9213.53 |  | 2036 | 16.2559 | 9.2135
2037 | 16257.68 | 8974.47 |  | 2037 | 16.2577 | 8.9745
2038 | 16258.59 | 8714.58 |  | 2038 | 16.2586 | 8.7146
2039 | 16261.31 | 8391.84 |  | 2039 | 16.2613 | 8.3918
2040 | 16265.84 | 8074.61 |  | 2040 | 16.2658 | 8.0746
2041 | 16262.21 | 7736.92 |  | 2041 | 16.2622 | 7.7369
2042 | 16259.5 | 7375.14 |  | 2042 | 16.2595 | 7.3751
2043 | 16259.5 | 7094.23 |  | 2043 | 16.2595 | 7.0942
2044 | 16256.78 | 6819.01 |  | 2044 | 16.2568 | 6.819
2045 | 16255.87 | 6559.44 |  | 2045 | 16.2559 | 6.5594
2046 | 16254.96 | 6400.17 |  | 2046 | 16.255 | 6.4002
2047 | 16254.06 | 6207.91 |  | 2047 | 16.2541 | 6.2079
2048 | 16253.15 | 6078.7 |  | 2048 | 16.2531 | 6.0787
2049 | 16253.15 | 5916.44 |  | 2049 | 16.2531 | 5.9164
2050 | 16264.03 | 5859.24 |  | 2050 | 16.264 | 5.8592
Figur 2: Produktion af salgsgas fra den danske del af Nordsøen (GWh).
GWh | Nordsøen i alt | Ilandføres i Nederlandene |  | TWh | Nordsøen i alt | Ilandføres i Nederlandene
2026 | 33502.5706 | 6700.5141 |  | 2026 | 33.5026 | 6.7005
2027 | 36258.519 | 7251.7038 |  | 2027 | 36.2585 | 7.2517
2028 | 36026.3087 | 7205.2617 |  | 2028 | 36.0263 | 7.2053
2029 | 37261.3236 | 7205.2617 |  | 2029 | 37.2613 | 7.2053
2030 | 41429.2128 | 7205.2617 |  | 2030 | 41.4292 | 7.2053
2031 | 41813.988 | 7205.2617 |  | 2031 | 41.814 | 7.2053
2032 | 39395.891 | 7205.2617 |  | 2032 | 39.3959 | 7.2053
2033 | 34751.2146 | 7205.2617 |  | 2033 | 34.7512 | 7.2053
2034 | 28417.058 | 7205.2617 |  | 2034 | 28.4171 | 7.2053
2035 | 24501.7397 | 7205.2617 |  | 2035 | 24.5017 | 7.2053
2036 | 21185.3642 | 7205.2617 |  | 2036 | 21.1854 | 7.2053
2037 | 18889.3666 | 7205.2617 |  | 2037 | 18.8894 | 7.2053
2038 | 16689.8864 | 7205.2617 |  | 2038 | 16.6899 | 7.2053
2039 | 15170.7311 | 7205.2617 |  | 2039 | 15.1707 | 7.2053
2040 | 13738.2545 | 6869.1272 |  | 2040 | 13.7383 | 6.8691
2041 | 14330.7744 | 7165.3872 |  | 2041 | 14.3308 | 7.1654
2042 | 11022.5565 | 5511.2782 |  | 2042 | 11.0226 | 5.5113
2043 | 6199.3517 | 3099.6759 |  | 2043 | 6.1994 | 3.0997
2044 | 5634.6098 | 2817.3049 |  | 2044 | 5.6346 | 2.8173
2045 | 5359.7563 | 2679.8782 |  | 2045 | 5.3598 | 2.6799
2046 | 4767.0171 | 2383.5085 |  | 2046 | 4.767 | 2.3835
2047 | 642.5866 | 321.2933 |  | 2047 | 0.64259 | 0.32129
2048 | 0 | 0 |  | 2048 | 0 | 0
2049 | 0 | 0 |  | 2049 | 0 | 0
2050 | 0 | 0 |  | 2050 | 0 | 0
Figur 3: Gasforbrug i svenske energiscenarier (TWh).
GWh | Lokal miljøhensyn | Globalt miljøperspektiv | Regional forsyning | International tilvækst | Høj elektrificering (2023) | AF25
2030 | 7046 | 8043 | 6457 | 8921 | 8700 | 3947
2035 | 6942 | 7671 | 6029 | 8314 | 7800 | 1900
2040 | 6299 | 7218 | 5473 | 8226 | 7400 | 0
2045 | 4257 | 5401 | 5524 | 7803 | 7100 | 0
2050 | 4048 | 5222 | 5476 | 7546 | 6700 | 0
| Lokal miljøhensyn | Globalt miljøperspektiv | Regional forsyning | International tilvækst | Høj elektrificering (2023) | AF25
2030 | 7.046 | 8.043 | 6.457 | 8.921 | 8.7 | 3.947
2035 | 6.942 | 7.671 | 6.029 | 8.314 | 7.8 | 1.9
2040 | 6.299 | 7.218 | 5.473 | 8.226 | 7.4 | 0
2045 | 4.257 | 5.401 | 5.524 | 7.803 | 7.1 | 0
2050 | 4.048 | 5.222 | 5.476 | 7.546 | 6.7 | 0
Figur 4: Eksport til Sverige (TWh).
GWh | Eksport til Sverige | Svensk gasforbrug |  | TWh | Eksport til Sverige | Svensk gasforbrug
2026 | 5828.8677 | 6087.1477 |  | 2026 | 5.8289 | 6.0871
2027 | 5663.0508 | 6179.6108 |  | 2027 | 5.6631 | 6.1796
2028 | 5497.2338 | 6272.0738 |  | 2028 | 5.4972 | 6.2721
2029 | 5331.4169 | 6364.5369 |  | 2029 | 5.3314 | 6.3645
2030 | 5165.6 | 6457 |  | 2030 | 5.1656 | 6.457
2031 | 5036.83 | 6371.4 |  | 2031 | 5.0368 | 6.3714
2032 | 4908.06 | 6285.8 |  | 2032 | 4.9081 | 6.2858
2033 | 4779.29 | 6200.2 |  | 2033 | 4.7793 | 6.2002
2034 | 4650.52 | 6114.6 |  | 2034 | 4.6505 | 6.1146
2035 | 4521.75 | 6029 |  | 2035 | 4.5217 | 6.029
2036 | 4383.62 | 5917.8 |  | 2036 | 4.3836 | 5.9178
2037 | 4245.49 | 5806.6 |  | 2037 | 4.2455 | 5.8066
2038 | 4107.36 | 5695.4 |  | 2038 | 4.1074 | 5.6954
2039 | 3969.23 | 5584.2 |  | 2039 | 3.9692 | 5.5842
2040 | 3831.1 | 5473 |  | 2040 | 3.8311 | 5.473
2041 | 3727.76 | 5483.2 |  | 2041 | 3.7278 | 5.4832
2042 | 3624.42 | 5493.4 |  | 2042 | 3.6244 | 5.4934
2043 | 3521.08 | 5503.6 |  | 2043 | 3.5211 | 5.5036
2044 | 3417.74 | 5513.8 |  | 2044 | 3.4177 | 5.5138
2045 | 3314.4 | 5524 |  | 2045 | 3.3144 | 5.524
2046 | 3199.12 | 5514.4 |  | 2046 | 3.1991 | 5.5144
2047 | 3083.84 | 5504.8 |  | 2047 | 3.0838 | 5.5048
2048 | 2968.56 | 5495.2 |  | 2048 | 2.9686 | 5.4952
2049 | 2853.28 | 5485.6 |  | 2049 | 2.8533 | 5.4856
2050 | 2738 | 5476 |  | 2050 | 2.738 | 5.476
Figur 5: Biometanproduktion (TWh).
GWh | Produktion på eksisterende anlæg | Konverteringer | Udvidelser på eksisterende anlæg | Ny produktion på nye anlæg |  | TWh | Produktion på eksisterende anlæg | Konverteringer | Udvidelser på eksisterende anlæg | Ny produktion på nye anlæg
2026 | 8690.3606 | 13.5163 | 115.854 | 82.1603 |  | 2026 | 8.6904 | 0.013516 | 0.11585 | 0.08216
2027 | 8903.311 | 158.3338 | 576.7598 | 275.4618 |  | 2027 | 8.9033 | 0.15833 | 0.57676 | 0.27546
2028 | 9070.9834 | 955.7955 | 1395.6545 | 507.556 |  | 2028 | 9.071 | 0.9558 | 1.3957 | 0.50756
2029 | 9238.6558 | 1077.4422 | 1469.8011 | 1583.2391 |  | 2029 | 9.2387 | 1.0774 | 1.4698 | 1.5832
2030 | 9406.3282 | 1268.6013 | 1469.8011 | 2169.7751 |  | 2030 | 9.4063 | 1.2686 | 1.4698 | 2.1698
2031 | 9574.0006 | 1268.6013 | 1469.8011 | 2169.7751 |  | 2031 | 9.574 | 1.2686 | 1.4698 | 2.1698
2032 | 9741.673 | 1268.6013 | 1469.8011 | 2303.9727 |  | 2032 | 9.7417 | 1.2686 | 1.4698 | 2.304
2033 | 9909.3454 | 1268.6013 | 1469.8011 | 2572.3678 |  | 2033 | 9.9093 | 1.2686 | 1.4698 | 2.5724
2034 | 10077.0178 | 1268.6013 | 1469.8011 | 2706.5653 |  | 2034 | 10.077 | 1.2686 | 1.4698 | 2.7066
2035 | 10244.6902 | 1268.6013 | 1469.8011 | 2706.5653 |  | 2035 | 10.2447 | 1.2686 | 1.4698 | 2.7066
2036 | 10412.3626 | 1268.6013 | 1469.8011 | 2706.5653 |  | 2036 | 10.4124 | 1.2686 | 1.4698 | 2.7066
2037 | 10580.035 | 1268.6013 | 1469.8011 | 2706.5653 |  | 2037 | 10.58 | 1.2686 | 1.4698 | 2.7066
2038 | 10707.8644 | 1268.6013 | 1469.8011 | 2706.5653 |  | 2038 | 10.7079 | 1.2686 | 1.4698 | 2.7066
2039 | 10707.8644 | 1268.6013 | 1469.8011 | 2706.5653 |  | 2039 | 10.7079 | 1.2686 | 1.4698 | 2.7066
2040 | 10707.8644 | 1268.6013 | 1469.8011 | 2706.5653 |  | 2040 | 10.7079 | 1.2686 | 1.4698 | 2.7066
2041 | 10707.8644 | 1268.6013 | 1469.8011 | 2706.5653 |  | 2041 | 10.7079 | 1.2686 | 1.4698 | 2.7066
2042 | 10707.8644 | 1268.6013 | 1469.8011 | 2706.5653 |  | 2042 | 10.7079 | 1.2686 | 1.4698 | 2.7066
2043 | 10707.8644 | 1268.6013 | 1469.8011 | 2706.5653 |  | 2043 | 10.7079 | 1.2686 | 1.4698 | 2.7066
2044 | 10707.8644 | 1268.6013 | 1469.8011 | 2706.5653 |  | 2044 | 10.7079 | 1.2686 | 1.4698 | 2.7066
2045 | 10707.8644 | 1268.6013 | 1469.8011 | 2706.5653 |  | 2045 | 10.7079 | 1.2686 | 1.4698 | 2.7066
2046 | 10707.8644 | 1268.6013 | 1469.8011 | 2706.5653 |  | 2046 | 10.7079 | 1.2686 | 1.4698 | 2.7066
2047 | 10707.8644 | 1268.6013 | 1469.8011 | 2706.5653 |  | 2047 | 10.7079 | 1.2686 | 1.4698 | 2.7066
2048 | 10707.8644 | 1268.6013 | 1469.8011 | 2706.5653 |  | 2048 | 10.7079 | 1.2686 | 1.4698 | 2.7066
2049 | 10707.8644 | 1268.6013 | 1469.8011 | 2706.5653 |  | 2049 | 10.7079 | 1.2686 | 1.4698 | 2.7066
2050 | 10707.8644 | 1268.6013 | 1469.8011 | 2706.5653 |  | 2050 | 10.7079 | 1.2686 | 1.4698 | 2.7066
Figur 6: Eksport til Sverige i AF25 og AF26 (TWh).
GWh | AF25 | AF26 |  | TWh | AF25 | AF26
2026 | 5585.4101 | 5828.8677 |  | 2026 | 5.5854 | 5.8289
2027 | 5176.1356 | 5663.0508 |  | 2027 | 5.1761 | 5.6631
2028 | 4766.8611 | 5497.2338 |  | 2028 | 4.7669 | 5.4972
2029 | 4356.4653 | 5331.4169 |  | 2029 | 4.3565 | 5.3314
2030 | 3947.1908 | 5165.6 |  | 2030 | 3.9472 | 5.1656
2031 | 3537.9163 | 5036.83 |  | 2031 | 3.5379 | 5.0368
2032 | 3128.6418 | 4908.06 |  | 2032 | 3.1286 | 4.9081
2033 | 2718.246 | 4779.29 |  | 2033 | 2.7182 | 4.7793
2034 | 2308.9715 | 4650.52 |  | 2034 | 2.309 | 4.6505
2035 | 1899.697 | 4521.75 |  | 2035 | 1.8997 | 4.5217
2036 | 1490.4225 | 4383.62 |  | 2036 | 1.4904 | 4.3836
2037 | 1080.0267 | 4245.49 |  | 2037 | 1.08 | 4.2455
2038 | 670.7522 | 4107.36 |  | 2038 | 0.67075 | 4.1074
2039 | 261.4777 | 3969.23 |  | 2039 | 0.26148 | 3.9692
2040 | 0 | 3831.1 |  | 2040 | 0 | 3.8311
2041 | 0 | 3727.76 |  | 2041 | 0 | 3.7278
2042 | 0 | 3624.42 |  | 2042 | 0 | 3.6244
2043 | 0 | 3521.08 |  | 2043 | 0 | 3.5211
2044 | 0 | 3417.74 |  | 2044 | 0 | 3.4177
2045 | 0 | 3314.4 |  | 2045 | 0 | 3.3144
2046 | 0 | 3199.12 |  | 2046 | 0 | 3.1991
2047 | 0 | 3083.84 |  | 2047 | 0 | 3.0838
2048 | 0 | 2968.56 |  | 2048 | 0 | 2.9686
2049 | 0 | 2853.28 |  | 2049 | 0 | 2.8533
2050 | 0 | 2738 |  | 2050 | 0 | 2.738
Figur 7: Eksport til Tyskland, AF26 og AF25 (GWh/år)
GWh | AF25 | AF26 |  |  | AF25 | AF26
2026 | 326.356 | 5.2444 |  | 2026 | 0.32636 | 0.0052444
2027 | 1091.6984 | 7566.2883 |  | 2027 | 1.0917 | 7.5663
2028 | 9223.4565 | 9611.2461 |  | 2028 | 9.2235 | 9.6112
2029 | 12769.4995 | 12861.6512 |  | 2029 | 12.7695 | 12.8617
2030 | 24834.4278 | 16974.2402 |  | 2030 | 24.8344 | 16.9742
2031 | 30308.5259 | 19002.4015 |  | 2031 | 30.3085 | 19.0024
2032 | 27843.0415 | 18572.6001 |  | 2032 | 27.843 | 18.5726
2033 | 26247.7398 | 16698.1175 |  | 2033 | 26.2477 | 16.6981
2034 | 22823.1362 | 13532.3583 |  | 2034 | 22.8231 | 13.5324
2035 | 20265.4296 | 13497.1213 |  | 2035 | 20.2654 | 13.4971
2036 | 18640.1565 | 13246.533 |  | 2036 | 18.6402 | 13.2465
2037 | 17650.192 | 13175.4229 |  | 2037 | 17.6502 | 13.1754
2038 | 17241.9499 | 12837.8985 |  | 2038 | 17.2419 | 12.8379
2039 | 16934.2237 | 11779.6133 |  | 2039 | 16.9342 | 11.7796
2040 | 16601.3786 | 11138.6311 |  | 2040 | 16.6014 | 11.1386
2041 | 17405.8133 | 11875.9211 |  | 2041 | 17.4058 | 11.8759
2042 | 16099.4982 | 10686.9321 |  | 2042 | 16.0995 | 10.6869
2043 | 11890.5716 | 8659.5798 |  | 2043 | 11.8906 | 8.6596
2044 | 12108.3616 | 8755.7688 |  | 2044 | 12.1084 | 8.7558
2045 | 12628.3246 | 8981.2521 |  | 2045 | 12.6283 | 8.9813
2046 | 12270.2288 | 8959.4324 |  | 2046 | 12.2702 | 8.9594
2047 | 9445.5577 | 7204.7572 |  | 2047 | 9.4456 | 7.2048
2048 | 9183.3953 | 7127.9539 |  | 2048 | 9.1834 | 7.128
2049 | 9416.5653 | 7405.4939 |  | 2049 | 9.4166 | 7.4055
2050 | 9533.6353 | 7577.9739 |  | 2050 | 9.5336 | 7.578