## Introduktion
Introduktion
Elpriserne i indeværende datasæt er et resultat af simuleringer kørt i Energistyrelsens elmarkedsmodel, RAMSES.
Simuleringerne er baseret på forudsætninger angivet i AF26 og anvender 1995, 2008 og 2009 som klimaår, således at timeprofiler for elforbrug og elproduktion fra vejrafhængige teknologier stemmer overens med dette.
Alle årlige priser er baseret på en vægtning mellem de tre klimaår således
1995: 0,23
2008: 0,37
2009: 0,40
Fanen "Elpriser" angiver aggregerede årlige elpriser for forskellige vægtninger herunder f.eks. forbrugsvægtede og havvindsvægtede
Fanen "Elpriser nabolande" angiver årlige elpriser i udvalgte nedslagsår for de nabo-priszoner Danmark er forbrundet til
Fanen "Timepriser" angiver elpriserne sorteret fra første til sidste time af året. Timerne er angivet i CET for kalenderåret 2018.
Elpriserne er angivet i kr./MWh (faste priser, 2026-niveau).
Elpriserne er behæftet med stor usikkerhed og bør anvendes med dette for øje.

## Elpriser - Danmark
Elpriser - Danmark
NB! Elpriserne er ikke en del af AF, da Energinet selv beregner disse i deres anvendelse af AF. Elpriserne vist herunder er beregnede elpriser med Energistyrelsens RAMSES-model.
Elpriserne er forbundet med stor usikkerhed.
2026-DKK/MWh | 2030 | 2035 | 2050
Klimaårsvægtede og afrundet til nærmeste 10.
Spot
Vestdanmark (DK1) | 570 | 510 | 440
Østdanmark (DK2) | 570 | 540 | 460
Forbrugsvægtet
Vestdanmark (DK1) | 520 | 440 | 360
Østdanmark (DK2) | 550 | 510 | 370
Havvind
Vestdanmark (DK1) | 550 | 400 | 350
Østdanmark (DK2) | 540 | 430 | 370
Landvind
Vestdanmark (DK1) | 510 | 340 | 320
Østdanmark (DK2) | 520 | 370 | 330
Solceller
Vestdanmark (DK1) | 320 | 270 | 220
Østdanmark (DK2) | 320 | 290 | 220
Relative priser for vind og sol ift. spotprisen
| 2030 | 2035 | 2050
Havvind
Vestdanmark (DK1) | 96.49% | 78.43% | 79.55%
Østdanmark (DK2) | 94.74% | 79.63% | 80.43%
Landvind
Vestdanmark (DK1) | 89.47% | 66.67% | 72.73%
Østdanmark (DK2) | 91.23% | 68.52% | 71.74%
Solceller
Vestdanmark (DK1) | 56.14% | 52.94% | 50%
Østdanmark (DK2) | 56.14% | 53.7% | 47.83%

## Elpriser - Nabolande
Elpriser - Nabolande
NB! Elpriserne er ikke en del af AF, da Energinet selv beregner disse i deres anvendelse af AF. Elpriserne vist herunder er beregnede elpriser med Energistyrelsens RAMSES-model.
Elpriserne er forbundet med stor usikkerhed.
2026-DKK/MWh | 2030 | 2035 | 2050
Spotpriser (aritmetisk gennemsnit), Klimaårsvægtede og afrundet til nærmeste 10.
Lande
Vestdanmark (DK1) | 570 | 510 | 440
Østdanmark (DK2) | 570 | 540 | 460
Tyskland-Luxembourg | 620 | 540 | 480
Holland | 690 | 590 | 510
Sydnorge | 490 | 320 | 270
Sverige (SE3) | 480 | 350 | 290
Sydsverige (SE4) | 480 | 350 | 370
Storbritanien | 520 | 370 | 330

## Timepriser
Elpriser, timeværdier - Kronologisk
NB! Elpriserne er ikke en del af AF, da Energinet selv beregner disse i deres anvendelse af AF. Elpriserne vist herunder er beregnede elpriser med Energistyrelsens RAMSES-model.
Elpriserne er forbundet med stor usikkerhed.
2026-DKK/MWh
| Klimaår | 1995 |  | 2008 |  | 2009
Simuleret år | Time | Vestdanmark (DK1) | Østdanmark (DK2) | Vestdanmark (DK1) | Østdanmark (DK2) | Vestdanmark (DK1) | Østdanmark (DK2)
2030 | t0001 | 1414.1 | 1414.3 | 1378.3 | 1378.6 | 1577.8 | 1578
2030 | t0002 | 1414.1 | 1414.3 | 1378.3 | 1378.6 | 1577.8 | 1578
2030 | t0003 | 1414.1 | 1414.3 | 1378.3 | 1378.6 | 1577.8 | 1578
2030 | t0004 | 1414.1 | 1414.3 | 1378.3 | 1378.6 | 1577.8 | 1578
2030 | t0005 | 1414.1 | 1414.3 | 1378.3 | 1378.6 | 1577.8 | 1578
2030 | t0006 | 1414.1 | 1414.3 | 1378.3 | 1378.6 | 1577.8 | 1578
2030 | t0007 | 1414.1 | 1414.3 | 1378.3 | 1378.6 | 1577.8 | 1578
2030 | t0008 | 1414.1 | 1414.3 | 1378.3 | 1378.6 | 1577.8 | 1578
2030 | t0009 | 1414.1 | 1414.3 | 1378.3 | 1378.6 | 1577.8 | 1578
2030 | t0010 | 1414.1 | 1414.3 | 1378.3 | 1378.6 | 1577.8 | 1578
2030 | t0011 | 1414.1 | 1414.3 | 1378.3 | 1378.6 | 1577.8 | 1578
2030 | t0012 | 1414.1 | 1414.3 | 1378.3 | 1378.6 | 1577.8 | 1578
2030 | t0013 | 1414.1 | 1414.3 | 1378.3 | 1378.6 | 1498.2 | 1578
2030 | t0014 | 1414.1 | 1414.3 | 1378.3 | 1378.6 | 1436.7 | 1498.4
2030 | t0015 | 1414.1 | 1414.3 | 1378.3 | 1378.6 | 1436.7 | 1436.9
2030 | t0016 | 1414.1 | 1414.3 | 1378.3 | 1378.6 | 1436.7 | 1436.9
2030 | t0017 | 1414.1 | 1414.3 | 1378.3 | 1378.6 | 1436.7 | 1436.9
2030 | t0018 | 1414.1 | 1414.3 | 1378.3 | 1378.6 | 1430.1 | 1436.9
2030 | t0019 | 1414.1 | 1414.3 | 1378.3 | 1378.6 | 1430.1 | 1430.3
2030 | t0020 | 1414.1 | 1414.3 | 1378.3 | 1378.6 | 1430.1 | 1430.3
2030 | t0021 | 1414.1 | 1414.3 | 1378.3 | 1378.6 | 1430.1 | 1430.3
2030 | t0022 | 1414.1 | 1414.3 | 1378.3 | 1378.6 | 1430 | 1430.3
2030 | t0023 | 1414.1 | 1414.3 | 1378.3 | 1378.6 | 1400.3 | 1430.2
2030 | t0024 | 1414.1 | 1414.3 | 1378.3 | 1378.6 | 1400.3 | 1400.3
2030 | t0025 | 1414.1 | 1414.3 | 1378.3 | 1378.6 | 1400.3 | 1400.3
2030 | t0026 | 1414.1 | 1414.2 | 1378.3 | 1378.6 | 1400.3 | 1400.3
2030 | t0027 | 1414.1 | 1414.2 | 1378.3 | 1378.6 | 1400.3 | 1400.3
2030 | t0028 | 1414.1 | 1414.2 | 1378.3 | 1378.6 | 1400.3 | 1400.3
2030 | t0029 | 1414.1 | 1414.2 | 1378.3 | 1378.6 | 1400.3 | 1400.3
2030 | t0030 | 1414 | 1414.2 | 1378.3 | 1378.6 | 1400.3 | 1400.3
2030 | t0031 | 1413.9 | 1414.1 | 1378.3 | 1378.6 | 1400.3 | 1400.3
2030 | t0032 | 1413.9 | 1414.1 | 1378.3 | 1378.6 | 1400.3 | 1400.3
2030 | t0033 | 1413.9 | 1414.1 | 1378.3 | 1378.6 | 1400.3 | 1400.3
2030 | t0034 | 1413.9 | 1414.1 | 1378.3 | 1378.5 | 1400.3 | 1400.3
2030 | t0035 | 1413.9 | 1414.1 | 1378.3 | 1378.5 | 1400.3 | 1400.3
2030 | t0036 | 1413.9 | 1414 | 1378.3 | 1378.5 | 1400.3 | 1400.3
2030 | t0037 | 1413.9 | 1414 | 1378.3 | 1378.5 | 1400.3 | 1400.3
2030 | t0038 | 1413.8 | 1414 | 1378.3 | 1378.5 | 1390.1 | 1400.3
2030 | t0039 | 1413.8 | 1414 | 1378.3 | 1378.5 | 1390.1 | 1390.3
2030 | t0040 | 1413.8 | 1414 | 1378.3 | 1378.5 | 1390.1 | 1390.3
2030 | t0041 | 1413.8 | 1414 | 1378.3 | 1378.5 | 1390.1 | 1390.3
2030 | t0042 | 1413.7 | 1414 | 1378.3 | 1378.5 | 1390.1 | 1390.3
2030 | t0043 | 1413.7 | 1414 | 1378.3 | 1378.5 | 1390.1 | 1390.3
2030 | t0044 | 1413.7 | 1414 | 1378.3 | 1378.5 | 1390.1 | 1390.3
2030 | t0045 | 1413.7 | 1414 | 1378.3 | 1378.5 | 1390.1 | 1390.3
2030 | t0046 | 1413.7 | 1414 | 1378.3 | 1378.5 | 1390.1 | 1390.2
2030 | t0047 | 1413.7 | 1414 | 1378.3 | 1378.5 | 1390.1 | 1390.2
2030 | t0048 | 1413.7 | 1414 | 1378.3 | 1378.5 | 1390.1 | 1390.2
2030 | t0049 | 1413.7 | 1414 | 1378.3 | 1378.5 | 1390.1 | 1390.2
2030 | t0050 | 1413.7 | 1414 | 1378.3 | 1378.5 | 1390.1 | 1390.2
2030 | t0051 | 1413.7 | 1414 | 1378.3 | 1378.5 | 1390.1 | 1390.2
2030 | t0052 | 1413.7 | 1414 | 1378.3 | 1378.5 | 1390.1 | 1390.2
2030 | t0053 | 1413.7 | 1414 | 1378.3 | 1378.5 | 1390.1 | 1390.2
2030 | t0054 | 1413.7 | 1414 | 1378.3 | 1378.5 | 1390.1 | 1390.2
2030 | t0055 | 1413.7 | 1414 | 1378.3 | 1378.5 | 1390.1 | 1390.2
2030 | t0056 | 1413.7 | 1414 | 1378.3 | 1378.5 | 1390.1 | 1390.2
2030 | t0057 | 1413.7 | 1414 | 1378.3 | 1378.5 | 1390.1 | 1390.2
2030 | t0058 | 1413.7 | 1414 | 1378.3 | 1378.5 | 1390.1 | 1390.2
2030 | t0059 | 1413.7 | 1414 | 1378.3 | 1378.5 | 1390.1 | 1390.2
2030 | t0060 | 1413.7 | 1414 | 1378.3 | 1378.5 | 1390.1 | 1390.2
2030 | t0061 | 1413.7 | 1414 | 1378.3 | 1378.5 | 1390.1 | 1390.2
2030 | t0062 | 1413.7 | 1414 | 1378.3 | 1378.5 | 1390.1 | 1390.2
2030 | t0063 | 1413.7 | 1414 | 1378.3 | 1378.5 | 1390.1 | 1390.2
2030 | t0064 | 1413.7 | 1414 | 1378.3 | 1378.5 | 1390.1 | 1390.2
2030 | t0065 | 1413.7 | 1414 | 1378.3 | 1378.5 | 1390.1 | 1390.2
2030 | t0066 | 1413.7 | 1414 | 1378.3 | 1378.4 | 1390.1 | 1390.2
2030 | t0067 | 1413.7 | 1414 | 1378.2 | 1378.4 | 1389.9 | 1390.2
2030 | t0068 | 1413.7 | 1414 | 1378.2 | 1378.4 | 1389.3 | 1390.2
2030 | t0069 | 1413.7 | 1414 | 1378.2 | 1378.4 | 1389.2 | 1390.2
2030 | t0070 | 1413.7 | 1414 | 1378.1 | 1378.4 | 1364.6 | 1389.5
2030 | t0071 | 1413.7 | 1414 | 1378.1 | 1378.4 | 1364.6 | 1389.3
2030 | t0072 | 1413.7 | 1414 | 1378.1 | 1378.4 | 1363.7 | 1364.7
2030 | t0073 | 1413.7 | 1414 | 1378.1 | 1378.4 | 1360.3 | 1364.7
2030 | t0074 | 1413.7 | 1414 | 1377.8 | 1378.4 | 1360.3 | 1364.1
2030 | t0075 | 1413.7 | 1414 | 1369.7 | 1378.4 | 1360.3 | 1364.1
2030 | t0076 | 1413.7 | 1413.9 | 1360.2 | 1378.4 | 1360.3 | 1364.1
2030 | t0077 | 1413.7 | 1413.9 | 1360.2 | 1378.4 | 1360.2 | 1364.1
2030 | t0078 | 1413.7 | 1413.8 | 1360.2 | 1378.4 | 1360.2 | 1364.1
2030 | t0079 | 1413.7 | 1413.8 | 1360.2 | 1378.4 | 1360.2 | 1363.9
2030 | t0080 | 1413.7 | 1413.8 | 1337.9 | 1378.3 | 1360.2 | 1360.6
2030 | t0081 | 1413.7 | 1413.8 | 1334.3 | 1378.3 | 1360.2 | 1360.4
2030 | t0082 | 1413.7 | 1413.8 | 1334.3 | 1378.2 | 1360.2 | 1360.4
2030 | t0083 | 1413.7 | 1413.8 | 1334.2 | 1378.2 | 1334.2 | 1360.4
2030 | t0084 | 1413.7 | 1413.8 | 1334.2 | 1378.2 | 1334.2 | 1360.4
2030 | t0085 | 1413.7 | 1413.8 | 1334 | 1377.9 | 1334.2 | 1360.4
2030 | t0086 | 1413.7 | 1413.8 | 1334 | 1360.5 | 1334.2 | 1360.4
2030 | t0087 | 1413.7 | 1413.8 | 1334 | 1360.5 | 1334.2 | 1360.3
2030 | t0088 | 1413.7 | 1413.8 | 1334 | 1360.5 | 1334.2 | 1360.3
2030 | t0089 | 1413.7 | 1413.8 | 1334 | 1360.4 | 1334.2 | 1360.3
2030 | t0090 | 1413.7 | 1413.8 | 1334 | 1360.3 | 1334.2 | 1360.2
2030 | t0091 | 1413.7 | 1413.8 | 1315.5 | 1360.2 | 1334.2 | 1334.4
2030 | t0092 | 1413.7 | 1413.8 | 1315.4 | 1335.3 | 1334.2 | 1334.4
2030 | t0093 | 1413.7 | 1413.8 | 1314.9 | 1334.5 | 1334.2 | 1334.4
2030 | t0094 | 1413.7 | 1413.8 | 1314.9 | 1334.2 | 1334.2 | 1334.4
2030 | t0095 | 1413.7 | 1413.8 | 1314.9 | 1334.2 | 1334.2 | 1334.4
2030 | t0096 | 1413.7 | 1413.8 | 1314.9 | 1334.2 | 1334.2 | 1334.4
2030 | t0097 | 1413.6 | 1413.8 | 1314.9 | 1334.2 | 1334.2 | 1334.4
2030 | t0098 | 1413.6 | 1413.8 | 1288.6 | 1334.2 | 1334.2 | 1334.4
2030 | t0099 | 1413.6 | 1413.8 | 1288.6 | 1334.2 | 1334.2 | 1334.4
2030 | t0100 | 1413.5 | 1413.8 | 1288.5 | 1315.7 | 1334.2 | 1334.4
2030 | t0101 | 1401 | 1413.8 | 1286 | 1288.8 | 1334.2 | 1334.4
2030 | t0102 | 1401 | 1413.8 | 1274.3 | 1288.7 | 1334.2 | 1334.4
2030 | t0103 | 1400.9 | 1413.8 | 1271.3 | 1288.7 | 1334.2 | 1334.4
2030 | t0104 | 1400.9 | 1413.8 | 1271.3 | 1288.6 | 1334.2 | 1334.4
2030 | t0105 | 1400.9 | 1413.7 | 1271.3 | 1286.1 | 1334.1 | 1334.4
2030 | t0106 | 1400.8 | 1413.7 | 1271.3 | 1274.5 | 1334.1 | 1334.4
2030 | t0107 | 1400.8 | 1413.6 | 1271.3 | 1271.2 | 1334 | 1334.4
2030 | t0108 | 1400.8 | 1401.2 | 1271.3 | 1271.2 | 1333.2 | 1334.4
2030 | t0109 | 1400.7 | 1401.2 | 1271.3 | 1271.2 | 1332.2 | 1334.4
2030 | t0110 | 1400.7 | 1401.1 | 1271.3 | 1271.2 | 1321.6 | 1334.4
2030 | t0111 | 1400.7 | 1401.1 | 1271.3 | 1271.2 | 1321.6 | 1334.4
2030 | t0112 | 1400.7 | 1401 | 1271.3 | 1271.2 | 1321.5 | 1334.4
2030 | t0113 | 1400.7 | 1401 | 1271.3 | 1271.2 | 1321.5 | 1334.3
2030 | t0114 | 1400.6 | 1401 | 1271.3 | 1271.2 | 1321.3 | 1334.1
2030 | t0115 | 1400.5 | 1400.9 | 1271.3 | 1271.2 | 1321.3 | 1333.3
2030 | t0116 | 1400.4 | 1400.9 | 1271.3 | 1271.2 | 1321.3 | 1332.5
2030 | t0117 | 1400.3 | 1400.9 | 1271.3 | 1271.2 | 1321.3 | 1321.8
2030 | t0118 | 1400.3 | 1400.8 | 1271.3 | 1271.2 | 1321.3 | 1321.8
2030 | t0119 | 1389.1 | 1400.8 | 1271.3 | 1271.2 | 1321.3 | 1321.7
2030 | t0120 | 1389.1 | 1400.7 | 1271.3 | 1271.2 | 1321.2 | 1321.7
2030 | t0121 | 1389 | 1400.7 | 1271.2 | 1271.2 | 1321.1 | 1321.7
2030 | t0122 | 1379.1 | 1400.7 | 1271.2 | 1271.2 | 1315.4 | 1321.7
2030 | t0123 | 1378.2 | 1400.6 | 1271.1 | 1271.2 | 1315.4 | 1321.7
2030 | t0124 | 1378.2 | 1400.6 | 1268.1 | 1271.2 | 1315.4 | 1321.7
2030 | t0125 | 1378 | 1400.4 | 1268.1 | 1271.2 | 1315.4 | 1321.7
2030 | t0126 | 1378 | 1400.4 | 1268.1 | 1271.2 | 1315.4 | 1321.7
2030 | t0127 | 1378 | 1389.4 | 1268.1 | 1271.2 | 1315.4 | 1321.6
2030 | t0128 | 1360.5 | 1389.3 | 1268 | 1268.4 | 1315.4 | 1321.6
2030 | t0129 | 1360.3 | 1389.2 | 1268 | 1268.4 | 1315.4 | 1321.5
2030 | t0130 | 1360.3 | 1379.2 | 1268 | 1268.3 | 1315.4 | 1321.4
2030 | t0131 | 1360.3 | 1360.7 | 1268 | 1268.3 | 1315.4 | 1321.4
2030 | t0132 | 1360.3 | 1360.5 | 1268 | 1268.3 | 1315.3 | 1321.4
2030 | t0133 | 1360.2 | 1360.5 | 1268 | 1268.3 | 1315.3 | 1321.4
2030 | t0134 | 1360.2 | 1360.5 | 1268 | 1268.3 | 1315.2 | 1321.3
2030 | t0135 | 1360.2 | 1360.5 | 1268 | 1268.3 | 1289 | 1321.2
2030 | t0136 | 1360.2 | 1360.5 | 1268 | 1268.3 | 1272.8 | 1315.7
2030 | t0137 | 1360.2 | 1360.5 | 1268 | 1268.2 | 1263.4 | 1315.4
2030 | t0138 | 1360.2 | 1360.5 | 1268 | 1268.2 | 1259.4 | 1315.4
2030 | t0139 | 1360.2 | 1360.5 | 1268 | 1268.2 | 1259.4 | 1315.4
2030 | t0140 | 1360.2 | 1360.5 | 1268 | 1268.2 | 1259.4 | 1315.4
2030 | t0141 | 1360.2 | 1360.4 | 1267.9 | 1268.2 | 1259.4 | 1315.4
2030 | t0142 | 1360.2 | 1360.4 | 1267.9 | 1268.2 | 1259.4 | 1315.4
2030 | t0143 | 1360.2 | 1360.4 | 1267.9 | 1268.2 | 1259.4 | 1315.4
2030 | t0144 | 1360.2 | 1360.4 | 1267.9 | 1268.2 | 1259.3 | 1315.4
2030 | t0145 | 1360.2 | 1360.4 | 1267.9 | 1268.2 | 1259.2 | 1315.4
2030 | t0146 | 1360.2 | 1360.3 | 1267.9 | 1268.2 | 1259.2 | 1315.4
2030 | t0147 | 1360.2 | 1360.3 | 1267.9 | 1268.2 | 1259.2 | 1315.4
2030 | t0148 | 1360.2 | 1360.3 | 1255.2 | 1268.2 | 1259.2 | 1315.4
2030 | t0149 | 1360.2 | 1360.3 | 1255.2 | 1268.1 | 1259.2 | 1315.4
2030 | t0150 | 1360.2 | 1360.3 | 1255.2 | 1268.1 | 1259.1 | 1315.4
2030 | t0151 | 1360.2 | 1360.3 | 1255.2 | 1268.1 | 1259.1 | 1314
2030 | t0152 | 1360.2 | 1360.2 | 1250.7 | 1268.1 | 1259 | 1314
2030 | t0153 | 1360.2 | 1360.2 | 1250.7 | 1268.1 | 1255.6 | 1314
2030 | t0154 | 1360.2 | 1360.2 | 1250.7 | 1255.5 | 1255.5 | 1314
2030 | t0155 | 1360.1 | 1360.2 | 1250.7 | 1255.5 | 1251.3 | 1314
2030 | t0156 | 1360.1 | 1360.2 | 1250.7 | 1255.5 | 1251.1 | 1314
2030 | t0157 | 1350.2 | 1360.2 | 1250.7 | 1255.5 | 1251.1 | 1289.1
2030 | t0158 | 1337.8 | 1360.2 | 1250.7 | 1255.5 | 1251.1 | 1259.5
2030 | t0159 | 1337.7 | 1360.2 | 1250.7 | 1250.9 | 1251.1 | 1259.5
2030 | t0160 | 1334.6 | 1337.8 | 1250.7 | 1250.9 | 1251.1 | 1259.5
2030 | t0161 | 1334.6 | 1336.5 | 1250.7 | 1250.9 | 1251.1 | 1259.5
2030 | t0162 | 1334.5 | 1334.9 | 1250.7 | 1250.9 | 1251.1 | 1259.5
2030 | t0163 | 1334.3 | 1334.9 | 1250.7 | 1250.9 | 1251.1 | 1259.5
2030 | t0164 | 1334.3 | 1334.6 | 1250.7 | 1250.9 | 1251.1 | 1259.5
2030 | t0165 | 1334.3 | 1334.5 | 1250.7 | 1250.9 | 1251.1 | 1259.5
2030 | t0166 | 1334.3 | 1334.5 | 1250.7 | 1250.9 | 1251.1 | 1259.5
2030 | t0167 | 1334.3 | 1334.5 | 1250.7 | 1250.9 | 1251.1 | 1259.5
2030 | t0168 | 1334.3 | 1334.4 | 1250.7 | 1250.9 | 1251.1 | 1259.4
2030 | t0169 | 1334.3 | 1334.4 | 1250.7 | 1250.9 | 1251.1 | 1259.4
2030 | t0170 | 1334.3 | 1334.4 | 1250.7 | 1250.9 | 1251.1 | 1259.4
2030 | t0171 | 1334.3 | 1334.3 | 1250.7 | 1250.9 | 1251.1 | 1259.3
2030 | t0172 | 1334.3 | 1334.3 | 1250.7 | 1250.9 | 1251.1 | 1259.2
2030 | t0173 | 1334.3 | 1334.3 | 1250.7 | 1250.9 | 1251.1 | 1255.7
2030 | t0174 | 1334.3 | 1334.3 | 1250.7 | 1250.9 | 1251 | 1255.6
2030 | t0175 | 1334.3 | 1334.3 | 1250.7 | 1250.9 | 1251 | 1255
2030 | t0176 | 1334.3 | 1334.3 | 1250.6 | 1250.9 | 1250.9 | 1255
2030 | t0177 | 1334.3 | 1334.3 | 1227.3 | 1250.9 | 1250.9 | 1255
2030 | t0178 | 1334.3 | 1334.3 | 1227.3 | 1250.9 | 1250.9 | 1255
2030 | t0179 | 1334.3 | 1334.3 | 1227.3 | 1250.9 | 1250.7 | 1255
2030 | t0180 | 1334.3 | 1334.3 | 1227.3 | 1250.8 | 1250.7 | 1251.4
2030 | t0181 | 1334.3 | 1334.3 | 1227.3 | 1250.8 | 1250.7 | 1251.4
2030 | t0182 | 1334.3 | 1334.3 | 1227.3 | 1250.8 | 1250.7 | 1251.3
2030 | t0183 | 1334.3 | 1334.3 | 1227.3 | 1250.7 | 1250.7 | 1251.1
2030 | t0184 | 1334.3 | 1334.3 | 1227 | 1250.7 | 1250.7 | 1251.1
2030 | t0185 | 1334.3 | 1334.3 | 1226.7 | 1250.7 | 1250.7 | 1251.1
2030 | t0186 | 1334.3 | 1334.3 | 1226.7 | 1227.5 | 1250.7 | 1251.1
2030 | t0187 | 1334.3 | 1334.3 | 1226.7 | 1227.5 | 1250.7 | 1251.1
2030 | t0188 | 1334.3 | 1334.3 | 1226.6 | 1227.4 | 1250.7 | 1251.1
2030 | t0189 | 1334.3 | 1334.3 | 1226.6 | 1227.4 | 1250.7 | 1251.1
2030 | t0190 | 1334.3 | 1334.3 | 1226.6 | 1227.4 | 1250.7 | 1251.1
2030 | t0191 | 1334.3 | 1334.3 | 1226.6 | 1227.4 | 1250.7 | 1251.1
2030 | t0192 | 1334.3 | 1334.3 | 1226.6 | 1227.4 | 1250.7 | 1251.1
2030 | t0193 | 1334.3 | 1334.3 | 1226.6 | 1227 | 1250.7 | 1251.1
2030 | t0194 | 1334.3 | 1334.3 | 1226.6 | 1227 | 1250.7 | 1251.1
2030 | t0195 | 1334.3 | 1334.3 | 1219 | 1226.8 | 1250.7 | 1251.1
2030 | t0196 | 1334.3 | 1334.3 | 1218.9 | 1226.8 | 1250.7 | 1251.1
2030 | t0197 | 1334.3 | 1334.3 | 1218.8 | 1226.8 | 1250.7 | 1251.1
2030 | t0198 | 1334.3 | 1334.3 | 1218.6 | 1226.8 | 1250.7 | 1251.1
2030 | t0199 | 1334.3 | 1334.3 | 1218.6 | 1226.7 | 1250.7 | 1251.1
2030 | t0200 | 1334.3 | 1334.3 | 1218.6 | 1226.7 | 1250.7 | 1251.1
2030 | t0201 | 1334.3 | 1334.3 | 1218.6 | 1226.7 | 1250.6 | 1251.1
2030 | t0202 | 1334.3 | 1334.3 | 1218.6 | 1226.7 | 1250.6 | 1251
2030 | t0203 | 1334.2 | 1334.3 | 1218.6 | 1226.7 | 1250.6 | 1251
2030 | t0204 | 1334.2 | 1334.3 | 1218.6 | 1226.5 | 1250.6 | 1251
2030 | t0205 | 1334.2 | 1334.3 | 1218.6 | 1218.9 | 1250.6 | 1250.9
2030 | t0206 | 1334.2 | 1334.3 | 1218.6 | 1218.9 | 1250.5 | 1250.9
2030 | t0207 | 1334.2 | 1334.3 | 1218.6 | 1218.9 | 1250.4 | 1250.8
2030 | t0208 | 1334.2 | 1334.3 | 1218.6 | 1218.6 | 1250.4 | 1250.8
2030 | t0209 | 1334.2 | 1334.3 | 1218.6 | 1218.6 | 1250.3 | 1250.8
2030 | t0210 | 1334.2 | 1334.3 | 1218.6 | 1218.6 | 1250.2 | 1250.8
2030 | t0211 | 1334.1 | 1334.2 | 1218.6 | 1218.6 | 1250.2 | 1250.8
2030 | t0212 | 1334.1 | 1334.2 | 1218.6 | 1218.6 | 1250.2 | 1250.8
2030 | t0213 | 1334.1 | 1334.2 | 1218.6 | 1218.6 | 1250.2 | 1250.8
2030 | t0214 | 1334.1 | 1334.2 | 1218.6 | 1218.6 | 1238.7 | 1250.8
2030 | t0215 | 1334.1 | 1334.2 | 1218.6 | 1218.6 | 1238.7 | 1250.8
2030 | t0216 | 1334.1 | 1334.2 | 1218.5 | 1218.6 | 1238.7 | 1250.8
2030 | t0217 | 1334.1 | 1334.2 | 1218.5 | 1218.6 | 1236.1 | 1250.8
2030 | t0218 | 1334 | 1334.2 | 1218.5 | 1218.6 | 1227.6 | 1250.8
2030 | t0219 | 1334 | 1334.2 | 1218.5 | 1218.6 | 1227.5 | 1250.8
2030 | t0220 | 1334 | 1334.2 | 1218.5 | 1218.6 | 1227.5 | 1250.8
2030 | t0221 | 1334 | 1334.2 | 1218.4 | 1218.6 | 1227.5 | 1250.8
2030 | t0222 | 1334 | 1334.2 | 1218.3 | 1218.6 | 1227.5 | 1250.8
2030 | t0223 | 1334 | 1334.2 | 1218.3 | 1218.6 | 1221.8 | 1250.8
2030 | t0224 | 1334 | 1334.2 | 1214.9 | 1218.6 | 1221.8 | 1250.8
2030 | t0225 | 1334 | 1334.2 | 1198.1 | 1218.6 | 1221.8 | 1250.8
2030 | t0226 | 1334 | 1334.2 | 1198.1 | 1218.6 | 1221.8 | 1250.8
2030 | t0227 | 1334 | 1334.2 | 1198.1 | 1218.6 | 1221.8 | 1250.8
2030 | t0228 | 1333.9 | 1334.2 | 1198.1 | 1218.4 | 1221.8 | 1250.8
2030 | t0229 | 1333.9 | 1334.2 | 1198.1 | 1218.4 | 1221.8 | 1250.7
2030 | t0230 | 1333.9 | 1334.2 | 1198.1 | 1198.1 | 1221.8 | 1250.6
2030 | t0231 | 1333.9 | 1334.1 | 1198.1 | 1198.1 | 1221.8 | 1250.6
2030 | t0232 | 1333.9 | 1334.1 | 1198.1 | 1198.1 | 1221.8 | 1250.6
2030 | t0233 | 1333.9 | 1334.1 | 1198.1 | 1198.1 | 1221.8 | 1250.5
2030 | t0234 | 1333.9 | 1334.1 | 1198.1 | 1198.1 | 1221.8 | 1250.5
2030 | t0235 | 1333.9 | 1334.1 | 1198.1 | 1198.1 | 1221.8 | 1250.4
2030 | t0236 | 1333.9 | 1334.1 | 1198.1 | 1198.1 | 1221.8 | 1250.4
2030 | t0237 | 1333.9 | 1334.1 | 1198.1 | 1198.1 | 1221.8 | 1250.4
2030 | t0238 | 1333.9 | 1334.1 | 1198 | 1198.1 | 1221.8 | 1250.4
2030 | t0239 | 1333.9 | 1334 | 1198 | 1198.1 | 1221.8 | 1250.2
2030 | t0240 | 1333.9 | 1334 | 1198 | 1198.1 | 1221.8 | 1239.6
2030 | t0241 | 1333.9 | 1334 | 1198 | 1198.1 | 1221.8 | 1238.8
2030 | t0242 | 1333.9 | 1334 | 1197.9 | 1198 | 1221.8 | 1238.8
2030 | t0243 | 1333.9 | 1334 | 1197.9 | 1198 | 1221.8 | 1238.8
2030 | t0244 | 1333.9 | 1334 | 1197.8 | 1198 | 1221.8 | 1238.8
2030 | t0245 | 1315.7 | 1333.9 | 1197.8 | 1197.9 | 1221.8 | 1236.2
2030 | t0246 | 1315.7 | 1333.9 | 1197.8 | 1197.9 | 1221.8 | 1227.6
2030 | t0247 | 1315.6 | 1315.7 | 1197.8 | 1197.8 | 1221.8 | 1227.6
2030 | t0248 | 1315.6 | 1315.6 | 1197.8 | 1197.8 | 1221.8 | 1227.6
2030 | t0249 | 1315.6 | 1315.6 | 1197.8 | 1197.8 | 1221.8 | 1227.6
2030 | t0250 | 1315.6 | 1315.6 | 1197.8 | 1197.8 | 1221.8 | 1222
2030 | t0251 | 1315.5 | 1315.6 | 1197.8 | 1197.8 | 1221.8 | 1222
2030 | t0252 | 1315.4 | 1315.6 | 1197.8 | 1197.8 | 1221.8 | 1222
2030 | t0253 | 1315.4 | 1315.6 | 1197.8 | 1197.8 | 1221.8 | 1222
2030 | t0254 | 1315.3 | 1315.6 | 1197.8 | 1197.8 | 1221.8 | 1222
2030 | t0255 | 1315.3 | 1315.4 | 1197.8 | 1197.8 | 1221.7 | 1222
2030 | t0256 | 1315.3 | 1315.3 | 1197.8 | 1197.8 | 1221.7 | 1222
2030 | t0257 | 1315.3 | 1315.3 | 1197.8 | 1197.8 | 1221.7 | 1222
2030 | t0258 | 1315.3 | 1315.3 | 1197.8 | 1197.8 | 1221.7 | 1222
2030 | t0259 | 1315.3 | 1315.3 | 1197.8 | 1197.8 | 1221.7 | 1222
2030 | t0260 | 1315.3 | 1315.3 | 1197.8 | 1197.8 | 1221.7 | 1222
2030 | t0261 | 1315.3 | 1315.3 | 1197.8 | 1197.8 | 1221.6 | 1222
2030 | t0262 | 1315.3 | 1315.3 | 1197.8 | 1197.8 | 1221.6 | 1222
2030 | t0263 | 1315.3 | 1315.3 | 1197.8 | 1197.8 | 1221.5 | 1222
2030 | t0264 | 1315.3 | 1315.3 | 1197.8 | 1197.8 | 1221.5 | 1222
2030 | t0265 | 1315.3 | 1315.3 | 1197.8 | 1197.8 | 1219 | 1222
2030 | t0266 | 1315.3 | 1315.3 | 1197.7 | 1197.8 | 1219 | 1222
2030 | t0267 | 1315.3 | 1315.3 | 1197.7 | 1197.8 | 1219 | 1222
2030 | t0268 | 1315.3 | 1315.3 | 1197.7 | 1197.8 | 1218.8 | 1222
2030 | t0269 | 1315.3 | 1315.3 | 1197.7 | 1197.8 | 1218.8 | 1222
2030 | t0270 | 1315.3 | 1315.3 | 1197.7 | 1197.8 | 1218.8 | 1222
2030 | t0271 | 1315.3 | 1315.3 | 1197.7 | 1197.8 | 1218.6 | 1222
2030 | t0272 | 1315.3 | 1315.3 | 1197.7 | 1197.8 | 1218.5 | 1222
2030 | t0273 | 1315.3 | 1315.3 | 1197.6 | 1197.8 | 1218.5 | 1222
2030 | t0274 | 1315.3 | 1315.3 | 1197.6 | 1197.8 | 1218.5 | 1222
2030 | t0275 | 1315.3 | 1315.3 | 1197.6 | 1197.7 | 1218.5 | 1221.9
2030 | t0276 | 1315.3 | 1315.3 | 1197.6 | 1197.7 | 1218.4 | 1221.9
2030 | t0277 | 1315.3 | 1315.3 | 1197.5 | 1197.6 | 1218.3 | 1221.9
2030 | t0278 | 1315.3 | 1315.3 | 1197.5 | 1197.6 | 1217.9 | 1221.9
2030 | t0279 | 1315.3 | 1315.3 | 1197.5 | 1197.5 | 1215.9 | 1221.8
2030 | t0280 | 1315.3 | 1315.3 | 1197.5 | 1197.5 | 1215.8 | 1221.8
2030 | t0281 | 1315.2 | 1315.3 | 1197.5 | 1197.4 | 1215.7 | 1221.8
2030 | t0282 | 1315.2 | 1315.3 | 1197.5 | 1197.4 | 1215.7 | 1221.8
2030 | t0283 | 1315.2 | 1315.3 | 1197.4 | 1197.3 | 1215.6 | 1221.8
2030 | t0284 | 1315.2 | 1315.3 | 1197.4 | 1197.3 | 1215.6 | 1221.8
2030 | t0285 | 1315.2 | 1315.3 | 1197.4 | 1197.2 | 1215.6 | 1221.7
2030 | t0286 | 1315.2 | 1315.2 | 1197.4 | 1197.2 | 1215.6 | 1221.7
2030 | t0287 | 1315.2 | 1315.2 | 1197.4 | 1194.6 | 1215.6 | 1221.7
2030 | t0288 | 1315.2 | 1315.2 | 1197.4 | 1194.1 | 1215.6 | 1221.7
2030 | t0289 | 1315.1 | 1315.2 | 1197.3 | 1172.3 | 1215.6 | 1221.7
2030 | t0290 | 1315 | 1315.2 | 1197.3 | 1172.3 | 1215.6 | 1221.7
2030 | t0291 | 1314.9 | 1315.1 | 1197.3 | 1171.9 | 1215.6 | 1221.7
2030 | t0292 | 1314.8 | 1315.1 | 1197.1 | 1169.7 | 1215.6 | 1219.1
2030 | t0293 | 1314.8 | 1315 | 1197.1 | 1169.7 | 1215.6 | 1219.1
2030 | t0294 | 1314.8 | 1315 | 1197.1 | 1169.6 | 1215.6 | 1219.1
2030 | t0295 | 1314.8 | 1315 | 1197.1 | 1169.6 | 1215.6 | 1218.9
2030 | t0296 | 1314.8 | 1315 | 1194 | 1169.6 | 1215.6 | 1218.8
2030 | t0297 | 1311.9 | 1315 | 1172.3 | 1169.5 | 1215.6 | 1218.8
2030 | t0298 | 1311.9 | 1315 | 1172.3 | 1169.5 | 1215.6 | 1218.7
2030 | t0299 | 1309.6 | 1311.9 | 1171.9 | 1169.5 | 1215.5 | 1218.7
2030 | t0300 | 1301.3 | 1311.9 | 1169.8 | 1169.5 | 1215.5 | 1218.7
2030 | t0301 | 1301.1 | 1301.4 | 1169.8 | 1169.5 | 1215.5 | 1218.6
2030 | t0302 | 1301.1 | 1301.4 | 1169.7 | 1169.5 | 1215.5 | 1218.6
2030 | t0303 | 1301.1 | 1301.3 | 1169.7 | 1169.5 | 1215.5 | 1218.5
2030 | t0304 | 1301.1 | 1301.3 | 1169.6 | 1169.5 | 1215.5 | 1218.5
2030 | t0305 | 1301.1 | 1301.3 | 1169.6 | 1169.5 | 1215.5 | 1218.5
2030 | t0306 | 1301.1 | 1301.3 | 1169.6 | 1169.5 | 1212.7 | 1218.4
2030 | t0307 | 1301.1 | 1301.3 | 1169.6 | 1169.5 | 1211.3 | 1218
2030 | t0308 | 1301.1 | 1301.3 | 1169.5 | 1169.5 | 1211.3 | 1218
2030 | t0309 | 1301.1 | 1301.3 | 1169.5 | 1169.5 | 1211.3 | 1216.2
2030 | t0310 | 1301.1 | 1301.3 | 1169.5 | 1169.5 | 1210.6 | 1216
2030 | t0311 | 1301.1 | 1301.3 | 1169.5 | 1169.5 | 1210.6 | 1216
2030 | t0312 | 1301.1 | 1301.3 | 1169.5 | 1169.5 | 1210.5 | 1216
2030 | t0313 | 1301.1 | 1301.3 | 1169.5 | 1169.5 | 1210.5 | 1216
2030 | t0314 | 1301.1 | 1301.3 | 1169.5 | 1169.5 | 1210.4 | 1216
2030 | t0315 | 1301.1 | 1301.3 | 1169.5 | 1169.5 | 1210.4 | 1216
2030 | t0316 | 1301.1 | 1301.3 | 1169.5 | 1169.5 | 1210.4 | 1216
2030 | t0317 | 1300.9 | 1301.3 | 1169.4 | 1169.5 | 1210.4 | 1216
2030 | t0318 | 1300.9 | 1301.3 | 1169.4 | 1169.5 | 1210.3 | 1215.9
2030 | t0319 | 1300.9 | 1301.3 | 1169.4 | 1169.5 | 1210.2 | 1215.9
2030 | t0320 | 1300.9 | 1301.1 | 1169.4 | 1169.5 | 1210 | 1215.9
2030 | t0321 | 1300.9 | 1301 | 1169.4 | 1169.5 | 1209.9 | 1215.9
2030 | t0322 | 1300.7 | 1301 | 1169.4 | 1169.5 | 1209.3 | 1215.9
2030 | t0323 | 1300.7 | 1301 | 1169.4 | 1169.5 | 1203.6 | 1215.9
2030 | t0324 | 1300.7 | 1301 | 1169.4 | 1169.5 | 1203.6 | 1215.9
2030 | t0325 | 1300.7 | 1300.7 | 1169.4 | 1169.5 | 1203.6 | 1215.9
2030 | t0326 | 1300.7 | 1300.7 | 1169.4 | 1169.5 | 1203.6 | 1215.9
2030 | t0327 | 1300.7 | 1300.7 | 1169.4 | 1169.5 | 1199.4 | 1215.8
2030 | t0328 | 1300.7 | 1300.7 | 1169.4 | 1169.5 | 1198 | 1215.8
2030 | t0329 | 1300.7 | 1300.7 | 1169.4 | 1169.5 | 1197.9 | 1215.8
2030 | t0330 | 1300.7 | 1300.7 | 1169.4 | 1169.4 | 1197.9 | 1215.8
2030 | t0331 | 1300.7 | 1300.7 | 1169.4 | 1169.4 | 1197.9 | 1215.7
2030 | t0332 | 1300.6 | 1300.7 | 1169.4 | 1169.4 | 1197.8 | 1215.7
2030 | t0333 | 1300.6 | 1300.7 | 1169.4 | 1169.4 | 1197.8 | 1215.7
2030 | t0334 | 1300.6 | 1300.7 | 1169.4 | 1161.5 | 1197.8 | 1215.7
2030 | t0335 | 1300.6 | 1300.7 | 1169.4 | 1161.4 | 1197.8 | 1215.7
2030 | t0336 | 1300.6 | 1300.7 | 1169.4 | 1161.3 | 1197.8 | 1215.7
2030 | t0337 | 1300.6 | 1300.7 | 1169.4 | 1161 | 1197.8 | 1215.7
2030 | t0338 | 1300.6 | 1300.7 | 1169.4 | 1159.3 | 1197.8 | 1215.7
2030 | t0339 | 1291.8 | 1300.7 | 1169.4 | 1159 | 1197.8 | 1215.7
2030 | t0340 | 1289 | 1300.7 | 1169.4 | 1159 | 1197.8 | 1215.6
2030 | t0341 | 1288.4 | 1300.7 | 1169.4 | 1159 | 1197.8 | 1215.6
2030 | t0342 | 1287.6 | 1300.7 | 1169.4 | 1159 | 1197.8 | 1215.6
2030 | t0343 | 1287.6 | 1291.8 | 1169.4 | 1159 | 1197.8 | 1215.6
2030 | t0344 | 1287.6 | 1289.2 | 1169.3 | 1156.6 | 1197.8 | 1215.6
2030 | t0345 | 1287.6 | 1288.6 | 1161.4 | 1156.6 | 1197.8 | 1215.5
2030 | t0346 | 1287.4 | 1287.8 | 1161.3 | 1154.7 | 1197.8 | 1215.4
2030 | t0347 | 1287.4 | 1287.8 | 1161.3 | 1154.7 | 1197.8 | 1215.4
2030 | t0348 | 1287.4 | 1287.8 | 1161.3 | 1154.7 | 1197.8 | 1215.4
2030 | t0349 | 1287.4 | 1287.8 | 1161.3 | 1154.7 | 1197.8 | 1212.9
2030 | t0350 | 1287.4 | 1287.7 | 1161.3 | 1154.7 | 1197.8 | 1210.7
2030 | t0351 | 1287.4 | 1287.7 | 1161.3 | 1154.7 | 1197.8 | 1210.6
2030 | t0352 | 1287.4 | 1287.7 | 1161.3 | 1154.7 | 1197.8 | 1210.6
2030 | t0353 | 1287.4 | 1287.7 | 1161.3 | 1154.7 | 1197.8 | 1210.5
2030 | t0354 | 1287.4 | 1287.5 | 1161.3 | 1154.7 | 1197.8 | 1210.5
2030 | t0355 | 1287.4 | 1287.5 | 1161.3 | 1154.7 | 1197.8 | 1210.5
2030 | t0356 | 1268 | 1287.5 | 1161.3 | 1154.7 | 1197.8 | 1210.5
2030 | t0357 | 1268 | 1287.5 | 1161.2 | 1150.9 | 1197.8 | 1210.5
2030 | t0358 | 1267.9 | 1287.5 | 1159.1 | 1150.9 | 1197.8 | 1210.4
2030 | t0359 | 1267.9 | 1287.5 | 1159.1 | 1150.9 | 1197.8 | 1210.3
2030 | t0360 | 1267.9 | 1287.5 | 1159.1 | 1150.9 | 1197.8 | 1210.1
2030 | t0361 | 1267.4 | 1287.5 | 1159.1 | 1150.9 | 1197.8 | 1209.9
2030 | t0362 | 1267.4 | 1287.5 | 1159 | 1150.9 | 1197.8 | 1199.5
2030 | t0363 | 1267.4 | 1287.5 | 1159 | 1150.9 | 1197.8 | 1198.2
2030 | t0364 | 1267.4 | 1286.8 | 1156.5 | 1150.9 | 1197.8 | 1198.1
2030 | t0365 | 1267.4 | 1286.8 | 1156.5 | 1150.9 | 1197.8 | 1198.1
2030 | t0366 | 1267.4 | 1286.8 | 1156.5 | 1150.9 | 1197.8 | 1198.1
2030 | t0367 | 1267.4 | 1286.8 | 1150.8 | 1150.8 | 1197.8 | 1198.1
2030 | t0368 | 1259.2 | 1286.8 | 1150.8 | 1150.8 | 1197.8 | 1198.1
2030 | t0369 | 1259.2 | 1259.3 | 1150.8 | 1150.8 | 1197.8 | 1198.1
2030 | t0370 | 1259.2 | 1259.3 | 1150.8 | 1150.8 | 1197.8 | 1198.1
2030 | t0371 | 1259.2 | 1259.3 | 1150.8 | 1150.8 | 1197.8 | 1198.1
2030 | t0372 | 1259.2 | 1259.3 | 1150.8 | 1150.8 | 1197.7 | 1198.1
2030 | t0373 | 1259.2 | 1259.3 | 1150.8 | 1150.8 | 1197.7 | 1198.1
2030 | t0374 | 1259.2 | 1259.3 | 1150.8 | 1150.8 | 1197.7 | 1198.1
2030 | t0375 | 1259.2 | 1259.3 | 1150.8 | 1150.8 | 1197.7 | 1198.1
2030 | t0376 | 1259.2 | 1259.3 | 1150.8 | 1150.8 | 1197.7 | 1198.1
2030 | t0377 | 1252.8 | 1259.2 | 1150.8 | 1150.8 | 1197.7 | 1198.1
2030 | t0378 | 1251.4 | 1252.8 | 1150.8 | 1150.8 | 1197.7 | 1198.1
2030 | t0379 | 1251.4 | 1251.6 | 1150.8 | 1150.8 | 1197.7 | 1198.1
2030 | t0380 | 1251.3 | 1251.6 | 1150.8 | 1150.8 | 1197.7 | 1198.1
2030 | t0381 | 1251.3 | 1251.6 | 1150.8 | 1150.8 | 1197.7 | 1198.1
2030 | t0382 | 1251.3 | 1251.6 | 1150.8 | 1150.8 | 1197.7 | 1198
2030 | t0383 | 1251.3 | 1251.4 | 1150.8 | 1150.7 | 1197.7 | 1198
2030 | t0384 | 1251.3 | 1251.4 | 1150.7 | 1150.7 | 1197.7 | 1198
2030 | t0385 | 1251.3 | 1251.4 | 1150.7 | 1150.7 | 1197.7 | 1198
2030 | t0386 | 1251.3 | 1251.4 | 1150.7 | 1150.7 | 1197.7 | 1198
2030 | t0387 | 1251.3 | 1251.4 | 1150.7 | 1150.7 | 1197.7 | 1198
2030 | t0388 | 1251.3 | 1251.4 | 1150.7 | 1150.7 | 1197.6 | 1198
2030 | t0389 | 1251.3 | 1251.4 | 1150.7 | 1150.7 | 1197.5 | 1198
2030 | t0390 | 1251.3 | 1251.4 | 1150.7 | 1150.7 | 1197.5 | 1198
2030 | t0391 | 1251.3 | 1251.4 | 1150.7 | 1150.7 | 1197.5 | 1198
2030 | t0392 | 1251.2 | 1251.4 | 1150.7 | 1150.7 | 1197.5 | 1197.9
2030 | t0393 | 1250.9 | 1251.4 | 1150.7 | 1150.7 | 1197.4 | 1197.9
2030 | t0394 | 1238.7 | 1251.4 | 1150.7 | 1150.7 | 1197.4 | 1197.9
2030 | t0395 | 1236 | 1251.3 | 1150.7 | 1150.7 | 1197.2 | 1197.9
2030 | t0396 | 1236 | 1236.1 | 1150.7 | 1150.7 | 1195.9 | 1197.9
2030 | t0397 | 1236 | 1236.1 | 1150.7 | 1150.7 | 1195.9 | 1197.9
2030 | t0398 | 1236 | 1236.1 | 1150.7 | 1150.7 | 1195.9 | 1197.9
2030 | t0399 | 1236 | 1236.1 | 1150.6 | 1150.7 | 1195.9 | 1197.9
2030 | t0400 | 1236 | 1236.1 | 1150.6 | 1150.7 | 1195.9 | 1197.9
2030 | t0401 | 1236 | 1236.1 | 1150.6 | 1150.7 | 1195.8 | 1197.9
2030 | t0402 | 1236 | 1236.1 | 1150.6 | 1150.7 | 1195.8 | 1197.9
2030 | t0403 | 1236 | 1236.1 | 1150.6 | 1150.7 | 1195.8 | 1197.9
2030 | t0404 | 1236 | 1236.1 | 1150.6 | 1150.7 | 1195.7 | 1197.9
2030 | t0405 | 1236 | 1236.1 | 1150.6 | 1150.7 | 1195.7 | 1197.9
2030 | t0406 | 1236 | 1236.1 | 1150.6 | 1150.7 | 1195.7 | 1197.9
2030 | t0407 | 1236 | 1236.1 | 1150.6 | 1150.7 | 1195.7 | 1197.9
2030 | t0408 | 1236 | 1236 | 1150.6 | 1150.7 | 1195.7 | 1197.9
2030 | t0409 | 1236 | 1236 | 1150.6 | 1150.7 | 1195.7 | 1197.9
2030 | t0410 | 1236 | 1236 | 1150.6 | 1150.7 | 1195.6 | 1197.9
2030 | t0411 | 1236 | 1236 | 1150.6 | 1150.7 | 1195.6 | 1197.8
2030 | t0412 | 1236 | 1236 | 1150.6 | 1150.7 | 1195.6 | 1197.8
2030 | t0413 | 1236 | 1236 | 1150.5 | 1150.6 | 1195.6 | 1197.8
2030 | t0414 | 1236 | 1236 | 1150.5 | 1150.6 | 1195.6 | 1197.8
2030 | t0415 | 1236 | 1236 | 1150.5 | 1150.6 | 1195.5 | 1197.8
2030 | t0416 | 1236 | 1236 | 1150.5 | 1150.6 | 1195.4 | 1197.8
2030 | t0417 | 1236 | 1236 | 1150.5 | 1150.6 | 1195.4 | 1197.8
2030 | t0418 | 1236 | 1236 | 1150.5 | 1150.6 | 1194.1 | 1197.8
2030 | t0419 | 1236 | 1236 | 1150.5 | 1150.6 | 1194.1 | 1197.8
2030 | t0420 | 1236 | 1236 | 1150.5 | 1150.6 | 1194.1 | 1197.8
2030 | t0421 | 1236 | 1236 | 1150.5 | 1150.5 | 1194.1 | 1197.8
2030 | t0422 | 1235.9 | 1236 | 1150.5 | 1150.5 | 1194.1 | 1197.8
2030 | t0423 | 1235.9 | 1236 | 1150.5 | 1150.5 | 1194.1 | 1197.7
2030 | t0424 | 1235.9 | 1236 | 1150.5 | 1150.5 | 1194.1 | 1197.7
2030 | t0425 | 1235.9 | 1236 | 1150.5 | 1150.5 | 1194.1 | 1197.7
2030 | t0426 | 1235.8 | 1235.9 | 1150.5 | 1150.5 | 1194.1 | 1197.6
2030 | t0427 | 1231.7 | 1235.8 | 1150.5 | 1150.5 | 1194.1 | 1197.5
2030 | t0428 | 1228.6 | 1231.9 | 1150.5 | 1150.5 | 1194.1 | 1197.5
2030 | t0429 | 1227.6 | 1228.6 | 1150.5 | 1150.4 | 1194.1 | 1197.5
2030 | t0430 | 1227.6 | 1227.7 | 1150.5 | 1150.4 | 1194.1 | 1197.5
2030 | t0431 | 1227.4 | 1227.6 | 1150.5 | 1150.4 | 1194.1 | 1197.4
2030 | t0432 | 1227.4 | 1227.5 | 1150.5 | 1150.4 | 1194.1 | 1197.4
2030 | t0433 | 1227.4 | 1227.5 | 1150.5 | 1150.4 | 1194.1 | 1197.3
2030 | t0434 | 1227.4 | 1227.4 | 1150.5 | 1150.4 | 1194.1 | 1196.8
2030 | t0435 | 1227.3 | 1227.4 | 1150.5 | 1150.4 | 1194.1 | 1196.3
2030 | t0436 | 1227.3 | 1227.2 | 1150.5 | 1150.4 | 1194.1 | 1196.2
2030 | t0437 | 1227.3 | 1218.8 | 1150.5 | 1150.3 | 1194.1 | 1196.2
2030 | t0438 | 1227.2 | 1218.7 | 1150.5 | 1150.3 | 1194.1 | 1196.2
2030 | t0439 | 1218.8 | 1218.6 | 1150.5 | 1150.3 | 1194.1 | 1196.2
2030 | t0440 | 1218.6 | 1218.5 | 1150.4 | 1150.3 | 1194.1 | 1196.1
2030 | t0441 | 1218.5 | 1218.5 | 1150.4 | 1150.3 | 1194.1 | 1196.1
2030 | t0442 | 1218.5 | 1215.2 | 1150.4 | 1150.3 | 1194.1 | 1196
2030 | t0443 | 1218.4 | 1215.2 | 1150.4 | 1150.3 | 1194.1 | 1195.9
2030 | t0444 | 1210 | 1215.2 | 1150.4 | 1150.3 | 1194.1 | 1195.9
2030 | t0445 | 1210 | 1210 | 1150.4 | 1150.3 | 1194.1 | 1195.9
2030 | t0446 | 1210 | 1210 | 1150.4 | 1150.3 | 1194.1 | 1195.9
2030 | t0447 | 1210 | 1210 | 1150.4 | 1150.3 | 1194.1 | 1195.9
2030 | t0448 | 1210 | 1210 | 1150.4 | 1150.3 | 1194.1 | 1195.8
2030 | t0449 | 1210 | 1210 | 1150.4 | 1150.3 | 1194 | 1195.8
2030 | t0450 | 1210 | 1210 | 1150.4 | 1150.3 | 1194 | 1195.8
2030 | t0451 | 1209.9 | 1210 | 1150.3 | 1150.3 | 1194 | 1195.8
2030 | t0452 | 1209.9 | 1210 | 1150.3 | 1150.3 | 1194 | 1195.8
2030 | t0453 | 1209.9 | 1210 | 1150.3 | 1150.2 | 1193.9 | 1195.8
2030 | t0454 | 1209.9 | 1210 | 1150.3 | 1150.2 | 1193.8 | 1195.8
2030 | t0455 | 1209.9 | 1210 | 1150.3 | 1150.2 | 1193.2 | 1195.8
2030 | t0456 | 1209.6 | 1210 | 1150.3 | 1150.2 | 1185.1 | 1195.8
2030 | t0457 | 1198 | 1209.6 | 1150.3 | 1150.2 | 1171.5 | 1195.8
2030 | t0458 | 1198 | 1198 | 1150.3 | 1150.2 | 1171.3 | 1195.8
2030 | t0459 | 1198 | 1198 | 1150.3 | 1150.2 | 1170 | 1195.8
2030 | t0460 | 1198 | 1198 | 1150.3 | 1150.2 | 1170 | 1195.8
2030 | t0461 | 1198 | 1198 | 1150.3 | 1150.2 | 1170 | 1195.8
2030 | t0462 | 1198 | 1198 | 1150.3 | 1150.2 | 1169.8 | 1195.8
2030 | t0463 | 1198 | 1198 | 1150.3 | 1150.2 | 1169.7 | 1195.8
2030 | t0464 | 1198 | 1198 | 1150.3 | 1150.2 | 1169.7 | 1195.8
2030 | t0465 | 1198 | 1198 | 1150.3 | 1150.2 | 1169.7 | 1195.7
2030 | t0466 | 1198 | 1198 | 1150.2 | 1150.2 | 1169.7 | 1194.3
2030 | t0467 | 1198 | 1198 | 1150.2 | 1150.2 | 1169.7 | 1194.3
2030 | t0468 | 1198 | 1198 | 1150.2 | 1150.1 | 1169.7 | 1194.3
2030 | t0469 | 1198 | 1198 | 1150.2 | 1150.1 | 1169.7 | 1194.3
2030 | t0470 | 1198 | 1198 | 1150.2 | 1150.1 | 1169.7 | 1194.3
2030 | t0471 | 1198 | 1198 | 1150.2 | 1150.1 | 1169.6 | 1194.3
2030 | t0472 | 1198 | 1198 | 1150.2 | 1150.1 | 1169.6 | 1194.3
2030 | t0473 | 1198 | 1198 | 1150.2 | 1150.1 | 1169.5 | 1194.3
2030 | t0474 | 1198 | 1198 | 1150.2 | 1150.1 | 1169.5 | 1194.3
2030 | t0475 | 1198 | 1198 | 1150.2 | 1150.1 | 1169.5 | 1194.3
2030 | t0476 | 1198 | 1198 | 1150.2 | 1150.1 | 1169.5 | 1194.3
2030 | t0477 | 1198 | 1198 | 1150.2 | 1150.1 | 1169.5 | 1194.3
2030 | t0478 | 1198 | 1198 | 1150.2 | 1150 | 1169.5 | 1194.3
2030 | t0479 | 1198 | 1198 | 1150.2 | 1135.1 | 1169.5 | 1194.3
2030 | t0480 | 1198 | 1198 | 1150.1 | 1134.9 | 1169.5 | 1194.3
2030 | t0481 | 1198 | 1198 | 1150.1 | 1121.4 | 1169.4 | 1194.3
2030 | t0482 | 1197.9 | 1198 | 1150 | 1121.4 | 1169.4 | 1194.3
2030 | t0483 | 1197.9 | 1198 | 1150 | 1121.4 | 1169.4 | 1194.3
2030 | t0484 | 1197.9 | 1198 | 1150 | 1121.1 | 1169.4 | 1194.3
2030 | t0485 | 1197.9 | 1198 | 1150 | 1121.1 | 1169.4 | 1194.3
2030 | t0486 | 1197.9 | 1198 | 1150 | 1121.1 | 1169.4 | 1194.3
2030 | t0487 | 1197.9 | 1198 | 1150 | 1121.1 | 1169.2 | 1194.3
2030 | t0488 | 1197.9 | 1198 | 1150 | 1121.1 | 1161.4 | 1194.3
2030 | t0489 | 1197.8 | 1197.9 | 1150 | 1121 | 1161.4 | 1194.3
2030 | t0490 | 1197.8 | 1197.9 | 1150 | 1121 | 1161.4 | 1194.3
2030 | t0491 | 1197.8 | 1197.8 | 1135.1 | 1121 | 1161.1 | 1194.3
2030 | t0492 | 1197.8 | 1197.8 | 1135.1 | 1121 | 1161.1 | 1194.3
2030 | t0493 | 1197.7 | 1197.8 | 1134.8 | 1121 | 1161.1 | 1194.3
2030 | t0494 | 1197.6 | 1197.8 | 1134 | 1120.8 | 1161.1 | 1194.3
2030 | t0495 | 1197.5 | 1197.7 | 1121.5 | 1120.8 | 1161.1 | 1194.3
2030 | t0496 | 1197.5 | 1197.7 | 1121.5 | 1120.7 | 1161.1 | 1194.3
2030 | t0497 | 1197.5 | 1197.7 | 1121.5 | 1120.7 | 1161.1 | 1194.2
2030 | t0498 | 1197.5 | 1197.6 | 1121.1 | 1120.7 | 1161.1 | 1194.2
2030 | t0499 | 1197.5 | 1197.6 | 1121.1 | 1120.5 | 1161.1 | 1194.2
2030 | t0500 | 1197.5 | 1197.6 | 1121 | 1120.5 | 1161.1 | 1194.2
2030 | t0501 | 1197.4 | 1197.5 | 1121 | 1120.5 | 1161.1 | 1194.1
2030 | t0502 | 1197.3 | 1197.5 | 1121 | 1120.5 | 1161.1 | 1194.1
2030 | t0503 | 1197.3 | 1197.5 | 1121 | 1120.5 | 1161.1 | 1170.2
2030 | t0504 | 1197.3 | 1197.5 | 1121 | 1120.5 | 1161.1 | 1170.1
2030 | t0505 | 1197.3 | 1197.5 | 1120.8 | 1120.5 | 1161.1 | 1170.1
2030 | t0506 | 1197.3 | 1197.4 | 1120.7 | 1120.5 | 1161.1 | 1170.1
2030 | t0507 | 1197.3 | 1197.4 | 1120.7 | 1109.8 | 1161.1 | 1170.1
2030 | t0508 | 1197.3 | 1197.4 | 1120.7 | 1109.8 | 1161.1 | 1170.1
2030 | t0509 | 1197.3 | 1197.4 | 1120.7 | 1102.2 | 1161.1 | 1170
2030 | t0510 | 1197.3 | 1197.4 | 1120.5 | 1102.2 | 1161.1 | 1170
2030 | t0511 | 1197.3 | 1197.4 | 1117.7 | 1102.1 | 1161.1 | 1169.9
2030 | t0512 | 1197.3 | 1197.4 | 1117.7 | 1102 | 1161.1 | 1169.9
2030 | t0513 | 1197.3 | 1197.4 | 1117.7 | 1102 | 1161.1 | 1169.9
2030 | t0514 | 1197.3 | 1197.4 | 1117.7 | 1102 | 1161 | 1169.9
2030 | t0515 | 1197.2 | 1197.3 | 1117.7 | 1102 | 1161 | 1169.8
2030 | t0516 | 1197.2 | 1197.3 | 1117.7 | 1102 | 1161 | 1169.8
2030 | t0517 | 1197.2 | 1197.2 | 1117.7 | 1102 | 1161 | 1169.7
2030 | t0518 | 1197.1 | 1197.2 | 1117.7 | 1102 | 1161 | 1169.7
2030 | t0519 | 1197.1 | 1197.2 | 1109.8 | 1102 | 1161 | 1169.7
2030 | t0520 | 1197.1 | 1197.2 | 1109.8 | 1102 | 1161 | 1169.7
2030 | t0521 | 1197.1 | 1197.2 | 1109.8 | 1102 | 1161 | 1169.6
2030 | t0522 | 1197.1 | 1197.2 | 1109.8 | 1102 | 1161 | 1169.6
2030 | t0523 | 1197.1 | 1197.2 | 1102.3 | 1102 | 1161 | 1169.6
2030 | t0524 | 1196.9 | 1197.2 | 1102.3 | 1102 | 1161 | 1169.6
2030 | t0525 | 1196.9 | 1196.9 | 1102.2 | 1101.9 | 1161 | 1169.6
2030 | t0526 | 1196.7 | 1196.9 | 1102.2 | 1101.9 | 1161 | 1169.5
2030 | t0527 | 1196.7 | 1196.9 | 1102.2 | 1101.8 | 1161 | 1169.5
2030 | t0528 | 1177.8 | 1196.9 | 1102.2 | 1100.5 | 1161 | 1169.5
2030 | t0529 | 1177.8 | 1178 | 1102.2 | 1100.4 | 1161 | 1169.5
2030 | t0530 | 1169.5 | 1178 | 1102.2 | 1100.2 | 1161 | 1169.5
2030 | t0531 | 1169.4 | 1169.5 | 1102.2 | 1100.2 | 1161 | 1169.5
2030 | t0532 | 1169.4 | 1169.5 | 1102.2 | 1100.2 | 1161 | 1169.5
2030 | t0533 | 1169.4 | 1169.4 | 1102.2 | 1100.2 | 1161 | 1169.5
2030 | t0534 | 1161.3 | 1161.3 | 1102.2 | 1100.2 | 1161 | 1169.5
2030 | t0535 | 1161.2 | 1161.3 | 1102.1 | 1100.2 | 1161 | 1169.5
2030 | t0536 | 1161.2 | 1161.3 | 1102.1 | 1100.2 | 1161 | 1169.5
2030 | t0537 | 1161.2 | 1161.3 | 1102.1 | 1100.2 | 1161 | 1169.5
2030 | t0538 | 1161.1 | 1161.3 | 1102.1 | 1100.1 | 1161 | 1169.5
2030 | t0539 | 1161.1 | 1161.2 | 1102 | 1100.1 | 1160.9 | 1161.6
2030 | t0540 | 1161.1 | 1161.2 | 1102 | 1100.1 | 1160.9 | 1161.6
2030 | t0541 | 1161.1 | 1161.2 | 1101.8 | 1100.1 | 1160.9 | 1161.6
2030 | t0542 | 1161.1 | 1161.2 | 1100.5 | 1100.1 | 1160.9 | 1161.3
2030 | t0543 | 1161 | 1161.1 | 1100.3 | 1100.1 | 1160.8 | 1161.2
2030 | t0544 | 1161 | 1161.1 | 1100.2 | 1100.1 | 1160.6 | 1161.2
2030 | t0545 | 1161 | 1161.1 | 1100.2 | 1100.1 | 1160.6 | 1161.2
2030 | t0546 | 1160.9 | 1161 | 1100.2 | 1100 | 1160.5 | 1161.2
2030 | t0547 | 1160.9 | 1161 | 1100.2 | 1100 | 1159.1 | 1161.2
2030 | t0548 | 1160.8 | 1160.8 | 1100.2 | 1100 | 1159.1 | 1161.2
2030 | t0549 | 1158.9 | 1159 | 1100.2 | 1099.9 | 1159.1 | 1161.2
2030 | t0550 | 1158.9 | 1159 | 1100.2 | 1099.6 | 1159.1 | 1161.2
2030 | t0551 | 1158.8 | 1158.9 | 1100.2 | 1099.6 | 1159.1 | 1161.2
2030 | t0552 | 1158.8 | 1158.9 | 1100.2 | 1099.4 | 1159.1 | 1161.2
2030 | t0553 | 1158.7 | 1158.8 | 1100.2 | 1092.7 | 1159.1 | 1161.2
2030 | t0554 | 1158.7 | 1158.7 | 1100.2 | 1090 | 1159.1 | 1161.2
2030 | t0555 | 1158.5 | 1158.6 | 1100.2 | 1090 | 1159.1 | 1161.2
2030 | t0556 | 1158.5 | 1158.6 | 1100.1 | 1090 | 1159 | 1161.2
2030 | t0557 | 1158.5 | 1158.6 | 1100.1 | 1085.3 | 1159 | 1161.2
2030 | t0558 | 1158.5 | 1158.6 | 1100.1 | 1085.3 | 1159 | 1161.2
2030 | t0559 | 1158.5 | 1158.6 | 1100.1 | 1085.3 | 1159 | 1161.2
2030 | t0560 | 1158.5 | 1158.6 | 1100.1 | 1085.3 | 1158.9 | 1161.2
2030 | t0561 | 1158.5 | 1158.6 | 1100.1 | 1085.3 | 1158.9 | 1161.2
2030 | t0562 | 1158.5 | 1158.5 | 1100 | 1085.3 | 1158.9 | 1161.2
2030 | t0563 | 1158.4 | 1158.5 | 1099.9 | 1085.3 | 1158.9 | 1161.2
2030 | t0564 | 1156.5 | 1156.5 | 1099.8 | 1085.3 | 1158.9 | 1161.2
2030 | t0565 | 1156.5 | 1151 | 1099.8 | 1085 | 1158.8 | 1161.2
2030 | t0566 | 1150.8 | 1150.7 | 1099.8 | 1085 | 1158.8 | 1161.2
2030 | t0567 | 1150.8 | 1150.7 | 1099.8 | 1085 | 1158.7 | 1161.2
2030 | t0568 | 1150.6 | 1150.7 | 1099.8 | 1085 | 1158.7 | 1161.2
2030 | t0569 | 1150.6 | 1150.7 | 1099.8 | 1084.9 | 1158.7 | 1161.2
2030 | t0570 | 1150.6 | 1150.7 | 1099.8 | 1075.9 | 1158.7 | 1161.1
2030 | t0571 | 1150.6 | 1150.6 | 1099.8 | 1075.6 | 1158.6 | 1161.1
2030 | t0572 | 1150.5 | 1150.6 | 1099.8 | 1074.3 | 1158.6 | 1161.1
2030 | t0573 | 1150.5 | 1150.5 | 1099.8 | 1074.3 | 1158.6 | 1161.1
2030 | t0574 | 1150.5 | 1150.5 | 1099.8 | 1074.3 | 1158.6 | 1161.1
2030 | t0575 | 1150.5 | 1150.5 | 1099.7 | 1074.3 | 1158.6 | 1161.1
2030 | t0576 | 1150.5 | 1150.5 | 1099.7 | 1074.3 | 1158.6 | 1161.1
2030 | t0577 | 1150.5 | 1150.5 | 1099.6 | 1074.3 | 1158.6 | 1161.1
2030 | t0578 | 1150.5 | 1150.5 | 1099.5 | 1074.3 | 1158.6 | 1161.1
2030 | t0579 | 1150.5 | 1150.5 | 1099.3 | 1074.3 | 1158.5 | 1161.1
2030 | t0580 | 1150.5 | 1150.5 | 1085.1 | 1074.3 | 1158.5 | 1161.1
2030 | t0581 | 1150.5 | 1150.5 | 1085.1 | 1074.2 | 1158.5 | 1161.1
2030 | t0582 | 1150.4 | 1150.4 | 1085 | 1066.4 | 1158.5 | 1161.1
2030 | t0583 | 1150.4 | 1150.4 | 1085 | 1066.3 | 1158.5 | 1161.1
2030 | t0584 | 1150.4 | 1150.4 | 1085 | 1066.2 | 1158.5 | 1161.1
2030 | t0585 | 1150.4 | 1150.4 | 1085 | 1065.1 | 1158.5 | 1161.1
2030 | t0586 | 1150.4 | 1150.3 | 1085 | 1065.1 | 1158.5 | 1161
2030 | t0587 | 1150.4 | 1150.3 | 1085 | 1065.1 | 1158.5 | 1161
2030 | t0588 | 1150.4 | 1150.3 | 1085 | 1065.1 | 1158.5 | 1160.7
2030 | t0589 | 1150.4 | 1150.3 | 1084.9 | 1058.7 | 1158.5 | 1160.7
2030 | t0590 | 1150.4 | 1150.2 | 1084.9 | 1058.6 | 1158.5 | 1160.7
2030 | t0591 | 1150.4 | 1150.2 | 1084.9 | 1058.6 | 1158.5 | 1159.2
2030 | t0592 | 1150.4 | 1150.2 | 1084.9 | 1058.6 | 1158.5 | 1159.2
2030 | t0593 | 1150.4 | 1150.2 | 1084.8 | 1058.6 | 1158.5 | 1159.2
2030 | t0594 | 1150.3 | 1150.2 | 1075.8 | 1058.6 | 1158.5 | 1159.1
2030 | t0595 | 1150.3 | 1150.2 | 1075.7 | 1058.6 | 1158.5 | 1159.1
2030 | t0596 | 1150.3 | 1150.2 | 1074.3 | 1058.6 | 1158.5 | 1159.1
2030 | t0597 | 1150.3 | 1150.2 | 1074.3 | 1058.6 | 1158.5 | 1159.1
2030 | t0598 | 1150.3 | 1150.2 | 1074.3 | 1058.5 | 1158.5 | 1159.1
2030 | t0599 | 1150.3 | 1150.2 | 1074.3 | 1058.5 | 1158.5 | 1159.1
2030 | t0600 | 1150.3 | 1150.2 | 1074.3 | 1058.5 | 1158.5 | 1159.1
2030 | t0601 | 1150.3 | 1150.2 | 1074.3 | 1058.5 | 1158.5 | 1159.1
2030 | t0602 | 1150.3 | 1150.2 | 1074.3 | 1058.5 | 1158.5 | 1159.1
2030 | t0603 | 1150.3 | 1150.2 | 1074.3 | 1058.5 | 1158.4 | 1159.1
2030 | t0604 | 1150.3 | 1150.2 | 1074.3 | 1058.5 | 1158.4 | 1159.1
2030 | t0605 | 1150.3 | 1150.2 | 1074.1 | 1058.5 | 1158.4 | 1159.1
2030 | t0606 | 1150.3 | 1150.2 | 1068.3 | 1058.5 | 1158.4 | 1159
2030 | t0607 | 1150.3 | 1150.1 | 1066.4 | 1058.5 | 1158.4 | 1159
2030 | t0608 | 1150.3 | 1150.1 | 1066.2 | 1058.5 | 1158.4 | 1158.9
2030 | t0609 | 1150.3 | 1150.1 | 1066.2 | 1058.4 | 1158.4 | 1158.9
2030 | t0610 | 1150.3 | 1150.1 | 1065.1 | 1058.4 | 1158.4 | 1158.9
2030 | t0611 | 1150.3 | 1150.1 | 1065.1 | 1058.3 | 1158.4 | 1158.9
2030 | t0612 | 1150.3 | 1150.1 | 1065.1 | 1058.3 | 1158.4 | 1158.8
2030 | t0613 | 1150.3 | 1150.1 | 1065.1 | 1058.3 | 1158.4 | 1158.8
2030 | t0614 | 1150.3 | 1150.1 | 1058.7 | 1058.3 | 1158.4 | 1158.8
2030 | t0615 | 1150.3 | 1150.1 | 1058.7 | 1058.3 | 1158.4 | 1158.8
2030 | t0616 | 1150.3 | 1150.1 | 1058.6 | 1058.3 | 1158.4 | 1158.7
2030 | t0617 | 1150.3 | 1150.1 | 1058.5 | 1058.3 | 1158.3 | 1158.7
2030 | t0618 | 1150.3 | 1150.1 | 1058.5 | 1058.3 | 1156.5 | 1158.7
2030 | t0619 | 1150.3 | 1150.1 | 1058.5 | 1058.3 | 1156.5 | 1158.7
2030 | t0620 | 1150.3 | 1150.1 | 1058.5 | 1058.3 | 1156.5 | 1158.7
2030 | t0621 | 1150.3 | 1150.1 | 1058.5 | 1058.3 | 1156.5 | 1158.7
2030 | t0622 | 1150.3 | 1150 | 1058.5 | 1058.3 | 1156.5 | 1158.7
2030 | t0623 | 1150.3 | 1150 | 1058.5 | 1058.3 | 1156.5 | 1158.7
2030 | t0624 | 1150.3 | 1150 | 1058.5 | 1058.3 | 1156.5 | 1158.7
2030 | t0625 | 1150.3 | 1150 | 1058.5 | 1058.3 | 1156.5 | 1158.7
2030 | t0626 | 1150.3 | 1150 | 1058.4 | 1058.3 | 1156.5 | 1158.7
2030 | t0627 | 1150.3 | 1150 | 1058.4 | 1058.2 | 1156.5 | 1158.7
2030 | t0628 | 1150.3 | 1150 | 1058.4 | 1058.2 | 1156.5 | 1158.6
2030 | t0629 | 1150.3 | 1150 | 1058.4 | 1058.2 | 1153.8 | 1158.6
2030 | t0630 | 1150.3 | 1150 | 1058.4 | 1058.2 | 1151.5 | 1158.6
2030 | t0631 | 1150.3 | 1150 | 1058.4 | 1058.2 | 1151.5 | 1158.6
2030 | t0632 | 1150.3 | 1150 | 1058.4 | 1058.1 | 1151.5 | 1158.6
2030 | t0633 | 1150.3 | 1149.9 | 1058.4 | 1058.1 | 1151.5 | 1158.6
2030 | t0634 | 1150.3 | 1149.9 | 1058.4 | 1058 | 1151.5 | 1158.6
2030 | t0635 | 1150.3 | 1149.8 | 1058.3 | 1058 | 1151.4 | 1158.6
2030 | t0636 | 1150.3 | 1149.8 | 1058.3 | 1057.9 | 1151.4 | 1158.6
2030 | t0637 | 1150.2 | 1149.8 | 1058.3 | 1057.9 | 1151 | 1158.6
2030 | t0638 | 1150.2 | 1148.8 | 1058.3 | 1057.9 | 1151 | 1158.6
2030 | t0639 | 1150.2 | 1146.9 | 1058.3 | 1057.9 | 1151 | 1158.6
2030 | t0640 | 1150.2 | 1146.9 | 1058.3 | 1057.9 | 1151 | 1158.6
2030 | t0641 | 1150.2 | 1146.9 | 1058.3 | 1057.9 | 1151 | 1158.6
2030 | t0642 | 1150.2 | 1146.9 | 1058.3 | 1057.7 | 1151 | 1158.6
2030 | t0643 | 1150.2 | 1146.9 | 1058.3 | 1048.2 | 1151 | 1158.6
2030 | t0644 | 1150.2 | 1143.2 | 1058.2 | 1048.2 | 1151 | 1158.6
2030 | t0645 | 1150.2 | 1137.4 | 1058.2 | 1048.2 | 1151 | 1158.6
2030 | t0646 | 1150.1 | 1137.4 | 1058.2 | 1044.5 | 1151 | 1158.6
2030 | t0647 | 1150.1 | 1137.4 | 1058.2 | 1044.4 | 1151 | 1158.6
2030 | t0648 | 1150 | 1137.3 | 1058.2 | 1044.2 | 1150.9 | 1158.6
2030 | t0649 | 1150 | 1137.2 | 1058.2 | 1044.2 | 1150.9 | 1158.5
2030 | t0650 | 1150 | 1137.2 | 1058.2 | 1044.2 | 1150.8 | 1158.5
2030 | t0651 | 1150 | 1137.2 | 1058.2 | 1044.2 | 1150.8 | 1158.5
2030 | t0652 | 1150 | 1137.2 | 1058.2 | 1044.1 | 1150.8 | 1158.5
2030 | t0653 | 1150 | 1137.2 | 1058.2 | 1044 | 1150.8 | 1158.5
2030 | t0654 | 1149.9 | 1137.2 | 1058 | 1044 | 1150.7 | 1158.5
2030 | t0655 | 1149.9 | 1137.2 | 1058 | 1038.4 | 1150.7 | 1158.5
2030 | t0656 | 1149.1 | 1137.1 | 1058 | 1038.4 | 1150.7 | 1158.5
2030 | t0657 | 1148.9 | 1137 | 1058 | 1038.4 | 1150.7 | 1158.5
2030 | t0658 | 1147.4 | 1137 | 1057.9 | 1038.4 | 1150.7 | 1158.5
2030 | t0659 | 1146.8 | 1136.8 | 1057.9 | 1038.4 | 1150.7 | 1158.5
2030 | t0660 | 1146.8 | 1135.3 | 1057.9 | 1038.4 | 1150.7 | 1158.5
2030 | t0661 | 1146.8 | 1125.7 | 1057.9 | 1038.4 | 1150.7 | 1158.5
2030 | t0662 | 1146.8 | 1125.7 | 1057.9 | 1038.4 | 1150.7 | 1158.5
2030 | t0663 | 1146.8 | 1125.6 | 1057.9 | 1038.4 | 1150.7 | 1158.5
2030 | t0664 | 1146.4 | 1125.6 | 1057.7 | 1038.4 | 1150.7 | 1158.5
2030 | t0665 | 1146.4 | 1125.6 | 1057.7 | 1038.4 | 1150.7 | 1158.5
2030 | t0666 | 1137.3 | 1125.6 | 1057.7 | 1038.4 | 1150.7 | 1158.4
2030 | t0667 | 1137.3 | 1125.6 | 1057.7 | 1038.4 | 1150.6 | 1158.3
2030 | t0668 | 1137.3 | 1124.8 | 1057.6 | 1038.4 | 1150.6 | 1156.7
2030 | t0669 | 1137.2 | 1124.8 | 1056.8 | 1038.4 | 1150.6 | 1156.5
2030 | t0670 | 1137.1 | 1105.8 | 1048.1 | 1038.4 | 1150.6 | 1151.7
2030 | t0671 | 1137.1 | 1105.8 | 1048.1 | 1038.4 | 1150.6 | 1151.5
2030 | t0672 | 1137.1 | 1105.3 | 1048.1 | 1038.4 | 1150.6 | 1151.5
2030 | t0673 | 1137.1 | 1101.8 | 1044.4 | 1038.4 | 1150.6 | 1151.5
2030 | t0674 | 1137.1 | 1101.7 | 1044.4 | 1038.4 | 1150.6 | 1151.5
2030 | t0675 | 1137.1 | 1101.6 | 1044.4 | 1038.4 | 1150.6 | 1151.5
2030 | t0676 | 1137.1 | 1100.5 | 1044.3 | 1038.4 | 1150.6 | 1151.5
2030 | t0677 | 1137.1 | 1100.4 | 1044.3 | 1038.4 | 1150.6 | 1151.1
2030 | t0678 | 1137 | 1100.4 | 1044.2 | 1038.4 | 1150.6 | 1151.1
2030 | t0679 | 1137 | 1100.4 | 1044.2 | 1038.4 | 1150.6 | 1151.1
2030 | t0680 | 1135.4 | 1100.3 | 1044.2 | 1038.4 | 1150.6 | 1151
2030 | t0681 | 1135.2 | 1100.2 | 1044.1 | 1038.3 | 1150.6 | 1151
2030 | t0682 | 1125.6 | 1100.2 | 1044.1 | 1038.3 | 1150.6 | 1151
2030 | t0683 | 1125.6 | 1100.2 | 1044.1 | 1038.3 | 1150.6 | 1151
2030 | t0684 | 1105.6 | 1100.2 | 1044.1 | 1038.3 | 1150.6 | 1151
2030 | t0685 | 1105.6 | 1100.2 | 1044 | 1038.3 | 1150.6 | 1151
2030 | t0686 | 1105.6 | 1100 | 1043.8 | 1038.3 | 1150.6 | 1151
2030 | t0687 | 1105.6 | 1099.8 | 1043.7 | 1038.3 | 1150.6 | 1151
2030 | t0688 | 1101.9 | 1091.1 | 1043.6 | 1038.3 | 1150.6 | 1151
2030 | t0689 | 1101.8 | 1091.1 | 1038.5 | 1038.3 | 1150.6 | 1151
2030 | t0690 | 1101.6 | 1091.1 | 1038.5 | 1038.3 | 1150.6 | 1150.9
2030 | t0691 | 1101.5 | 1091.1 | 1038.5 | 1038.3 | 1150.6 | 1150.9
2030 | t0692 | 1100.4 | 1091.1 | 1038.5 | 1038.3 | 1150.6 | 1150.9
2030 | t0693 | 1100.4 | 1085.3 | 1038.5 | 1038.3 | 1150.6 | 1150.9
2030 | t0694 | 1100.3 | 1085.3 | 1038.5 | 1038.3 | 1150.6 | 1150.9
2030 | t0695 | 1100.3 | 1085.3 | 1038.5 | 1038.3 | 1150.6 | 1150.9
2030 | t0696 | 1100.3 | 1085.3 | 1038.5 | 1038.3 | 1150.6 | 1150.9
2030 | t0697 | 1100.1 | 1085.3 | 1038.5 | 1038.3 | 1150.6 | 1150.8
2030 | t0698 | 1100.1 | 1085.3 | 1038.5 | 1038.3 | 1150.6 | 1150.8
2030 | t0699 | 1100.1 | 1085.3 | 1038.5 | 1038.3 | 1150.6 | 1150.8
2030 | t0700 | 1100.1 | 1085.3 | 1038.5 | 1038.3 | 1150.6 | 1150.8
2030 | t0701 | 1100.1 | 1085.1 | 1038.5 | 1038.3 | 1150.5 | 1150.8
2030 | t0702 | 1100 | 1084.7 | 1038.5 | 1038.3 | 1150.5 | 1150.8
2030 | t0703 | 1099.9 | 1084.7 | 1038.5 | 1038.3 | 1150.5 | 1150.8
2030 | t0704 | 1091.1 | 1076 | 1038.5 | 1038.3 | 1150.5 | 1150.8
2030 | t0705 | 1091.1 | 1076 | 1038.5 | 1038.3 | 1150.5 | 1150.8
2030 | t0706 | 1091.1 | 1076 | 1038.5 | 1038.3 | 1150.5 | 1150.8
2030 | t0707 | 1091.1 | 1076 | 1038.5 | 1038.3 | 1150.5 | 1150.8
2030 | t0708 | 1085.2 | 1076 | 1038.5 | 1038.3 | 1150.5 | 1150.8
2030 | t0709 | 1085.2 | 1076 | 1038.5 | 1038.3 | 1150.5 | 1150.8
2030 | t0710 | 1085.2 | 1075.9 | 1038.5 | 1038.2 | 1150.5 | 1150.8
2030 | t0711 | 1085.2 | 1075.7 | 1038.5 | 1038.2 | 1150.5 | 1150.8
2030 | t0712 | 1085.2 | 1075.7 | 1038.5 | 1038.2 | 1150.5 | 1150.8
2030 | t0713 | 1085.1 | 1060.5 | 1038.5 | 1038.2 | 1150.5 | 1150.8
2030 | t0714 | 1085.1 | 1058.2 | 1038.5 | 1038.2 | 1150.5 | 1150.8
2030 | t0715 | 1085 | 1058.2 | 1038.4 | 1038.1 | 1150.5 | 1150.8
2030 | t0716 | 1085 | 1058.2 | 1038.4 | 1038.1 | 1150.5 | 1150.7
2030 | t0717 | 1084.6 | 1058.2 | 1038.3 | 1038.1 | 1150.5 | 1150.7
2030 | t0718 | 1084.6 | 1058.2 | 1038.3 | 1038.1 | 1150.5 | 1150.7
2030 | t0719 | 1075.7 | 1058.2 | 1038.3 | 1038.1 | 1150.5 | 1150.7
2030 | t0720 | 1075.7 | 1058.1 | 1038.3 | 1038.1 | 1150.4 | 1150.7
2030 | t0721 | 1075.7 | 1058.1 | 1038.3 | 1038.1 | 1150.4 | 1150.7
2030 | t0722 | 1075.7 | 1058 | 1038.3 | 1038.1 | 1150.4 | 1150.7
2030 | t0723 | 1075.7 | 1058 | 1038.3 | 1038.1 | 1150.4 | 1150.7
2030 | t0724 | 1075.7 | 1058 | 1038.3 | 1038.1 | 1150.4 | 1150.7
2030 | t0725 | 1075.7 | 1058 | 1038.3 | 1038.1 | 1150.4 | 1150.7
2030 | t0726 | 1075.6 | 1058 | 1038.3 | 1038.1 | 1150.4 | 1150.7
2030 | t0727 | 1075.6 | 1058 | 1038.3 | 1038.1 | 1150.4 | 1150.7
2030 | t0728 | 1074 | 1058 | 1038.3 | 1038.1 | 1150.4 | 1150.7
2030 | t0729 | 1074 | 1058 | 1038.3 | 1038.1 | 1150.4 | 1150.7
2030 | t0730 | 1068.3 | 1058 | 1038.3 | 1038.1 | 1150.4 | 1150.7
2030 | t0731 | 1060.3 | 1058 | 1038.3 | 1038.1 | 1150.4 | 1150.7
2030 | t0732 | 1058.3 | 1058 | 1038.3 | 1038.1 | 1150.4 | 1150.6
2030 | t0733 | 1058.3 | 1058 | 1038.3 | 1038 | 1150.4 | 1150.6
2030 | t0734 | 1058.3 | 1057.9 | 1038.3 | 1038 | 1150.4 | 1150.6
2030 | t0735 | 1058.3 | 1057.9 | 1038.3 | 1038 | 1150.4 | 1150.6
2030 | t0736 | 1058.1 | 1057.9 | 1038.3 | 1037.9 | 1150.4 | 1150.6
2030 | t0737 | 1058.1 | 1057.8 | 1038.3 | 1037.8 | 1150.4 | 1150.6
2030 | t0738 | 1058.1 | 1057.8 | 1038.3 | 1037.6 | 1150.4 | 1150.6
2030 | t0739 | 1058.1 | 1057.8 | 1038.3 | 1037.6 | 1150.4 | 1150.6
2030 | t0740 | 1058.1 | 1057.8 | 1038.3 | 1033.4 | 1150.4 | 1150.5
2030 | t0741 | 1058 | 1057.8 | 1038.3 | 1033.4 | 1150.4 | 1150.5
2030 | t0742 | 1058 | 1057.8 | 1038.3 | 1033.4 | 1150.4 | 1150.5
2030 | t0743 | 1058 | 1057.8 | 1038.3 | 1033.4 | 1150.4 | 1150.5
2030 | t0744 | 1058 | 1057.7 | 1038.3 | 1033.4 | 1150.4 | 1150.5
2030 | t0745 | 1058 | 1057.7 | 1038.3 | 1033.4 | 1150.4 | 1150.5
2030 | t0746 | 1058 | 1057.7 | 1038.3 | 1033.3 | 1150.4 | 1150.5
2030 | t0747 | 1058 | 1057.7 | 1038.3 | 1033.3 | 1150.4 | 1150.5
2030 | t0748 | 1058 | 1057.7 | 1038.3 | 1033.3 | 1150.4 | 1150.5
2030 | t0749 | 1058 | 1057.7 | 1038.3 | 1031.1 | 1150.4 | 1150.5
2030 | t0750 | 1058 | 1057.7 | 1038.3 | 1030.8 | 1150.4 | 1150.5
2030 | t0751 | 1058 | 1057.7 | 1038.3 | 1030.8 | 1150.4 | 1150.5
2030 | t0752 | 1058 | 1057.7 | 1038.3 | 1030.8 | 1150.4 | 1150.5
2030 | t0753 | 1058 | 1057.7 | 1038.3 | 1030.8 | 1150.4 | 1150.5
2030 | t0754 | 1058 | 1057.7 | 1038.2 | 1030.8 | 1150.4 | 1150.5
2030 | t0755 | 1058 | 1057.7 | 1038.2 | 1030.8 | 1150.4 | 1150.5
2030 | t0756 | 1057.9 | 1057.7 | 1038.2 | 1024.1 | 1150.4 | 1150.5
2030 | t0757 | 1057.8 | 1057.7 | 1038.2 | 1023.2 | 1150.4 | 1150.5
2030 | t0758 | 1057.8 | 1057.7 | 1038.2 | 1023.2 | 1150.4 | 1150.5
2030 | t0759 | 1057.8 | 1057.7 | 1038.2 | 1023.2 | 1150.4 | 1150.5
2030 | t0760 | 1057.8 | 1057.7 | 1038.2 | 1020.5 | 1150.4 | 1150.5
2030 | t0761 | 1057.7 | 1057.7 | 1038.2 | 1020.5 | 1150.4 | 1150.5
2030 | t0762 | 1057.7 | 1057.7 | 1038.2 | 1019.6 | 1150.4 | 1150.5
2030 | t0763 | 1057.6 | 1057.7 | 1038.2 | 1019.6 | 1150.4 | 1150.5
2030 | t0764 | 1057.6 | 1057.7 | 1038.2 | 1019 | 1150.4 | 1150.5
2030 | t0765 | 1057.6 | 1057.7 | 1038.2 | 1019 | 1150.4 | 1150.5
2030 | t0766 | 1057.6 | 1057.7 | 1038.1 | 1019 | 1150.4 | 1150.4
2030 | t0767 | 1057.6 | 1057.7 | 1038 | 1019 | 1150.4 | 1150.4
2030 | t0768 | 1057.6 | 1057.7 | 1038 | 1019 | 1150.4 | 1150.4
2030 | t0769 | 1057.6 | 1057.7 | 1037.9 | 1019 | 1150.4 | 1150.4
2030 | t0770 | 1057.6 | 1057.7 | 1037.9 | 1018.9 | 1150.4 | 1150.4
2030 | t0771 | 1057.6 | 1057.7 | 1037.9 | 1018.9 | 1150.4 | 1150.4
2030 | t0772 | 1057.6 | 1057.7 | 1037.8 | 1018.9 | 1150.4 | 1150.4
2030 | t0773 | 1057.6 | 1057.7 | 1037.7 | 1018.9 | 1150.4 | 1150.4
2030 | t0774 | 1057.6 | 1057.7 | 1037.5 | 1013.6 | 1150.4 | 1150.4
2030 | t0775 | 1057.6 | 1057.7 | 1037.5 | 1012.2 | 1150.4 | 1150.4
2030 | t0776 | 1057.6 | 1057.7 | 1033.5 | 1012.2 | 1150.4 | 1150.4
2030 | t0777 | 1057.6 | 1057.7 | 1033.5 | 1012.2 | 1150.4 | 1150.4
2030 | t0778 | 1057.6 | 1057.7 | 1033.5 | 1012.2 | 1150.4 | 1150.4
2030 | t0779 | 1057.6 | 1057.7 | 1033.5 | 1012.1 | 1150.4 | 1150.4
2030 | t0780 | 1057.6 | 1057.7 | 1033.5 | 1012.1 | 1150.4 | 1150.4
2030 | t0781 | 1057.6 | 1057.7 | 1033.5 | 1012.1 | 1150.4 | 1150.4
2030 | t0782 | 1057.6 | 1056 | 1033.3 | 1012.1 | 1150.4 | 1150.4
2030 | t0783 | 1057.6 | 1052.1 | 1033.3 | 1012.1 | 1150.4 | 1150.4
2030 | t0784 | 1057.6 | 1052.1 | 1033.3 | 1012 | 1150.4 | 1150.4
2030 | t0785 | 1057.6 | 1051.1 | 1030.9 | 1012 | 1150.4 | 1150.4
2030 | t0786 | 1057.6 | 1051.1 | 1030.7 | 1012 | 1150.4 | 1150.4
2030 | t0787 | 1057.6 | 1051.1 | 1030.7 | 1012 | 1150.4 | 1150.4
2030 | t0788 | 1057.6 | 1050.2 | 1030.7 | 1012 | 1150.3 | 1150.4
2030 | t0789 | 1057.6 | 1050.2 | 1030.7 | 1012 | 1150.3 | 1150.4
2030 | t0790 | 1057.6 | 1050.2 | 1030.7 | 1012 | 1150.3 | 1150.4
2030 | t0791 | 1057.6 | 1049.5 | 1030.7 | 1012 | 1150.3 | 1150.4
2030 | t0792 | 1057.6 | 1049.3 | 1030.7 | 1012 | 1150.3 | 1150.4
2030 | t0793 | 1057.6 | 1049 | 1023.9 | 1012 | 1150.3 | 1150.4
2030 | t0794 | 1057.6 | 1047.5 | 1023.2 | 1012 | 1150.3 | 1150.4
2030 | t0795 | 1057.6 | 1047.5 | 1023.2 | 1012 | 1150.3 | 1150.4
2030 | t0796 | 1057.6 | 1047.5 | 1023.2 | 1012 | 1150.3 | 1150.4
2030 | t0797 | 1057.6 | 1047.5 | 1018.7 | 1012 | 1150.3 | 1150.4
2030 | t0798 | 1057.6 | 1047.5 | 1018.7 | 1012 | 1150.3 | 1150.4
2030 | t0799 | 1057.6 | 1047.5 | 1018.7 | 1012 | 1150.3 | 1150.4
2030 | t0800 | 1057.6 | 1047.5 | 1018.7 | 1012 | 1150.3 | 1150.4
2030 | t0801 | 1057.6 | 1047.4 | 1018 | 1012 | 1150.3 | 1150.4
2030 | t0802 | 1057.6 | 1047.4 | 1016.7 | 1008.9 | 1150.3 | 1150.3
2030 | t0803 | 1057.5 | 1047.4 | 1016.7 | 1008.9 | 1150.3 | 1150.3
2030 | t0804 | 1057.5 | 1047.4 | 1016.7 | 1008.9 | 1150.3 | 1150.3
2030 | t0805 | 1057.5 | 1047.4 | 1016.6 | 1008.9 | 1150.3 | 1150.3
2030 | t0806 | 1057.5 | 1046.9 | 1013.6 | 1008.9 | 1150.2 | 1150.3
2030 | t0807 | 1057.5 | 1046.9 | 1012.2 | 1008.9 | 1150.2 | 1150.3
2030 | t0808 | 1057.5 | 1046.9 | 1012.2 | 1008.9 | 1150.2 | 1150.3
2030 | t0809 | 1055.8 | 1046.9 | 1012.2 | 1008.9 | 1150.2 | 1150.3
2030 | t0810 | 1050.6 | 1046.5 | 1012.2 | 1008.9 | 1150.2 | 1150.3
2030 | t0811 | 1050.5 | 1044.8 | 1012.2 | 1008.9 | 1150.2 | 1150.3
2030 | t0812 | 1050.4 | 1044.7 | 1012.2 | 1008.9 | 1150.2 | 1150.3
2030 | t0813 | 1049.2 | 1044.6 | 1012.1 | 1008.8 | 1150.2 | 1150.3
2030 | t0814 | 1047.6 | 1044.5 | 1012.1 | 1008.8 | 1150.2 | 1150.3
2030 | t0815 | 1047.6 | 1044.5 | 1012.1 | 1008.8 | 1150.2 | 1150.3
2030 | t0816 | 1047.6 | 1044.5 | 1012.1 | 1002.9 | 1150.2 | 1150.3
2030 | t0817 | 1047.6 | 1044.4 | 1012.1 | 1000.5 | 1150.2 | 1150.3
2030 | t0818 | 1047.6 | 1044.4 | 1012.1 | 999.6 | 1150.2 | 1150.2
2030 | t0819 | 1047.6 | 1044.4 | 1012.1 | 999 | 1150.2 | 1150.2
2030 | t0820 | 1047.6 | 1044.3 | 1012.1 | 999 | 1150.2 | 1150.2
2030 | t0821 | 1047.6 | 1044.2 | 1012.1 | 999 | 1150.2 | 1150.2
2030 | t0822 | 1047.4 | 1044.2 | 1012.1 | 999 | 1147.9 | 1150.2
2030 | t0823 | 1047.4 | 1044.1 | 1012 | 999 | 1141.9 | 1150.2
2030 | t0824 | 1047.4 | 1043.8 | 1012 | 999 | 1141.8 | 1150.2
2030 | t0825 | 1047.4 | 1041 | 1012 | 999 | 1139.5 | 1150.2
2030 | t0826 | 1047.4 | 1041 | 1012 | 999 | 1139.5 | 1150.1
2030 | t0827 | 1047.4 | 1040.9 | 1012 | 999 | 1139.4 | 1150.1
2030 | t0828 | 1044.5 | 1022.4 | 1012 | 999 | 1139.1 | 1150.1
2030 | t0829 | 1044.5 | 1022.2 | 1012 | 998.6 | 1139 | 1150.1
2030 | t0830 | 1044.4 | 1021.8 | 1012 | 998.6 | 1139 | 1150.1
2030 | t0831 | 1044.4 | 1021.7 | 1012 | 998.6 | 1139 | 1150.1
2030 | t0832 | 1044.4 | 1021.7 | 1012 | 998.6 | 1137 | 1150.1
2030 | t0833 | 1044.4 | 1021.7 | 1012 | 998.4 | 1136.9 | 1150.1
2030 | t0834 | 1044.2 | 1021.7 | 1009 | 998.4 | 1136.7 | 1150.1
2030 | t0835 | 1044.2 | 1019.4 | 1009 | 998.4 | 1136.7 | 1150.1
2030 | t0836 | 1044.2 | 1019.4 | 1009 | 998.3 | 1136.7 | 1150.1
2030 | t0837 | 1044.2 | 1019.4 | 1009 | 998.3 | 1136.7 | 1150.1
2030 | t0838 | 1044.2 | 1019.1 | 1009 | 998.3 | 1136.5 | 1145.8
2030 | t0839 | 1044.2 | 1019.1 | 1009 | 998.3 | 1136.5 | 1141.8
2030 | t0840 | 1044.2 | 1019.1 | 1009 | 998.3 | 1136.5 | 1139.4
2030 | t0841 | 1044.2 | 1019.1 | 1009 | 998.3 | 1136.5 | 1139.4
2030 | t0842 | 1044.1 | 1019.1 | 1009 | 998.3 | 1136.5 | 1139.4
2030 | t0843 | 1044 | 1019.1 | 1009 | 998.3 | 1136.4 | 1139.4
2030 | t0844 | 1043.6 | 1019.1 | 1009 | 998.2 | 1136.4 | 1139.2
2030 | t0845 | 1040.8 | 1019.1 | 1009 | 998.2 | 1136.1 | 1139.1
2030 | t0846 | 1040.8 | 1019.1 | 1009 | 998.2 | 1135.3 | 1139.1
2030 | t0847 | 1040.7 | 1019.1 | 1009 | 998.2 | 1135.1 | 1139.1
2030 | t0848 | 1037.6 | 1019.1 | 1008.8 | 998.2 | 1135.1 | 1139.1
2030 | t0849 | 1022.3 | 1019.1 | 1008.8 | 998.2 | 1135.1 | 1136.9
2030 | t0850 | 1022 | 1019.1 | 1008.8 | 998.2 | 1135.1 | 1136.9
2030 | t0851 | 1021.7 | 1019.1 | 1008.8 | 998.2 | 1135.1 | 1136.9
2030 | t0852 | 1021.7 | 1019.1 | 1008.8 | 998.2 | 1135.1 | 1136.9
2030 | t0853 | 1021.7 | 1019.1 | 1008.8 | 998.2 | 1135.1 | 1136.9
2030 | t0854 | 1021.7 | 1019.1 | 1003 | 998.2 | 1135.1 | 1136.9
2030 | t0855 | 1021.7 | 1019.1 | 1000.5 | 998.2 | 1135.1 | 1136.9
2030 | t0856 | 1019.3 | 1018.8 | 999.4 | 998.1 | 1134.9 | 1136.7
2030 | t0857 | 1019.2 | 1018.8 | 999 | 998.1 | 1134.5 | 1136.7
2030 | t0858 | 1019.2 | 1018.8 | 999 | 998.1 | 1134.5 | 1136.7
2030 | t0859 | 1019.2 | 1017.1 | 999 | 998.1 | 1134.3 | 1136.7
2030 | t0860 | 1019.2 | 1017.1 | 999 | 998.1 | 1128.6 | 1136.6
2030 | t0861 | 1019.2 | 1017.1 | 999 | 998.1 | 1128.6 | 1136.5
2030 | t0862 | 1019.2 | 1017.1 | 999 | 998.1 | 1128.6 | 1135.4
2030 | t0863 | 1019.2 | 1017.1 | 999 | 998.1 | 1128.6 | 1135.3
2030 | t0864 | 1019.2 | 1017.1 | 999 | 998.1 | 1128.6 | 1135.3
2030 | t0865 | 1019.2 | 1017.1 | 999 | 998.1 | 1128.6 | 1135.3
2030 | t0866 | 1019.2 | 1017.1 | 999 | 998.1 | 1128.6 | 1135.3
2030 | t0867 | 1019.2 | 1017.1 | 998.4 | 998.1 | 1128.6 | 1135.3
2030 | t0868 | 1018.9 | 1017.1 | 998.4 | 998.1 | 1128.6 | 1135.3
2030 | t0869 | 1018.9 | 1017.1 | 998.4 | 998.1 | 1128.6 | 1135.3
2030 | t0870 | 1018.9 | 1017.1 | 998.4 | 998.1 | 1128.5 | 1135.3
2030 | t0871 | 1018.9 | 1017.1 | 998.4 | 998.1 | 1128.5 | 1135.2
2030 | t0872 | 1018.9 | 1017.1 | 998.4 | 998.1 | 1128.5 | 1135.2
2030 | t0873 | 1018.9 | 1017.1 | 998.4 | 998.1 | 1128.5 | 1134.5
2030 | t0874 | 1018.9 | 1016.1 | 998.4 | 998.1 | 1128.4 | 1134.4
2030 | t0875 | 1018.9 | 1016.1 | 998.4 | 998.1 | 1128.2 | 1128.8
2030 | t0876 | 1018.9 | 1016.1 | 998.4 | 998.1 | 1128.2 | 1128.8
2030 | t0877 | 1018.9 | 1016.1 | 998.4 | 998.1 | 1124.6 | 1128.6
2030 | t0878 | 1018.9 | 1012.2 | 998.4 | 998.1 | 1124.5 | 1128.6
2030 | t0879 | 1018.9 | 1012.2 | 998.4 | 998.1 | 1124.4 | 1128.6
2030 | t0880 | 1018.9 | 1012.1 | 998.4 | 998 | 1124.3 | 1128.6
2030 | t0881 | 1017.2 | 1012.1 | 998.4 | 997.9 | 1124.3 | 1128.5
2030 | t0882 | 1017.1 | 1012.1 | 998.4 | 991.4 | 1124.2 | 1128.5
2030 | t0883 | 1017.1 | 1012 | 998.4 | 991.4 | 1124.2 | 1128.5
2030 | t0884 | 1017.1 | 1009.3 | 998.4 | 991.4 | 1124.2 | 1128.5
2030 | t0885 | 1017.1 | 1009.1 | 998.4 | 991.4 | 1124.2 | 1128.5
2030 | t0886 | 1017.1 | 1008.9 | 998.4 | 991.4 | 1124.2 | 1128.4
2030 | t0887 | 1017 | 1008.9 | 998.4 | 991.4 | 1124.1 | 1128.4
2030 | t0888 | 1016.1 | 1008 | 998.4 | 991.4 | 1124.1 | 1128.3
2030 | t0889 | 1016.1 | 1008 | 998.4 | 991.4 | 1124.1 | 1128.3
2030 | t0890 | 1016.1 | 1007.7 | 998.4 | 991.4 | 1124 | 1128.3
2030 | t0891 | 1015.9 | 1006.7 | 998.4 | 991.4 | 1123.8 | 1128.2
2030 | t0892 | 1012.2 | 1004.1 | 998.4 | 991.4 | 1123.7 | 1124.8
2030 | t0893 | 1012.2 | 1002 | 998.4 | 991.4 | 1123.7 | 1124.8
2030 | t0894 | 1012.2 | 1002 | 998.4 | 991.4 | 1119.2 | 1124.8
2030 | t0895 | 1012.2 | 998.4 | 998.4 | 991.4 | 1119 | 1124.7
2030 | t0896 | 1012.2 | 998.4 | 998.4 | 991.4 | 1119 | 1124.6
2030 | t0897 | 1012 | 998.4 | 998.4 | 991.4 | 1119 | 1124.5
2030 | t0898 | 1012 | 998.4 | 998.4 | 991.4 | 1119 | 1124.4
2030 | t0899 | 1011.9 | 998.4 | 998.4 | 991.4 | 1119 | 1124.3
2030 | t0900 | 1011.9 | 998.4 | 998.3 | 991.4 | 1118.3 | 1124.3
2030 | t0901 | 1008.9 | 998.4 | 998.3 | 991.4 | 1103.2 | 1124.3
2030 | t0902 | 1008.7 | 998.3 | 998.2 | 989.5 | 1103.2 | 1124.2
2030 | t0903 | 1008.7 | 998.3 | 998.2 | 989.4 | 1103.2 | 1124.2
2030 | t0904 | 1008 | 998.3 | 998.2 | 989.3 | 1103.2 | 1124.2
2030 | t0905 | 1007.8 | 998.3 | 998.2 | 989.3 | 1103.2 | 1124.2
2030 | t0906 | 1007.8 | 998.3 | 998.2 | 989.3 | 1103.2 | 1124.1
2030 | t0907 | 998.4 | 998.3 | 998.2 | 989.3 | 1103.2 | 1124.1
2030 | t0908 | 998.3 | 998.3 | 998.2 | 989.3 | 1103.2 | 1124.1
2030 | t0909 | 998.3 | 998.3 | 998.2 | 989.3 | 1103.2 | 1124
2030 | t0910 | 998.2 | 998.3 | 998.2 | 989.3 | 1103.2 | 1123.9
2030 | t0911 | 998.2 | 998.3 | 998.2 | 989.3 | 1103.2 | 1123.8
2030 | t0912 | 998.2 | 998.2 | 998.2 | 989.3 | 1103.2 | 1119.2
2030 | t0913 | 998.2 | 998.2 | 998.2 | 989.3 | 1103.1 | 1119.2
2030 | t0914 | 998.2 | 998.2 | 998.2 | 989.3 | 1103 | 1119.2
2030 | t0915 | 998.2 | 998.2 | 998.2 | 989.3 | 1103 | 1119.2
2030 | t0916 | 998.2 | 998.2 | 998.2 | 989.3 | 1103 | 1119.2
2030 | t0917 | 998.2 | 998.2 | 998.2 | 989.3 | 1103 | 1119.2
2030 | t0918 | 998.2 | 998.2 | 998.2 | 989.3 | 1102.7 | 1118.5
2030 | t0919 | 998.2 | 998.2 | 998.2 | 989.2 | 1102.6 | 1103.2
2030 | t0920 | 998.2 | 998.2 | 998.2 | 989.1 | 1102.6 | 1103.2
2030 | t0921 | 998.2 | 998.1 | 998.2 | 988.4 | 1102.6 | 1103.2
2030 | t0922 | 998.2 | 998.1 | 998.2 | 988.3 | 1102.6 | 1103.2
2030 | t0923 | 998.2 | 998.1 | 998.2 | 988.3 | 1102.6 | 1103.2
2030 | t0924 | 998.2 | 998.1 | 998.2 | 988.3 | 1102.6 | 1103.2
2030 | t0925 | 998.2 | 998.1 | 998.2 | 988.3 | 1102.6 | 1103.2
2030 | t0926 | 998.2 | 998.1 | 998.2 | 988.3 | 1102.5 | 1103.1
2030 | t0927 | 998.2 | 998.1 | 998.2 | 988.3 | 1102.5 | 1103
2030 | t0928 | 998.2 | 998.1 | 998.2 | 988.3 | 1102.5 | 1103
2030 | t0929 | 998.2 | 998.1 | 998.2 | 988.3 | 1102.5 | 1103
2030 | t0930 | 998.1 | 998.1 | 998.1 | 988.3 | 1102.5 | 1103
2030 | t0931 | 998.1 | 998.1 | 998 | 988.3 | 1102.5 | 1103
2030 | t0932 | 998 | 998.1 | 998 | 988.3 | 1102.5 | 1103
2030 | t0933 | 998 | 998.1 | 998 | 988.3 | 1102.5 | 1103
2030 | t0934 | 998 | 998.1 | 998 | 988.3 | 1102.5 | 1102.9
2030 | t0935 | 998 | 998.1 | 998 | 988.3 | 1102.5 | 1102.9
2030 | t0936 | 998 | 998.1 | 998 | 988.3 | 1102.5 | 1102.9
2030 | t0937 | 998 | 998.1 | 998 | 988.3 | 1102.5 | 1102.8
2030 | t0938 | 998 | 998.1 | 998 | 988.3 | 1102.5 | 1102.8
2030 | t0939 | 998 | 998.1 | 998 | 988.3 | 1102.5 | 1102.7
2030 | t0940 | 998 | 998.1 | 998 | 988.3 | 1102.5 | 1102.7
2030 | t0941 | 998 | 998.1 | 998 | 988.3 | 1102.5 | 1102.7
2030 | t0942 | 998 | 998.1 | 998 | 988.3 | 1102.5 | 1102.7
2030 | t0943 | 998 | 998.1 | 998 | 988.3 | 1102.5 | 1102.6
2030 | t0944 | 998 | 998.1 | 998 | 988.3 | 1102.4 | 1102.6
2030 | t0945 | 998 | 998.1 | 998 | 988.3 | 1102.4 | 1102.5
2030 | t0946 | 998 | 998.1 | 998 | 988.3 | 1102.4 | 1102.5
2030 | t0947 | 998 | 998.1 | 998 | 988.3 | 1102.3 | 1102.4
2030 | t0948 | 998 | 998.1 | 998 | 988.3 | 1102.3 | 1102.4
2030 | t0949 | 998 | 998.1 | 998 | 988.3 | 1102.3 | 1102.3
2030 | t0950 | 998 | 998.1 | 998 | 988.3 | 1102.3 | 1102.3
2030 | t0951 | 998 | 998.1 | 998 | 988.3 | 1102.3 | 1102.3
2030 | t0952 | 998 | 998.1 | 998 | 988.2 | 1102.3 | 1102.3
2030 | t0953 | 998 | 998.1 | 998 | 988.2 | 1102.3 | 1102.3
2030 | t0954 | 998 | 998.1 | 998 | 988.2 | 1102.3 | 1102.3
2030 | t0955 | 998 | 998.1 | 998 | 988.2 | 1102.3 | 1102.3
2030 | t0956 | 998 | 998.1 | 998 | 988.2 | 1102.2 | 1102.3
2030 | t0957 | 998 | 998.1 | 998 | 988.1 | 1102.2 | 1102.3
2030 | t0958 | 998 | 998.1 | 998 | 988.1 | 1102.2 | 1102.3
2030 | t0959 | 998 | 998.1 | 998 | 988.1 | 1102.1 | 1102.3
2030 | t0960 | 998 | 998.1 | 998 | 988 | 1102.1 | 1102.3
2030 | t0961 | 998 | 998.1 | 998 | 987.8 | 1102.1 | 1102.3
2030 | t0962 | 998 | 998.1 | 998 | 987.8 | 1102.1 | 1102.3
2030 | t0963 | 998 | 998.1 | 997.9 | 987.7 | 1102.1 | 1102.3
2030 | t0964 | 998 | 998.1 | 997.9 | 987.7 | 1102.1 | 1102.3
2030 | t0965 | 998 | 998.1 | 997.8 | 987.7 | 1102.1 | 1102.3
2030 | t0966 | 998 | 998.1 | 997.6 | 987.7 | 1102.1 | 1102.3
2030 | t0967 | 998 | 998.1 | 991.4 | 987.7 | 1102.1 | 1102.2
2030 | t0968 | 998 | 998.1 | 991.3 | 979.7 | 1102 | 1102.2
2030 | t0969 | 998 | 998.1 | 991.3 | 979.6 | 1102 | 1102.1
2030 | t0970 | 998 | 998.1 | 990 | 979.4 | 1101.9 | 1102.1
2030 | t0971 | 998 | 998.1 | 990 | 979.4 | 1101.8 | 1102.1
2030 | t0972 | 998 | 998.1 | 990 | 979.4 | 1101.8 | 1102.1
2030 | t0973 | 998 | 998.1 | 990 | 979.2 | 1101.7 | 1102.1
2030 | t0974 | 998 | 998.1 | 989.3 | 979.1 | 1101.3 | 1101.7
2030 | t0975 | 998 | 998.1 | 989.2 | 978.7 | 1100.5 | 1101.7
2030 | t0976 | 998 | 998.1 | 989.2 | 978.7 | 1100.4 | 1101.5
2030 | t0977 | 998 | 998.1 | 989.2 | 978.7 | 1100.3 | 1100.7
2030 | t0978 | 998 | 998.1 | 989.2 | 977.8 | 1100.3 | 1100.6
2030 | t0979 | 998 | 998.1 | 989.2 | 977.6 | 1100.3 | 1100.6
2030 | t0980 | 998 | 998 | 989.2 | 977.6 | 1100.3 | 1100.5
2030 | t0981 | 998 | 998 | 989.1 | 977.6 | 1100.2 | 1100.4
2030 | t0982 | 998 | 998 | 989.1 | 977.3 | 1100.2 | 1100.4
2030 | t0983 | 998 | 998 | 989.1 | 975.8 | 1100.2 | 1100.4
2030 | t0984 | 998 | 998 | 989.1 | 975.7 | 1100.2 | 1100.4
2030 | t0985 | 998 | 998 | 989.1 | 975.7 | 1100.2 | 1100.4
2030 | t0986 | 998 | 998 | 989.1 | 975.7 | 1100.2 | 1100.4
2030 | t0987 | 998 | 998 | 989.1 | 975.7 | 1100.2 | 1100.4
2030 | t0988 | 998 | 998 | 989 | 975.6 | 1100.1 | 1100.3
2030 | t0989 | 998 | 998 | 988.6 | 975.6 | 1100.1 | 1100.3
2030 | t0990 | 998 | 998 | 988.4 | 975.6 | 1100.1 | 1100.3
2030 | t0991 | 998 | 998 | 988.3 | 975.6 | 1100.1 | 1100.3
2030 | t0992 | 998 | 998 | 988.3 | 975.6 | 1100.1 | 1100.3
2030 | t0993 | 998 | 998 | 988.3 | 975.6 | 1100.1 | 1100.3
2030 | t0994 | 998 | 998 | 988.3 | 975.6 | 1100.1 | 1100.3
2030 | t0995 | 998 | 998 | 988.3 | 975.6 | 1100.1 | 1100.3
2030 | t0996 | 998 | 998 | 988.3 | 975.6 | 1100.1 | 1100.3
2030 | t0997 | 998 | 998 | 988.3 | 975.6 | 1100.1 | 1100.3
2030 | t0998 | 998 | 998 | 988.3 | 975.6 | 1100.1 | 1100.3
2030 | t0999 | 998 | 998 | 988.3 | 975.6 | 1100.1 | 1100.2
2030 | t1000 | 998 | 998 | 988.3 | 975.6 | 1100.1 | 1100.2
2030 | t1001 | 998 | 998 | 988.3 | 975.6 | 1100.1 | 1100.2
2030 | t1002 | 998 | 998 | 988.3 | 975.6 | 1100.1 | 1100.2
2030 | t1003 | 998 | 998 | 988.2 | 975.6 | 1100 | 1100.2
2030 | t1004 | 998 | 998 | 988.2 | 975.6 | 1100 | 1100.2
2030 | t1005 | 998 | 998 | 988.2 | 975.6 | 1100 | 1100.2
2030 | t1006 | 998 | 998 | 988.2 | 975.5 | 1100 | 1100.2
2030 | t1007 | 998 | 998 | 988.2 | 975.5 | 1100 | 1100.2
2030 | t1008 | 998 | 997.9 | 988.2 | 975.5 | 1100 | 1100.2
2030 | t1009 | 998 | 997.9 | 988.2 | 975.5 | 1100 | 1100.2
2030 | t1010 | 997.9 | 997.9 | 988.2 | 975.5 | 1100 | 1100.2
2030 | t1011 | 997.9 | 997.9 | 988.2 | 975.5 | 1100 | 1100.2
2030 | t1012 | 997.9 | 997.9 | 988.2 | 975.5 | 1100 | 1100.2
2030 | t1013 | 997.9 | 997.9 | 988.1 | 975.5 | 1100 | 1100.2
2030 | t1014 | 997.9 | 997.9 | 988 | 975.5 | 1100 | 1100.1
2030 | t1015 | 997.9 | 997.9 | 988 | 975.5 | 1100 | 1100.1
2030 | t1016 | 997.8 | 997.8 | 987.9 | 975.5 | 1100 | 1100.1
2030 | t1017 | 997.8 | 997.8 | 987.8 | 975.5 | 1099.9 | 1100.1
2030 | t1018 | 997.8 | 997.8 | 987.8 | 975.5 | 1099.9 | 1100.1
2030 | t1019 | 997.8 | 997.8 | 987.7 | 975.4 | 1099.9 | 1100.1
2030 | t1020 | 997.8 | 997.8 | 987.7 | 975.4 | 1099.9 | 1100
2030 | t1021 | 997.8 | 997.8 | 987.6 | 975.4 | 1099.9 | 1100
2030 | t1022 | 997.8 | 997.8 | 987.6 | 975.4 | 1099.9 | 1100
2030 | t1023 | 997.8 | 997.8 | 987.6 | 975.4 | 1099.9 | 1100
2030 | t1024 | 997.8 | 997.8 | 980.2 | 975.4 | 1099.9 | 1100
2030 | t1025 | 997.8 | 997.8 | 979.9 | 975.4 | 1099.8 | 1100
2030 | t1026 | 997.8 | 997.8 | 979.6 | 975.3 | 1099.8 | 1100
2030 | t1027 | 997.8 | 997.8 | 979.5 | 975.3 | 1099.8 | 1100
2030 | t1028 | 997.8 | 997.8 | 979.5 | 975.3 | 1099.8 | 1100
2030 | t1029 | 997.8 | 997.7 | 979.4 | 975.3 | 1099.8 | 1100
2030 | t1030 | 997.8 | 997.7 | 979.4 | 975.3 | 1099.8 | 1100
2030 | t1031 | 997.8 | 997.7 | 979.3 | 975.3 | 1099.7 | 1099.9
2030 | t1032 | 997.8 | 997.7 | 979.2 | 975.3 | 1099.6 | 1099.9
2030 | t1033 | 997.8 | 997.7 | 979.2 | 975.3 | 1099.6 | 1099.9
2030 | t1034 | 997.8 | 997.7 | 979.2 | 975.3 | 1099.5 | 1099.8
2030 | t1035 | 997.8 | 997.6 | 979.1 | 975.3 | 1099.5 | 1099.8
2030 | t1036 | 997.8 | 997.6 | 979.1 | 975.3 | 1099.5 | 1099
2030 | t1037 | 997.8 | 997.6 | 979 | 975.3 | 1099.5 | 1098.9
2030 | t1038 | 997.8 | 997.6 | 978.6 | 975.3 | 1099.5 | 1098.9
2030 | t1039 | 997.7 | 997.6 | 978.5 | 975.3 | 1099.5 | 1098.9
2030 | t1040 | 997.6 | 997.6 | 978.5 | 975.3 | 1099.5 | 1098.9
2030 | t1041 | 997.6 | 997.6 | 978.5 | 975.3 | 1099.5 | 1098.9
2030 | t1042 | 997.6 | 997.6 | 977.7 | 975.3 | 1098.8 | 1098.8
2030 | t1043 | 997.6 | 997.6 | 977.4 | 975.3 | 1098.7 | 1098.8
2030 | t1044 | 997.6 | 997.5 | 977.4 | 975.3 | 1098.7 | 1098.8
2030 | t1045 | 997.6 | 997.5 | 976.8 | 975.3 | 1098.7 | 1098.8
2030 | t1046 | 997.6 | 997.5 | 976.8 | 975.3 | 1098.7 | 1098.8
2030 | t1047 | 997.6 | 994.8 | 976.8 | 975.3 | 1098.7 | 1098.8
2030 | t1048 | 997.5 | 994.8 | 976.8 | 975.3 | 1098.6 | 1098.8
2030 | t1049 | 997.5 | 994.8 | 976.5 | 975.3 | 1098.6 | 1098.7
2030 | t1050 | 997.5 | 994.7 | 976.5 | 975.3 | 1098.6 | 1098.7
2030 | t1051 | 997.5 | 991 | 976.5 | 975.3 | 1098.6 | 1098.7
2030 | t1052 | 997.5 | 990 | 976.5 | 975.3 | 1098.5 | 1091
2030 | t1053 | 997.4 | 990 | 975.8 | 975.3 | 1098.5 | 1091
2030 | t1054 | 997.4 | 990 | 975.8 | 975.3 | 1098.5 | 1091
2030 | t1055 | 997.4 | 990 | 975.7 | 975.3 | 1098.5 | 1091
2030 | t1056 | 997.4 | 990 | 975.7 | 975.2 | 1098.5 | 1085.4
2030 | t1057 | 997.4 | 990 | 975.7 | 975.2 | 1098.5 | 1085.3
2030 | t1058 | 995 | 990 | 975.6 | 975.2 | 1090.9 | 1085.3
2030 | t1059 | 995 | 990 | 975.6 | 975.2 | 1090.9 | 1085.3
2030 | t1060 | 995 | 989.9 | 975.6 | 975.2 | 1090.9 | 1085.2
2030 | t1061 | 994.9 | 989.9 | 975.6 | 975.2 | 1090.9 | 1085.1
2030 | t1062 | 989.8 | 989.9 | 975.6 | 975.2 | 1085.2 | 1084.9
2030 | t1063 | 989.8 | 989.9 | 975.6 | 975.2 | 1085 | 1084.9
2030 | t1064 | 989.8 | 989.9 | 975.6 | 975.2 | 1085 | 1084.8
2030 | t1065 | 989.8 | 989.8 | 975.6 | 975.2 | 1085 | 1081.8
2030 | t1066 | 989.7 | 989.8 | 975.6 | 975.2 | 1084.9 | 1078.7
2030 | t1067 | 989.7 | 989.7 | 975.6 | 975.2 | 1084.9 | 1076.7
2030 | t1068 | 989.7 | 989.7 | 975.6 | 975.2 | 1084.7 | 1076.6
2030 | t1069 | 989.7 | 989.7 | 975.6 | 975.2 | 1084.7 | 1076.6
2030 | t1070 | 989.7 | 989.7 | 975.6 | 975.2 | 1084.7 | 1076.5
2030 | t1071 | 989.7 | 989.6 | 975.5 | 975.2 | 1084.7 | 1076.5
2030 | t1072 | 989.7 | 989.6 | 975.5 | 975.2 | 1084.7 | 1076.5
2030 | t1073 | 989.7 | 989.6 | 975.5 | 975.2 | 1084.7 | 1076.5
2030 | t1074 | 989.7 | 989.6 | 975.5 | 975.2 | 1084.7 | 1076.5
2030 | t1075 | 989.7 | 989.6 | 975.5 | 975.2 | 1084.7 | 1076.5
2030 | t1076 | 989.7 | 989.6 | 975.5 | 975.2 | 1084.7 | 1076.5
2030 | t1077 | 989.6 | 989.5 | 975.5 | 975.2 | 1084.7 | 1076.5
2030 | t1078 | 989.6 | 989.5 | 975.5 | 975.2 | 1084.7 | 1076.5
2030 | t1079 | 989.6 | 989.5 | 975.5 | 975.2 | 1084.7 | 1076.5
2030 | t1080 | 989.6 | 989.5 | 975.5 | 975.2 | 1084.7 | 1076.4
2030 | t1081 | 989.6 | 989.5 | 975.4 | 975.2 | 1084.7 | 1076.4
2030 | t1082 | 989.6 | 989.5 | 975.4 | 975.2 | 1084.7 | 1076.4
2030 | t1083 | 989.6 | 989.5 | 975.4 | 975.2 | 1084.7 | 1076.4
2030 | t1084 | 989.6 | 989.5 | 975.4 | 975.2 | 1084.7 | 1076.3
2030 | t1085 | 989.6 | 989.5 | 975.4 | 975.2 | 1084.7 | 1076.3
2030 | t1086 | 989.6 | 989.5 | 975.4 | 975.1 | 1084.6 | 1076.3
2030 | t1087 | 989.5 | 989.5 | 975.4 | 975.1 | 1076.6 | 1076.3
2030 | t1088 | 989.5 | 989.5 | 975.4 | 975.1 | 1076.4 | 1076.3
2030 | t1089 | 989.4 | 989.5 | 975.4 | 975.1 | 1076.4 | 1076.3
2030 | t1090 | 989.1 | 989.5 | 975.4 | 975.1 | 1076.3 | 1076.3
2030 | t1091 | 988.5 | 989.5 | 975.4 | 975.1 | 1076.3 | 1076.3
2030 | t1092 | 988.4 | 989.5 | 975.4 | 975.1 | 1076.3 | 1076.3
2030 | t1093 | 988.4 | 989.3 | 975.4 | 975.1 | 1076.3 | 1076.2
2030 | t1094 | 988.2 | 988.3 | 975.4 | 975.1 | 1076.3 | 1076.2
2030 | t1095 | 988.1 | 988.3 | 975.4 | 975.1 | 1076.3 | 1076
2030 | t1096 | 988.1 | 988.3 | 975.4 | 975.1 | 1076.3 | 1076
2030 | t1097 | 988 | 988.1 | 975.4 | 975.1 | 1076.3 | 1076
2030 | t1098 | 988 | 988.1 | 975.4 | 975.1 | 1076.3 | 1075.9
2030 | t1099 | 987.9 | 988.1 | 975.4 | 975 | 1076.3 | 1075.9
2030 | t1100 | 987.9 | 988 | 975.4 | 975 | 1076.3 | 1075.9
2030 | t1101 | 987.9 | 987.9 | 975.4 | 975 | 1076.3 | 1075.9
2030 | t1102 | 987.9 | 987.9 | 975.4 | 975 | 1076.2 | 1075.9
2030 | t1103 | 987.9 | 987.9 | 975.4 | 975 | 1076.2 | 1075.9
2030 | t1104 | 987.9 | 987.9 | 975.3 | 974.9 | 1076.2 | 1075.9
2030 | t1105 | 987.9 | 987.9 | 975.3 | 974.9 | 1076.2 | 1075.8
2030 | t1106 | 987.9 | 987.9 | 975.3 | 974.3 | 1076.2 | 1075.8
2030 | t1107 | 987.9 | 987.9 | 975.3 | 973.8 | 1076.1 | 1075.8
2030 | t1108 | 987.9 | 987.9 | 975.3 | 973.7 | 1076.1 | 1075.8
2030 | t1109 | 987.9 | 987.9 | 975.3 | 973.6 | 1076.1 | 1075.8
2030 | t1110 | 987.7 | 987.9 | 975.3 | 973.6 | 1076.1 | 1075.5
2030 | t1111 | 987.7 | 987.9 | 975.3 | 973.5 | 1076.1 | 1074.4
2030 | t1112 | 987.6 | 987.8 | 975.3 | 973.3 | 1076.1 | 1074.3
2030 | t1113 | 987.3 | 987.6 | 975.3 | 973.3 | 1076.1 | 1068.4
2030 | t1114 | 980.5 | 987.6 | 975.3 | 973.3 | 1076.1 | 1068.4
2030 | t1115 | 980.3 | 980.6 | 975.3 | 973.3 | 1076.1 | 1068.4
2030 | t1116 | 979.8 | 980.3 | 975.3 | 973.3 | 1076.1 | 1068.4
2030 | t1117 | 979.8 | 979.5 | 975.3 | 973.3 | 1076.1 | 1068.4
2030 | t1118 | 979.8 | 979.5 | 975.3 | 973.3 | 1075.9 | 1068.3
2030 | t1119 | 979.8 | 979.4 | 975.3 | 973.3 | 1075.9 | 1068.3
2030 | t1120 | 979.8 | 979.4 | 975.3 | 973.3 | 1075.9 | 1068.3
2030 | t1121 | 979.5 | 979.3 | 975.3 | 973.3 | 1075.8 | 1068.3
2030 | t1122 | 979.5 | 979.3 | 975.3 | 973.3 | 1075.8 | 1068.2
2030 | t1123 | 979.5 | 979.2 | 975.3 | 973.3 | 1075.8 | 1068.1
2030 | t1124 | 979.4 | 979.1 | 975.3 | 973.3 | 1075.8 | 1068.1
2030 | t1125 | 979.4 | 979 | 975.3 | 973.2 | 1075.7 | 1068.1
2030 | t1126 | 979.3 | 975.7 | 975.3 | 973.2 | 1074.4 | 1068.1
2030 | t1127 | 979.3 | 975.5 | 975.3 | 973.2 | 1074.3 | 1068.1
2030 | t1128 | 979.1 | 975.5 | 975.3 | 973.2 | 1068.4 | 1068.1
2030 | t1129 | 978.9 | 975.5 | 975.3 | 973.2 | 1068.3 | 1068.1
2030 | t1130 | 975.6 | 975.4 | 975.3 | 973.2 | 1068.3 | 1068.1
2030 | t1131 | 975.5 | 975.4 | 975.3 | 973.2 | 1068.3 | 1066.7
2030 | t1132 | 975.5 | 975.4 | 975.3 | 973.2 | 1068.2 | 1066.7
2030 | t1133 | 975.5 | 975.4 | 975.3 | 973.2 | 1068.2 | 1066.6
2030 | t1134 | 975.4 | 975.4 | 975.3 | 973.2 | 1068.2 | 1066.5
2030 | t1135 | 975.4 | 975.4 | 975.3 | 973.2 | 1068.1 | 1065.1
2030 | t1136 | 975.4 | 975.4 | 975.3 | 973.2 | 1068.1 | 1065.1
2030 | t1137 | 975.4 | 975.4 | 975.3 | 973.2 | 1068.1 | 1065.1
2030 | t1138 | 975.4 | 975.4 | 975.3 | 973.2 | 1068.1 | 1065.1
2030 | t1139 | 975.3 | 975.4 | 975.3 | 973.2 | 1068.1 | 1060.3
2030 | t1140 | 975.3 | 975.4 | 975.3 | 973.2 | 1068.1 | 1060.2
2030 | t1141 | 975.3 | 975.4 | 975.3 | 973.2 | 1068 | 1060.1
2030 | t1142 | 975.3 | 975.4 | 975.3 | 973.2 | 1068 | 1060.1
2030 | t1143 | 975.3 | 975.4 | 975.3 | 973.2 | 1068 | 1060
2030 | t1144 | 975.3 | 975.4 | 975.3 | 973.2 | 1068 | 1059.8
2030 | t1145 | 975.3 | 975.4 | 975.3 | 973.2 | 1068 | 1059.8
2030 | t1146 | 975.3 | 975.4 | 975.3 | 973.2 | 1066.5 | 1059.4
2030 | t1147 | 975.2 | 975.4 | 975.2 | 973.2 | 1066.5 | 1058.5
2030 | t1148 | 975.2 | 975.3 | 975.2 | 973.2 | 1066.5 | 1058.5
2030 | t1149 | 975.2 | 975.3 | 975.2 | 973.2 | 1066.4 | 1058.5
2030 | t1150 | 975.2 | 975.3 | 975.2 | 973.2 | 1062.2 | 1058.4
2030 | t1151 | 975.2 | 975.2 | 975.2 | 973.2 | 1060.2 | 1058.2
2030 | t1152 | 975.2 | 975.2 | 975.2 | 973.2 | 1060.1 | 1058.2
2030 | t1153 | 975.2 | 975.2 | 975.2 | 973.2 | 1060 | 1057.9
2030 | t1154 | 975.2 | 975.2 | 975.2 | 973.2 | 1060 | 1057.9
2030 | t1155 | 975.2 | 975.1 | 975.2 | 973.2 | 1060 | 1057.9
2030 | t1156 | 975.2 | 973.8 | 975.2 | 973.2 | 1059.9 | 1057.9
2030 | t1157 | 975.2 | 973.5 | 975.2 | 973.2 | 1059.9 | 1057.9
2030 | t1158 | 975.1 | 973.5 | 975.2 | 973.2 | 1059.3 | 1057.9
2030 | t1159 | 975.1 | 973.5 | 975.2 | 973.1 | 1058.4 | 1057.9
2030 | t1160 | 975 | 973.4 | 975.2 | 973.1 | 1058.4 | 1057.9
2030 | t1161 | 975 | 973.4 | 975.2 | 973.1 | 1058.4 | 1057.9
2030 | t1162 | 975 | 973.4 | 975.2 | 973.1 | 1058.4 | 1057.9
2030 | t1163 | 975 | 973.4 | 975.2 | 973.1 | 1058.4 | 1057.8
2030 | t1164 | 975 | 973.4 | 975.2 | 973.1 | 1058.3 | 1057.8
2030 | t1165 | 973.8 | 973.4 | 975.2 | 973.1 | 1058.3 | 1057.8
2030 | t1166 | 973.4 | 973.4 | 975.2 | 973.1 | 1058.3 | 1057.8
2030 | t1167 | 973.4 | 973.3 | 975.2 | 973.1 | 1058.3 | 1057.7
2030 | t1168 | 973.4 | 973.3 | 975.2 | 973.1 | 1058.3 | 1057.7
2030 | t1169 | 973.4 | 973.3 | 975.2 | 973.1 | 1058.3 | 1057.7
2030 | t1170 | 973.4 | 973.3 | 975.2 | 973.1 | 1058.3 | 1057.7
2030 | t1171 | 973.3 | 973.3 | 975.2 | 973.1 | 1058.3 | 1057.7
2030 | t1172 | 973.3 | 973.3 | 975.2 | 973.1 | 1058.3 | 1057.7
2030 | t1173 | 973.3 | 973.3 | 975.2 | 973.1 | 1057.8 | 1057.7
2030 | t1174 | 973.3 | 973.3 | 975.2 | 973.1 | 1057.7 | 1057.7
2030 | t1175 | 973.3 | 973.3 | 975.2 | 973.1 | 1057.7 | 1057.7
2030 | t1176 | 973.3 | 973.3 | 975.2 | 973.1 | 1057.7 | 1057.7
2030 | t1177 | 973.3 | 973.3 | 975.2 | 973.1 | 1057.7 | 1057.7
2030 | t1178 | 973.3 | 973.3 | 975.2 | 973.1 | 1057.7 | 1057.7
2030 | t1179 | 973.3 | 973.3 | 975.2 | 973.1 | 1057.7 | 1057.7
2030 | t1180 | 973.3 | 973.3 | 975.2 | 973.1 | 1057.6 | 1057.7
2030 | t1181 | 973.3 | 973.3 | 975.2 | 973.1 | 1057.6 | 1057.7
2030 | t1182 | 973.3 | 973.3 | 975.2 | 973.1 | 1057.6 | 1057.7
2030 | t1183 | 973.3 | 973.3 | 975.2 | 973.1 | 1057.6 | 1057.7
2030 | t1184 | 973.3 | 973.3 | 975.2 | 973.1 | 1057.6 | 1057.7
2030 | t1185 | 973.3 | 973.3 | 975.2 | 973.1 | 1057.6 | 1057.7
2030 | t1186 | 973.3 | 973.3 | 975.2 | 973.1 | 1057.6 | 1057.7
2030 | t1187 | 973.3 | 973.3 | 975.2 | 973.1 | 1057.6 | 1057.7
2030 | t1188 | 973.3 | 973.3 | 975.2 | 973.1 | 1057.6 | 1052.9
2030 | t1189 | 973.3 | 973.2 | 975.2 | 973.1 | 1057.6 | 1048.3
2030 | t1190 | 973.2 | 973.2 | 975.1 | 973.1 | 1057.6 | 1048.3
2030 | t1191 | 973.2 | 973.2 | 975.1 | 973.1 | 1057.6 | 1047.7
2030 | t1192 | 973.2 | 973.2 | 975.1 | 973.1 | 1057.6 | 1047.7
2030 | t1193 | 973.2 | 973.2 | 975.1 | 973.1 | 1057.6 | 1047.7
2030 | t1194 | 973.2 | 973.2 | 975.1 | 973.1 | 1057.6 | 1047.7
2030 | t1195 | 973.2 | 973.2 | 975.1 | 973.1 | 1057.6 | 1047.7
2030 | t1196 | 973.2 | 973.2 | 975.1 | 973.1 | 1057.5 | 1046.8
2030 | t1197 | 973.2 | 973.2 | 975.1 | 973.1 | 1057.4 | 1046.8
2030 | t1198 | 973.2 | 973.2 | 975.1 | 973.1 | 1057.4 | 1046.8
2030 | t1199 | 973.2 | 973.2 | 975.1 | 973.1 | 1057.4 | 1046.8
2030 | t1200 | 973.2 | 973.2 | 975.1 | 973.1 | 1056.5 | 1046.8
2030 | t1201 | 973.2 | 973.2 | 975.1 | 973.1 | 1055.8 | 1046.8
2030 | t1202 | 973.2 | 973.2 | 975.1 | 973.1 | 1048.5 | 1046.8
2030 | t1203 | 973.2 | 973.2 | 975.1 | 973.1 | 1048.5 | 1044.8
2030 | t1204 | 973.2 | 973.2 | 975.1 | 973.1 | 1048.5 | 1044.8
2030 | t1205 | 973.2 | 973.2 | 975.1 | 973.1 | 1048.1 | 1044.6
2030 | t1206 | 973.2 | 973.2 | 975.1 | 973.1 | 1047.7 | 1044.5
2030 | t1207 | 973.2 | 973.2 | 975.1 | 973.1 | 1047.7 | 1044.5
2030 | t1208 | 973.2 | 973.2 | 975 | 973.1 | 1047.7 | 1044.5
2030 | t1209 | 973.2 | 973.2 | 975 | 973.1 | 1044.7 | 1044.4
2030 | t1210 | 973.2 | 973.2 | 975 | 973.1 | 1044.6 | 1044.4
2030 | t1211 | 973.2 | 973.2 | 975 | 973.1 | 1044.5 | 1044.4
2030 | t1212 | 973.2 | 973.2 | 974.9 | 973.1 | 1044.3 | 1044.3
2030 | t1213 | 973.2 | 973.2 | 974.9 | 973.1 | 1044.3 | 1044.2
2030 | t1214 | 973.2 | 973.2 | 974.9 | 973.1 | 1044.3 | 1044.2
2030 | t1215 | 973.1 | 973.2 | 974.9 | 973.1 | 1044.3 | 1044.1
2030 | t1216 | 973.1 | 973.2 | 974.9 | 973.1 | 1044.3 | 1044.1
2030 | t1217 | 973.1 | 973.2 | 974.8 | 973.1 | 1044.3 | 1044.1
2030 | t1218 | 973.1 | 973.2 | 974.1 | 973.1 | 1044.3 | 1044.1
2030 | t1219 | 973.1 | 973.2 | 973.8 | 973.1 | 1044.3 | 1044.1
2030 | t1220 | 973.1 | 973.2 | 973.5 | 973.1 | 1044.3 | 1044.1
2030 | t1221 | 973.1 | 973.2 | 973.5 | 973.1 | 1044.3 | 1044
2030 | t1222 | 973.1 | 973.2 | 973.5 | 973.1 | 1044.3 | 1044
2030 | t1223 | 973.1 | 973.2 | 973.4 | 973.1 | 1044.3 | 1043.8
2030 | t1224 | 973.1 | 973.2 | 973.4 | 973.1 | 1044.3 | 1043.8
2030 | t1225 | 973.1 | 973.2 | 973.4 | 973.1 | 1044.2 | 1043.8
2030 | t1226 | 973.1 | 973.2 | 973.4 | 973.1 | 1044.1 | 1043.8
2030 | t1227 | 973.1 | 973.2 | 973.4 | 973.1 | 1044.1 | 1043.8
2030 | t1228 | 973.1 | 973.2 | 973.4 | 973.1 | 1044 | 1038.4
2030 | t1229 | 973.1 | 973.2 | 973.4 | 973.1 | 1044 | 1038.3
2030 | t1230 | 973.1 | 973.2 | 973.4 | 973.1 | 1044 | 1038.3
2030 | t1231 | 973.1 | 973.2 | 973.4 | 973.1 | 1044 | 1038.3
2030 | t1232 | 973.1 | 973.2 | 973.4 | 973.1 | 1044 | 1038.3
2030 | t1233 | 973.1 | 973.2 | 973.3 | 973.1 | 1044 | 1038.3
2030 | t1234 | 973.1 | 973.2 | 973.3 | 973.1 | 1044 | 1038.3
2030 | t1235 | 973.1 | 973.2 | 973.3 | 973.1 | 1044 | 1038.3
2030 | t1236 | 973.1 | 973.2 | 973.3 | 973.1 | 1044 | 1038.3
2030 | t1237 | 973.1 | 973.2 | 973.3 | 973.1 | 1044 | 1038.2
2030 | t1238 | 973.1 | 973.2 | 973.3 | 973.1 | 1044 | 1038.2
2030 | t1239 | 973.1 | 973.1 | 973.3 | 973.1 | 1044 | 1038.2
2030 | t1240 | 973.1 | 973.1 | 973.3 | 973.1 | 1044 | 1038.2
2030 | t1241 | 973.1 | 973.1 | 973.3 | 973.1 | 1043.9 | 1038.2
2030 | t1242 | 973.1 | 973.1 | 973.3 | 973.1 | 1043.9 | 1038.2
2030 | t1243 | 973.1 | 973.1 | 973.3 | 973.1 | 1043.9 | 1038.2
2030 | t1244 | 973.1 | 973.1 | 973.3 | 973.1 | 1043.9 | 1038.2
2030 | t1245 | 973.1 | 973.1 | 973.3 | 973.1 | 1043.9 | 1038.2
2030 | t1246 | 973.1 | 973.1 | 973.3 | 973.1 | 1043.9 | 1038.2
2030 | t1247 | 973.1 | 973.1 | 973.3 | 973.1 | 1040.6 | 1038.2
2030 | t1248 | 973.1 | 973.1 | 973.3 | 973.1 | 1040.4 | 1038.2
2030 | t1249 | 973.1 | 973.1 | 973.3 | 973.1 | 1040.4 | 1038.2
2030 | t1250 | 973.1 | 973.1 | 973.3 | 973.1 | 1038.4 | 1038.2
2030 | t1251 | 973.1 | 973.1 | 973.3 | 973.1 | 1038.4 | 1038.2
2030 | t1252 | 973.1 | 973.1 | 973.3 | 973.1 | 1038.4 | 1038.2
2030 | t1253 | 973.1 | 973.1 | 973.2 | 973.1 | 1038.4 | 1038.2
2030 | t1254 | 973.1 | 973.1 | 973.2 | 973.1 | 1038.4 | 1038.2
2030 | t1255 | 973.1 | 973.1 | 973.2 | 973.1 | 1038.3 | 1038.2
2030 | t1256 | 973.1 | 973.1 | 973.2 | 973.1 | 1038.3 | 1038.2
2030 | t1257 | 973.1 | 973.1 | 973.2 | 973.1 | 1038.3 | 1038.2
2030 | t1258 | 973 | 973.1 | 973.2 | 973.1 | 1038.3 | 1038.2
2030 | t1259 | 973 | 973.1 | 973.2 | 973.1 | 1038.3 | 1038.2
2030 | t1260 | 973 | 973.1 | 973.2 | 973.1 | 1038.3 | 1038.2
2030 | t1261 | 973 | 973.1 | 973.2 | 973.1 | 1038.3 | 1038.2
2030 | t1262 | 973 | 973.1 | 973.2 | 973.1 | 1038.3 | 1038.2
2030 | t1263 | 973 | 973.1 | 973.2 | 973.1 | 1038.3 | 1038.2
2030 | t1264 | 973 | 973.1 | 973.2 | 973 | 1038.3 | 1038.2
2030 | t1265 | 973 | 973.1 | 973.2 | 973 | 1038.3 | 1038.1
2030 | t1266 | 973 | 973.1 | 973.2 | 973 | 1038.3 | 1038.1
2030 | t1267 | 973 | 973.1 | 973.2 | 973 | 1038.3 | 1038.1
2030 | t1268 | 973 | 973.1 | 973.2 | 973 | 1038.3 | 1038.1
2030 | t1269 | 973 | 973.1 | 973.2 | 973 | 1038.3 | 1038.1
2030 | t1270 | 973 | 973.1 | 973.2 | 973 | 1038.2 | 1038.1
2030 | t1271 | 973 | 973.1 | 973.2 | 973 | 1038.2 | 1038.1
2030 | t1272 | 973 | 973.1 | 973.2 | 973 | 1038.2 | 1038.1
2030 | t1273 | 973 | 973.1 | 973.2 | 973 | 1038.2 | 1038.1
2030 | t1274 | 973 | 973.1 | 973.2 | 973 | 1038.2 | 1038.1
2030 | t1275 | 973 | 973.1 | 973.2 | 973 | 1038.2 | 1038.1
2030 | t1276 | 973 | 973.1 | 973.2 | 973 | 1038.2 | 1038.1
2030 | t1277 | 973 | 973.1 | 973.2 | 973 | 1038.2 | 1038.1
2030 | t1278 | 973 | 973.1 | 973.2 | 973 | 1038.2 | 1038
2030 | t1279 | 973 | 973.1 | 973.2 | 973 | 1038.2 | 1038
2030 | t1280 | 973 | 973.1 | 973.2 | 973 | 1038.2 | 1038
2030 | t1281 | 973 | 973.1 | 973.2 | 973 | 1038.1 | 1038
2030 | t1282 | 973 | 973.1 | 973.2 | 973 | 1038.1 | 1038
2030 | t1283 | 973 | 973.1 | 973.2 | 973 | 1038.1 | 1038
2030 | t1284 | 973 | 973.1 | 973.2 | 973 | 1038.1 | 1038
2030 | t1285 | 973 | 973.1 | 973.2 | 973 | 1038.1 | 1038
2030 | t1286 | 973 | 973.1 | 973.2 | 973 | 1038.1 | 1038
2030 | t1287 | 973 | 973.1 | 973.2 | 973 | 1038.1 | 1038
2030 | t1288 | 973 | 973.1 | 973.1 | 973 | 1038.1 | 1038
2030 | t1289 | 973 | 973.1 | 973.1 | 973 | 1038.1 | 1038
2030 | t1290 | 973 | 973.1 | 973.1 | 973 | 1038.1 | 1038
2030 | t1291 | 973 | 973.1 | 973.1 | 973 | 1038.1 | 1038
2030 | t1292 | 973 | 973.1 | 973.1 | 973 | 1038.1 | 1037.9
2030 | t1293 | 973 | 973.1 | 973.1 | 973 | 1038.1 | 1037.9
2030 | t1294 | 973 | 973.1 | 973.1 | 973 | 1038.1 | 1037.9
2030 | t1295 | 973 | 973.1 | 973.1 | 973 | 1038.1 | 1037.9
2030 | t1296 | 973 | 973.1 | 973.1 | 973 | 1038.1 | 1037.9
2030 | t1297 | 973 | 973.1 | 973.1 | 973 | 1038.1 | 1037.9
2030 | t1298 | 973 | 973.1 | 973.1 | 973 | 1038.1 | 1037.9
2030 | t1299 | 973 | 973.1 | 973.1 | 973 | 1038.1 | 1037.9
2030 | t1300 | 973 | 973.1 | 973.1 | 973 | 1038.1 | 1037.9
2030 | t1301 | 973 | 973.1 | 973.1 | 973 | 1038.1 | 1037.9
2030 | t1302 | 973 | 973.1 | 973.1 | 973 | 1038.1 | 1037.9
2030 | t1303 | 973 | 973.1 | 973.1 | 973 | 1038 | 1037.9
2030 | t1304 | 973 | 973.1 | 973.1 | 973 | 1038 | 1037.9
2030 | t1305 | 973 | 973.1 | 973.1 | 973 | 1038 | 1037.9
2030 | t1306 | 973 | 973.1 | 973.1 | 973 | 1038 | 1037.9
2030 | t1307 | 973 | 973.1 | 973.1 | 973 | 1038 | 1037.9
2030 | t1308 | 973 | 973.1 | 973.1 | 973 | 1038 | 1037.9
2030 | t1309 | 973 | 973.1 | 973.1 | 973 | 1038 | 1037.9
2030 | t1310 | 973 | 973.1 | 973.1 | 973 | 1038 | 1037.9
2030 | t1311 | 973 | 973.1 | 973.1 | 973 | 1038 | 1037.9
2030 | t1312 | 973 | 973.1 | 973.1 | 973 | 1038 | 1037.9
2030 | t1313 | 973 | 973.1 | 973.1 | 973 | 1037.9 | 1037.9
2030 | t1314 | 973 | 973.1 | 973.1 | 973 | 1037.9 | 1037.9
2030 | t1315 | 973 | 973.1 | 973.1 | 973 | 1037.9 | 1037.9
2030 | t1316 | 973 | 973.1 | 973.1 | 973 | 1037.9 | 1037.9
2030 | t1317 | 973 | 973.1 | 973.1 | 973 | 1037.9 | 1037.9
2030 | t1318 | 973 | 973.1 | 973.1 | 973 | 1037.9 | 1037.9
2030 | t1319 | 973 | 973.1 | 973.1 | 973 | 1037.9 | 1037.9
2030 | t1320 | 973 | 973.1 | 973.1 | 973 | 1037.9 | 1037.9
2030 | t1321 | 973 | 973.1 | 973.1 | 973 | 1037.9 | 1037.9
2030 | t1322 | 973 | 973.1 | 973.1 | 973 | 1037.9 | 1037.9
2030 | t1323 | 973 | 973.1 | 973.1 | 972.9 | 1037.9 | 1037.9
2030 | t1324 | 973 | 973.1 | 973.1 | 972.9 | 1037.9 | 1037.9
2030 | t1325 | 973 | 973.1 | 973.1 | 972.9 | 1037.9 | 1037.9
2030 | t1326 | 973 | 973.1 | 973.1 | 972.9 | 1037.9 | 1037.8
2030 | t1327 | 973 | 973.1 | 973.1 | 972.9 | 1037.8 | 1037.8
2030 | t1328 | 973 | 973.1 | 973.1 | 972.9 | 1037.8 | 1037.8
2030 | t1329 | 973 | 973.1 | 973.1 | 972.9 | 1037.8 | 1037.8
2030 | t1330 | 973 | 973.1 | 973.1 | 972.9 | 1037.8 | 1037.8
2030 | t1331 | 973 | 973.1 | 973.1 | 972.9 | 1037.8 | 1037.8
2030 | t1332 | 973 | 973.1 | 973.1 | 972.9 | 1037.8 | 1037.8
2030 | t1333 | 973 | 973.1 | 973.1 | 972.9 | 1037.8 | 1037.8
2030 | t1334 | 973 | 973.1 | 973.1 | 972.9 | 1037.8 | 1037.8
2030 | t1335 | 973 | 973.1 | 973.1 | 972.9 | 1037.8 | 1037.8
2030 | t1336 | 973 | 973.1 | 973.1 | 972.9 | 1037.8 | 1037.8
2030 | t1337 | 973 | 973.1 | 973.1 | 972.9 | 1037.8 | 1037.8
2030 | t1338 | 973 | 973.1 | 973.1 | 972.9 | 1037.8 | 1037.8
2030 | t1339 | 973 | 973.1 | 973.1 | 972.9 | 1037.8 | 1037.8
2030 | t1340 | 973 | 973.1 | 973.1 | 972.9 | 1037.8 | 1037.8
2030 | t1341 | 973 | 973.1 | 973.1 | 972.9 | 1037.8 | 1037.8
2030 | t1342 | 973 | 973.1 | 973.1 | 972.9 | 1037.8 | 1037.7
2030 | t1343 | 973 | 973.1 | 973.1 | 972.9 | 1037.8 | 1037.7
2030 | t1344 | 973 | 973.1 | 973.1 | 972.9 | 1037.8 | 1037.7
2030 | t1345 | 973 | 973.1 | 973.1 | 972.9 | 1037.8 | 1037.7
2030 | t1346 | 973 | 973.1 | 973.1 | 972.9 | 1037.8 | 1037.7
2030 | t1347 | 973 | 973.1 | 973.1 | 972.9 | 1037.8 | 1037.7
2030 | t1348 | 973 | 973.1 | 973.1 | 972.9 | 1037.8 | 1037.7
2030 | t1349 | 973 | 973.1 | 973.1 | 972.9 | 1037.8 | 1037.7
2030 | t1350 | 973 | 973.1 | 973.1 | 972.9 | 1037.8 | 1037.7
2030 | t1351 | 973 | 973.1 | 973.1 | 972.9 | 1037.8 | 1037.7
2030 | t1352 | 973 | 973.1 | 973.1 | 972.9 | 1037.8 | 1037.7
2030 | t1353 | 973 | 973.1 | 973.1 | 972.9 | 1037.8 | 1037.7
2030 | t1354 | 973 | 973.1 | 973.1 | 972.9 | 1037.8 | 1037.7
2030 | t1355 | 973 | 973.1 | 973.1 | 972.9 | 1037.8 | 1037.7
2030 | t1356 | 973 | 973.1 | 973.1 | 972.9 | 1037.8 | 1037.7
2030 | t1357 | 973 | 973.1 | 973.1 | 972.9 | 1037.8 | 1037.7
2030 | t1358 | 973 | 973.1 | 973.1 | 972.9 | 1037.7 | 1037.7
2030 | t1359 | 973 | 973.1 | 973.1 | 972.9 | 1037.7 | 1037.6
2030 | t1360 | 973 | 973.1 | 973.1 | 972.9 | 1037.7 | 1037.6
2030 | t1361 | 973 | 973.1 | 973.1 | 972.9 | 1037.7 | 1037.6
2030 | t1362 | 973 | 973.1 | 973.1 | 972.9 | 1037.7 | 1037.6
2030 | t1363 | 973 | 973.1 | 973.1 | 972.9 | 1037.7 | 1037.6
2030 | t1364 | 973 | 973.1 | 973.1 | 972.9 | 1037.7 | 1037.6
2030 | t1365 | 973 | 973.1 | 973.1 | 972.9 | 1037.7 | 1037.6
2030 | t1366 | 973 | 973.1 | 973.1 | 972.9 | 1037.7 | 1037.6
2030 | t1367 | 973 | 973.1 | 973.1 | 972.9 | 1037.7 | 1037.6
2030 | t1368 | 973 | 973.1 | 973.1 | 972.9 | 1037.7 | 1037.5
2030 | t1369 | 973 | 973.1 | 973.1 | 972.9 | 1037.7 | 1037.4
2030 | t1370 | 973 | 973 | 973.1 | 972.9 | 1037.7 | 1037.4
2030 | t1371 | 973 | 973 | 973.1 | 972.9 | 1037.7 | 1037.4
2030 | t1372 | 973 | 973 | 973.1 | 972.9 | 1037.7 | 1037.3
2030 | t1373 | 973 | 973 | 973.1 | 972.9 | 1037.7 | 1037.3
2030 | t1374 | 973 | 973 | 973.1 | 972.9 | 1037.7 | 1037.2
2030 | t1375 | 973 | 973 | 973.1 | 972.9 | 1037.7 | 1036.9
2030 | t1376 | 973 | 973 | 973.1 | 972.9 | 1037.7 | 1036.7
2030 | t1377 | 973 | 973 | 973.1 | 972.9 | 1037.7 | 1036.5
2030 | t1378 | 973 | 973 | 973.1 | 972.9 | 1037.7 | 1035.5
2030 | t1379 | 973 | 973 | 973.1 | 972.9 | 1037.6 | 1035.5
2030 | t1380 | 973 | 973 | 973.1 | 972.9 | 1037.6 | 1035.5
2030 | t1381 | 973 | 973 | 973.1 | 972.9 | 1037.6 | 1035.5
2030 | t1382 | 973 | 973 | 973.1 | 972.9 | 1037.6 | 1035.5
2030 | t1383 | 973 | 973 | 973.1 | 972.9 | 1037.6 | 1035.5
2030 | t1384 | 973 | 973 | 973.1 | 972.9 | 1037.6 | 1024.5
2030 | t1385 | 973 | 973 | 973.1 | 972.9 | 1037.6 | 1024.5
2030 | t1386 | 973 | 973 | 973.1 | 972.9 | 1037.5 | 1024.5
2030 | t1387 | 973 | 973 | 973 | 972.9 | 1037.5 | 1024.3
2030 | t1388 | 973 | 973 | 973 | 972.9 | 1037.5 | 1024.1
2030 | t1389 | 973 | 973 | 973 | 972.8 | 1037.5 | 1024.1
2030 | t1390 | 973 | 973 | 973 | 972.8 | 1037.5 | 1024.1
2030 | t1391 | 973 | 973 | 973 | 972.8 | 1037.5 | 1024.1
2030 | t1392 | 973 | 973 | 973 | 972.8 | 1037.5 | 1024.1
2030 | t1393 | 973 | 973 | 973 | 972.8 | 1037.5 | 1024.1
2030 | t1394 | 973 | 972.9 | 973 | 972.8 | 1037.5 | 1024.1
2030 | t1395 | 973 | 972.9 | 973 | 972.8 | 1037.5 | 1024.1
2030 | t1396 | 973 | 972.9 | 973 | 972.8 | 1037.5 | 1024.1
2030 | t1397 | 973 | 972.9 | 973 | 972.8 | 1037.4 | 1024.1
2030 | t1398 | 973 | 972.9 | 973 | 972.8 | 1037 | 1024.1
2030 | t1399 | 973 | 972.9 | 973 | 972.8 | 1036.9 | 1024.1
2030 | t1400 | 973 | 972.7 | 973 | 972.8 | 1036.7 | 1024.1
2030 | t1401 | 973 | 972.7 | 973 | 972.8 | 1036.5 | 1022.8
2030 | t1402 | 973 | 972.6 | 973 | 972.8 | 1024.3 | 1022.8
2030 | t1403 | 973 | 968 | 973 | 972.8 | 1024.3 | 1022.8
2030 | t1404 | 973 | 967.1 | 973 | 972.8 | 1021.8 | 1022.8
2030 | t1405 | 973 | 966.4 | 973 | 972.8 | 1021.8 | 1021.8
2030 | t1406 | 973 | 966.4 | 973 | 972.8 | 1021.8 | 1021.8
2030 | t1407 | 973 | 966.1 | 973 | 972.8 | 1021.8 | 1021.8
2030 | t1408 | 972.9 | 966.1 | 973 | 971.9 | 1021.8 | 1021.8
2030 | t1409 | 972.9 | 966.1 | 973 | 971.6 | 1021.7 | 1021.8
2030 | t1410 | 972.9 | 966.1 | 973 | 971.5 | 1019 | 1021.7
2030 | t1411 | 972.9 | 966.1 | 973 | 971.5 | 1019 | 1020.1
2030 | t1412 | 972.9 | 966.1 | 973 | 971.5 | 1019 | 1020.1
2030 | t1413 | 972.9 | 966.1 | 973 | 971.5 | 1019 | 1020.1
2030 | t1414 | 972.9 | 966.1 | 973 | 971.5 | 1019 | 1020.1
2030 | t1415 | 972.9 | 966.1 | 973 | 971.5 | 1019 | 1020.1
2030 | t1416 | 972.9 | 966.1 | 973 | 971.5 | 1019 | 1020.1
2030 | t1417 | 972.9 | 966.1 | 973 | 971.5 | 1019 | 1019.1
2030 | t1418 | 972.9 | 966.1 | 973 | 971.5 | 1019 | 1019.1
2030 | t1419 | 972.9 | 966.1 | 973 | 971.5 | 1019 | 1019.1
2030 | t1420 | 972.9 | 966.1 | 973 | 971.5 | 1019 | 1019.1
2030 | t1421 | 972.9 | 966.1 | 973 | 971.5 | 1018.9 | 1019.1
2030 | t1422 | 972.9 | 966 | 973 | 971.5 | 1018.9 | 1019.1
2030 | t1423 | 972.9 | 966 | 973 | 971.5 | 1018.8 | 1019.1
2030 | t1424 | 972.9 | 966 | 973 | 971.5 | 1014.9 | 1019.1
2030 | t1425 | 972.7 | 966 | 973 | 971.5 | 1014.7 | 1019.1
2030 | t1426 | 972.7 | 965.7 | 973 | 971.2 | 1014.7 | 1019.1
2030 | t1427 | 972.7 | 965.6 | 973 | 971.1 | 1014.7 | 1019.1
2030 | t1428 | 972.6 | 965.4 | 973 | 969.9 | 1014.4 | 1019.1
2030 | t1429 | 972.6 | 965.4 | 973 | 968.1 | 1014.4 | 1018.9
2030 | t1430 | 972.6 | 965.2 | 973 | 968.1 | 1014.4 | 1018.9
2030 | t1431 | 968 | 963.9 | 973 | 967.9 | 1014.3 | 1018.9
2030 | t1432 | 967.3 | 963.9 | 973 | 967.9 | 1014.3 | 1018.9
2030 | t1433 | 967.3 | 963.9 | 973 | 967.9 | 1014.3 | 1018.9
2030 | t1434 | 966.4 | 963.9 | 973 | 967.9 | 1014.3 | 1018.9
2030 | t1435 | 966.4 | 963.6 | 973 | 967.9 | 1014.3 | 1018.9
2030 | t1436 | 966.4 | 963.5 | 973 | 967.9 | 1014.3 | 1018.9
2030 | t1437 | 966.3 | 963.5 | 973 | 967.9 | 1014.3 | 1018.9
2030 | t1438 | 966.3 | 963.5 | 973 | 967.9 | 1014.3 | 1018.9
2030 | t1439 | 966.3 | 963.5 | 973 | 967.9 | 1014.3 | 1018.9
2030 | t1440 | 966.3 | 963.4 | 973 | 967.9 | 1014.3 | 1018.9
2030 | t1441 | 966.3 | 963.4 | 973 | 967.9 | 1014.2 | 1018.9
2030 | t1442 | 966.3 | 963.4 | 973 | 967.9 | 1014.2 | 1018.9
2030 | t1443 | 966.3 | 963.4 | 973 | 967.9 | 1014.2 | 1018.9
2030 | t1444 | 966.3 | 963.4 | 973 | 967.9 | 1014 | 1018.8
2030 | t1445 | 966.3 | 963.4 | 973 | 967.9 | 1014 | 1018.8
2030 | t1446 | 966.3 | 963.4 | 973 | 967.9 | 1012 | 1018.8
2030 | t1447 | 966.3 | 963.4 | 973 | 967.9 | 1012 | 1018.8
2030 | t1448 | 966.3 | 963.4 | 973 | 967.9 | 1011.9 | 1018.8
2030 | t1449 | 966.3 | 963.4 | 973 | 967.9 | 1011.9 | 1018.8
2030 | t1450 | 966.3 | 960.3 | 973 | 967.9 | 1011.9 | 1018.8
2030 | t1451 | 966.3 | 960 | 973 | 967.9 | 1011.9 | 1018.8
2030 | t1452 | 966.3 | 959.4 | 973 | 967.9 | 1011.9 | 1018.8
2030 | t1453 | 966.3 | 957.8 | 973 | 967.9 | 1011.8 | 1018.8
2030 | t1454 | 966.3 | 957.8 | 973 | 967.9 | 1011.7 | 1018.8
2030 | t1455 | 966.2 | 957.8 | 973 | 967.9 | 1008.9 | 1018.8
2030 | t1456 | 966.2 | 957.8 | 973 | 967.8 | 1008.7 | 1018.8
2030 | t1457 | 966.2 | 957.8 | 973 | 967.8 | 1008.6 | 1018.8
2030 | t1458 | 966.2 | 957.8 | 973 | 967.7 | 1008.6 | 1018.8
2030 | t1459 | 966.2 | 957.8 | 973 | 967.7 | 1008.6 | 1015
2030 | t1460 | 966.2 | 957.8 | 973 | 967.6 | 1008.6 | 1014.7
2030 | t1461 | 966.1 | 957.8 | 973 | 967.6 | 1008.6 | 1014.7
2030 | t1462 | 965.9 | 957.8 | 973 | 967.6 | 1008.6 | 1014.7
2030 | t1463 | 965.9 | 957.8 | 973 | 967.6 | 1008.6 | 1014.6
2030 | t1464 | 965.8 | 957.8 | 973 | 967.6 | 1008.6 | 1014.4
2030 | t1465 | 965.8 | 957.8 | 973 | 967.6 | 1007.8 | 1014.4
2030 | t1466 | 965.7 | 957.8 | 973 | 967.6 | 1004.8 | 1014.4
2030 | t1467 | 965.5 | 957.8 | 973 | 967.6 | 1004.2 | 1014.4
2030 | t1468 | 965.2 | 957.8 | 973 | 967.6 | 1004.1 | 1014.4
2030 | t1469 | 965 | 957.8 | 973 | 967.6 | 1004 | 1014.4
2030 | t1470 | 963.7 | 957.8 | 973 | 967.6 | 1004 | 1014.4
2030 | t1471 | 963.7 | 957.8 | 973 | 967.6 | 1004 | 1014.4
2030 | t1472 | 963.7 | 957.8 | 973 | 967.6 | 1002.4 | 1014.4
2030 | t1473 | 963.7 | 957.8 | 973 | 967.6 | 1002.4 | 1014.4
2030 | t1474 | 963.3 | 957.8 | 973 | 967.5 | 1002.4 | 1014.4
2030 | t1475 | 963.3 | 957.8 | 973 | 967.4 | 1002.3 | 1014.4
2030 | t1476 | 963.3 | 957.8 | 973 | 967.4 | 998.6 | 1014.4
2030 | t1477 | 963.3 | 957.8 | 973 | 967.4 | 998.5 | 1014.1
2030 | t1478 | 963.2 | 957.7 | 973 | 966.5 | 998.4 | 1012
2030 | t1479 | 963.2 | 957.7 | 973 | 966.3 | 998.4 | 1011.9
2030 | t1480 | 963.2 | 957.4 | 973 | 966.2 | 998.4 | 1011.9
2030 | t1481 | 963.2 | 957.4 | 973 | 966.2 | 998.4 | 1011.9
2030 | t1482 | 963.2 | 957.4 | 973 | 966.1 | 998.4 | 1011.9
2030 | t1483 | 963.2 | 957.4 | 973 | 963.7 | 998.4 | 1011.9
2030 | t1484 | 960.9 | 957.4 | 973 | 963.3 | 998.4 | 1011.9
2030 | t1485 | 960.9 | 957.4 | 973 | 959.7 | 998.4 | 1011.9
2030 | t1486 | 960.9 | 957.4 | 973 | 957.7 | 998.4 | 1011.6
2030 | t1487 | 960.9 | 957.4 | 973 | 957.6 | 998.4 | 1009.1
2030 | t1488 | 960.8 | 957.4 | 973 | 957.5 | 998.4 | 1008.5
2030 | t1489 | 960.8 | 957.4 | 973 | 957.4 | 998.4 | 1008.5
2030 | t1490 | 960.4 | 957.4 | 973 | 957.3 | 998.4 | 1008.5
2030 | t1491 | 960.3 | 957.3 | 973 | 957.3 | 998.4 | 1008.5
2030 | t1492 | 960.2 | 957.3 | 973 | 957.3 | 998.3 | 1008.5
2030 | t1493 | 959.9 | 957.3 | 973 | 957.1 | 998.2 | 1008.5
2030 | t1494 | 959.8 | 957.3 | 973 | 957.1 | 998.2 | 1008.5
2030 | t1495 | 959.8 | 957.3 | 973 | 957.1 | 998.2 | 1008.5
2030 | t1496 | 959.7 | 957.2 | 973 | 957.1 | 998.2 | 1004.8
2030 | t1497 | 959.4 | 957.2 | 973 | 957.1 | 998.2 | 1004.5
2030 | t1498 | 958 | 957.1 | 973 | 957.1 | 998.2 | 1004.3
2030 | t1499 | 957.6 | 957.1 | 973 | 956.8 | 998.2 | 1002.6
2030 | t1500 | 957.6 | 957.1 | 973 | 955.3 | 998.2 | 1002.6
2030 | t1501 | 957.6 | 957.1 | 973 | 955.2 | 998.2 | 1002.6
2030 | t1502 | 957.6 | 957 | 973 | 955 | 998.2 | 1002.2
2030 | t1503 | 957.6 | 956.6 | 973 | 955 | 998.1 | 999.8
2030 | t1504 | 957.6 | 956.6 | 973 | 955 | 998.1 | 998.6
2030 | t1505 | 957.6 | 956.6 | 973 | 955 | 998.1 | 998.5
2030 | t1506 | 957.6 | 956.6 | 973 | 955 | 998.1 | 998.5
2030 | t1507 | 957.6 | 956.6 | 973 | 954.9 | 998 | 998.5
2030 | t1508 | 957.6 | 955.2 | 973 | 954.9 | 998 | 998.4
2030 | t1509 | 957.6 | 955 | 973 | 954.9 | 998 | 998.4
2030 | t1510 | 957.6 | 955 | 973 | 954.9 | 998 | 998.4
2030 | t1511 | 957.6 | 955 | 973 | 954.8 | 998 | 998.4
2030 | t1512 | 957.6 | 955 | 972.9 | 954.8 | 998 | 998.4
2030 | t1513 | 957.6 | 955 | 972.9 | 954.8 | 998 | 998.4
2030 | t1514 | 957.6 | 955 | 972.9 | 954.8 | 998 | 998.3
2030 | t1515 | 957.6 | 954.9 | 972.9 | 954.8 | 998 | 998.3
2030 | t1516 | 957.6 | 954.9 | 972.9 | 954.8 | 998 | 998.3
2030 | t1517 | 957.6 | 954.9 | 972.9 | 954.8 | 998 | 998.3
2030 | t1518 | 957.6 | 954.9 | 972.9 | 954.8 | 998 | 998.3
2030 | t1519 | 957.6 | 954.8 | 972.9 | 954.8 | 998 | 998.3
2030 | t1520 | 957.6 | 954.8 | 972.9 | 954.8 | 998 | 998.3
2030 | t1521 | 957.6 | 954.8 | 972.9 | 954.8 | 998 | 998.2
2030 | t1522 | 957.6 | 954.8 | 972.9 | 954.8 | 998 | 998.2
2030 | t1523 | 957.6 | 954.8 | 972.9 | 954.8 | 998 | 998.2
2030 | t1524 | 957.5 | 954.8 | 972.9 | 954.8 | 998 | 998.2
2030 | t1525 | 957.4 | 954.8 | 972.9 | 954.8 | 998 | 998.2
2030 | t1526 | 957.4 | 954.8 | 972.9 | 954.8 | 998 | 998.2
2030 | t1527 | 957.4 | 954.8 | 972.9 | 954.8 | 998 | 998.2
2030 | t1528 | 957.4 | 954.8 | 972.9 | 954.8 | 997.9 | 998.2
2030 | t1529 | 957.4 | 954.8 | 972.9 | 954.8 | 997.8 | 998.2
2030 | t1530 | 957.4 | 954.8 | 972.9 | 954.7 | 997.8 | 998.2
2030 | t1531 | 957.4 | 954.7 | 972.9 | 954.7 | 997.4 | 998.2
2030 | t1532 | 957.4 | 954.7 | 972.9 | 954.7 | 990.2 | 998.2
2030 | t1533 | 957.4 | 954.7 | 972.9 | 954.7 | 990.2 | 998.2
2030 | t1534 | 957.3 | 954.7 | 972.9 | 954.7 | 990.2 | 998.2
2030 | t1535 | 957.3 | 954.7 | 972.9 | 954.6 | 990.2 | 998.1
2030 | t1536 | 957.3 | 954.7 | 972.9 | 954.6 | 990.2 | 998.1
2030 | t1537 | 957.2 | 954.7 | 972.9 | 954.6 | 990.2 | 998.1
2030 | t1538 | 957.2 | 954.7 | 972.9 | 954.6 | 988.5 | 998.1
2030 | t1539 | 957.2 | 954.7 | 972.9 | 954.6 | 988.5 | 998.1
2030 | t1540 | 957.1 | 954.7 | 972.9 | 954.6 | 988.5 | 998.1
2030 | t1541 | 957.1 | 954.6 | 972.9 | 954.5 | 988.5 | 998.1
2030 | t1542 | 957.1 | 954.6 | 972.9 | 954.3 | 988.5 | 998.1
2030 | t1543 | 957.1 | 954.6 | 972.9 | 954.3 | 988.5 | 998.1
2030 | t1544 | 957.1 | 954.6 | 972.9 | 954.3 | 988.5 | 998.1
2030 | t1545 | 957.1 | 954.6 | 972.9 | 954.3 | 988.5 | 998.1
2030 | t1546 | 957.1 | 954.6 | 972.9 | 954.3 | 988.5 | 998.1
2030 | t1547 | 957 | 954.5 | 972.9 | 954.3 | 988.5 | 998.1
2030 | t1548 | 957 | 954.5 | 972.9 | 954.3 | 988.5 | 998.1
2030 | t1549 | 954.9 | 954.5 | 972.9 | 954.3 | 988.5 | 998.1
2030 | t1550 | 954.8 | 954.5 | 972.9 | 954.3 | 988.4 | 998.1
2030 | t1551 | 954.8 | 954.5 | 972.9 | 954.3 | 988.4 | 998.1
2030 | t1552 | 954.8 | 954.5 | 972.9 | 954.3 | 988.3 | 998
2030 | t1553 | 954.8 | 954.5 | 972.9 | 954.3 | 988.3 | 998
2030 | t1554 | 954.8 | 954.5 | 972.9 | 954.3 | 988.2 | 998
2030 | t1555 | 954.8 | 954.5 | 972.9 | 954.3 | 988.1 | 998
2030 | t1556 | 954.8 | 954.5 | 972.9 | 954.3 | 988.1 | 998
2030 | t1557 | 954.8 | 954.5 | 972.9 | 954.2 | 988 | 998
2030 | t1558 | 954.8 | 954.5 | 972.9 | 954.2 | 988 | 998
2030 | t1559 | 954.8 | 954.5 | 972.9 | 954.2 | 988 | 997.9
2030 | t1560 | 954.8 | 954.5 | 972.9 | 954.2 | 988 | 997.9
2030 | t1561 | 954.8 | 954.5 | 972.9 | 954.2 | 988 | 997.9
2030 | t1562 | 954.8 | 954.5 | 972.9 | 954.2 | 988 | 997.9
2030 | t1563 | 954.8 | 954.5 | 972.9 | 954.2 | 988 | 997.9
2030 | t1564 | 954.8 | 954.4 | 972.9 | 954.2 | 988 | 997.6
2030 | t1565 | 954.8 | 954.4 | 972.9 | 954.2 | 988 | 995.5
2030 | t1566 | 954.7 | 954.4 | 972.9 | 954.2 | 988 | 990.4
2030 | t1567 | 954.7 | 954.4 | 972.9 | 954.2 | 988 | 990.3
2030 | t1568 | 954.7 | 954.4 | 972.9 | 954.2 | 987.9 | 990.3
2030 | t1569 | 954.7 | 954.4 | 972.9 | 954.2 | 987.9 | 990.3
2030 | t1570 | 954.7 | 954.4 | 972.9 | 953.9 | 987.8 | 990.3
2030 | t1571 | 954.7 | 954.4 | 972.9 | 953.9 | 987.8 | 990.3
2030 | t1572 | 954.7 | 954.4 | 972.9 | 953.9 | 987.8 | 990.1
2030 | t1573 | 954.7 | 954.4 | 972.9 | 953.9 | 987.8 | 990.1
2030 | t1574 | 954.7 | 954.4 | 972.9 | 953.9 | 987.7 | 989.9
2030 | t1575 | 954.7 | 954.4 | 972.8 | 953.9 | 987.7 | 989.8
2030 | t1576 | 954.6 | 954.4 | 972.8 | 953.9 | 987.6 | 989.8
2030 | t1577 | 954.6 | 954.4 | 972.8 | 953.9 | 987.6 | 989.5
2030 | t1578 | 954.6 | 954.4 | 972.8 | 953.9 | 982.6 | 989.5
2030 | t1579 | 954.6 | 954.4 | 972.8 | 953.9 | 982.6 | 989.5
2030 | t1580 | 954.6 | 954.4 | 972.8 | 953.9 | 982.6 | 988.7
2030 | t1581 | 954.6 | 954.4 | 972.8 | 953.9 | 982.6 | 988.6
2030 | t1582 | 954.6 | 954.4 | 972.8 | 953.9 | 982.6 | 988.6
2030 | t1583 | 954.6 | 954.3 | 972.8 | 953.9 | 981.2 | 988.6
2030 | t1584 | 954.6 | 954.2 | 972.8 | 953.9 | 980.6 | 988.6
2030 | t1585 | 954.6 | 954.2 | 972.8 | 953.9 | 980.3 | 988.6
2030 | t1586 | 954.6 | 954.2 | 972.8 | 953.9 | 979.6 | 988.6
2030 | t1587 | 954.5 | 954.2 | 972.8 | 953.9 | 979.6 | 988.6
2030 | t1588 | 954.5 | 954.2 | 972.8 | 953.9 | 979.6 | 988.6
2030 | t1589 | 954.5 | 954.2 | 972.8 | 953.9 | 979.6 | 988.6
2030 | t1590 | 954.5 | 954.2 | 972.8 | 953.9 | 979.6 | 988.6
2030 | t1591 | 954.5 | 954.2 | 972.7 | 953.9 | 979.6 | 988.6
2030 | t1592 | 954.5 | 954.2 | 972.7 | 953.9 | 979.6 | 988.6
2030 | t1593 | 954.5 | 954.2 | 972.7 | 953.9 | 979.5 | 988.5
2030 | t1594 | 954.5 | 953.6 | 972.7 | 953.9 | 979.5 | 988.3
2030 | t1595 | 954.5 | 953.5 | 972.7 | 953.9 | 979.5 | 988.3
2030 | t1596 | 954.5 | 953.5 | 971.7 | 953.9 | 979.5 | 988.2
2030 | t1597 | 954.5 | 953.5 | 971.5 | 948.4 | 979.4 | 988.2
2030 | t1598 | 954.5 | 953.5 | 971.5 | 948.4 | 979.4 | 988.2
2030 | t1599 | 954.5 | 953.5 | 971.5 | 948.4 | 979.4 | 988.1
2030 | t1600 | 954.5 | 953.3 | 971.3 | 948.4 | 979.3 | 988.1
2030 | t1601 | 954.5 | 953.3 | 971.3 | 948.4 | 979.2 | 988.1
2030 | t1602 | 954.5 | 953.3 | 971.3 | 948.4 | 979.2 | 988
2030 | t1603 | 954.5 | 953.3 | 971.2 | 948.4 | 979.1 | 988
2030 | t1604 | 954.5 | 953.3 | 971.1 | 948.4 | 979 | 988
2030 | t1605 | 954.5 | 953.3 | 969.3 | 948.4 | 975.6 | 987.9
2030 | t1606 | 954.5 | 953.3 | 969.3 | 948.4 | 975.6 | 987.9
2030 | t1607 | 954.5 | 953.3 | 969.3 | 948.4 | 975.6 | 987.9
2030 | t1608 | 954.5 | 952.3 | 968.1 | 948.4 | 975.6 | 987.9
2030 | t1609 | 954.4 | 944.7 | 968.1 | 948.4 | 975.5 | 987.8
2030 | t1610 | 954.4 | 944.7 | 968.1 | 948.4 | 975.5 | 987.8
2030 | t1611 | 954.4 | 944.7 | 968.1 | 947.5 | 975.4 | 987.8
2030 | t1612 | 954.4 | 944.7 | 968.1 | 945.7 | 975.4 | 987.7
2030 | t1613 | 954.4 | 944.7 | 968.1 | 945.7 | 975.4 | 987.7
2030 | t1614 | 954.4 | 944.7 | 968 | 945.7 | 975.4 | 981.2
2030 | t1615 | 954.4 | 944.7 | 968 | 945.7 | 975.4 | 979.7
2030 | t1616 | 954.4 | 944.7 | 968 | 945 | 975.4 | 979.7
2030 | t1617 | 954.4 | 944.7 | 968 | 944.8 | 975.4 | 979.6
2030 | t1618 | 954.4 | 944.7 | 968 | 944.8 | 975.4 | 979.5
2030 | t1619 | 954.4 | 944.7 | 968 | 944.8 | 975.4 | 979.4
2030 | t1620 | 954.4 | 944.7 | 968 | 944.8 | 975.4 | 979.4
2030 | t1621 | 954.4 | 944.7 | 968 | 944.8 | 975.4 | 979.4
2030 | t1622 | 954.4 | 944.7 | 968 | 944.8 | 975.3 | 979.4
2030 | t1623 | 954.4 | 944.6 | 967.8 | 944.8 | 975.3 | 979.4
2030 | t1624 | 954.4 | 944.6 | 967.7 | 943.3 | 975.3 | 979.3
2030 | t1625 | 954.4 | 944.6 | 967.7 | 943.3 | 975.3 | 979.3
2030 | t1626 | 954.4 | 944.6 | 967.7 | 943.3 | 975.3 | 979.3
2030 | t1627 | 954.4 | 944.6 | 967.5 | 943.3 | 975.3 | 979.3
2030 | t1628 | 954.4 | 944.6 | 967.5 | 943.3 | 975.3 | 979.3
2030 | t1629 | 954.4 | 944.6 | 967.4 | 943.3 | 975.3 | 979.1
2030 | t1630 | 954.4 | 944.6 | 967.2 | 943.3 | 975.3 | 976.3
2030 | t1631 | 954.4 | 944.6 | 966.4 | 943.3 | 975.3 | 975.8
2030 | t1632 | 954.4 | 944.6 | 966.4 | 943.3 | 975.3 | 975.7
2030 | t1633 | 954.4 | 944.6 | 966.3 | 943.3 | 975.2 | 975.6
2030 | t1634 | 954.4 | 944.6 | 966.3 | 943.3 | 975.2 | 975.6
2030 | t1635 | 954.4 | 944.6 | 966.3 | 943.3 | 975.2 | 975.6
2030 | t1636 | 954.4 | 944.6 | 966 | 943.3 | 975.2 | 975.5
2030 | t1637 | 954.4 | 944.6 | 965.8 | 943.3 | 975.2 | 975.4
2030 | t1638 | 954.4 | 944.5 | 963.3 | 943.3 | 975.2 | 975.4
2030 | t1639 | 954.4 | 944.5 | 959.6 | 943.3 | 975.2 | 975.4
2030 | t1640 | 954.4 | 944.5 | 959.5 | 943.3 | 975.1 | 975.4
2030 | t1641 | 954.4 | 944.5 | 958.5 | 943.3 | 975.1 | 975.4
2030 | t1642 | 954.4 | 944.5 | 957.6 | 943.3 | 975.1 | 975.4
2030 | t1643 | 954.4 | 944.5 | 957.5 | 943.3 | 975 | 975.4
2030 | t1644 | 954.4 | 944.5 | 957.5 | 943.3 | 974.9 | 975.4
2030 | t1645 | 954.4 | 944.5 | 957.5 | 943.3 | 974.9 | 975.4
2030 | t1646 | 954.4 | 944.5 | 957.5 | 943.3 | 974.9 | 975.4
2030 | t1647 | 954.4 | 944.5 | 957.4 | 943.3 | 974.9 | 975.4
2030 | t1648 | 954.4 | 944.5 | 957.4 | 943.3 | 974.9 | 975.3
2030 | t1649 | 954.4 | 944.5 | 957.4 | 943.3 | 974.9 | 975.3
2030 | t1650 | 954.4 | 944.5 | 957.4 | 943.3 | 974.9 | 975.3
2030 | t1651 | 954.4 | 944.5 | 957.3 | 943.3 | 974.9 | 975.3
2030 | t1652 | 954.4 | 944.5 | 957.3 | 943.3 | 974.9 | 975.3
2030 | t1653 | 954.4 | 944.5 | 957.2 | 943.3 | 973.5 | 975.3
2030 | t1654 | 954.4 | 943.4 | 957.2 | 943.3 | 973.5 | 975.3
2030 | t1655 | 954.3 | 943.4 | 957.2 | 943.3 | 973.4 | 975.3
2030 | t1656 | 954.3 | 943.4 | 957.2 | 943.3 | 973.4 | 975.3
2030 | t1657 | 954.3 | 943.4 | 957.1 | 943.3 | 973.3 | 975.3
2030 | t1658 | 954.3 | 943.4 | 957.1 | 943.3 | 973.3 | 975.3
2030 | t1659 | 954.3 | 943.4 | 957.1 | 943.3 | 973.3 | 975.3
2030 | t1660 | 954.3 | 943.4 | 957.1 | 943.3 | 973.3 | 975.2
2030 | t1661 | 954.3 | 943.4 | 957.1 | 943.3 | 973.3 | 975.2
2030 | t1662 | 954.3 | 943.4 | 956.9 | 943.3 | 973.3 | 975.2
2030 | t1663 | 954.3 | 943.4 | 955.4 | 943.3 | 973.3 | 975.2
2030 | t1664 | 954.3 | 943.4 | 955.4 | 943.3 | 973.3 | 975.2
2030 | t1665 | 954.3 | 943.4 | 955.1 | 943.3 | 973.3 | 975.2
2030 | t1666 | 954.2 | 943.4 | 955.1 | 943.3 | 973.3 | 975.2
2030 | t1667 | 953.4 | 943.3 | 954.8 | 943.1 | 973.2 | 975.2
2030 | t1668 | 953.3 | 943.3 | 954.8 | 943.1 | 973.2 | 975.2
2030 | t1669 | 953.3 | 943.3 | 954.8 | 942.4 | 973.2 | 975.2
2030 | t1670 | 953.3 | 943.3 | 954.8 | 942.4 | 973.2 | 975.1
2030 | t1671 | 953.3 | 943.3 | 954.8 | 941.8 | 973.2 | 975.1
2030 | t1672 | 953.3 | 943.3 | 954.8 | 941.8 | 973.2 | 975.1
2030 | t1673 | 953.3 | 943.3 | 954.8 | 941.8 | 973.2 | 975.1
2030 | t1674 | 953.3 | 943.3 | 954.8 | 941.5 | 973.2 | 975.1
2030 | t1675 | 953.3 | 943.3 | 954.8 | 941.4 | 973.2 | 975.1
2030 | t1676 | 953.3 | 943.3 | 954.8 | 941.4 | 973.2 | 975.1
2030 | t1677 | 953.3 | 943.3 | 954.8 | 941.4 | 973.2 | 975.1
2030 | t1678 | 953.3 | 943.3 | 954.8 | 941.4 | 973.2 | 975
2030 | t1679 | 953.3 | 943.3 | 954.8 | 941.4 | 973.2 | 975
2030 | t1680 | 953.3 | 943.3 | 954.8 | 941.4 | 973.2 | 975
2030 | t1681 | 944.8 | 943.3 | 954.8 | 941.4 | 973.2 | 975
2030 | t1682 | 944.7 | 943.3 | 954.8 | 941.4 | 973.2 | 975
2030 | t1683 | 944.7 | 943.3 | 954.8 | 941.4 | 973.2 | 975
2030 | t1684 | 944.7 | 942.5 | 954.8 | 941.4 | 973.2 | 975
2030 | t1685 | 944.7 | 941.8 | 954.8 | 941.4 | 973.2 | 975
2030 | t1686 | 944.7 | 941.4 | 954.8 | 941.4 | 973.2 | 975
2030 | t1687 | 944.7 | 941.3 | 954.8 | 941.4 | 973.2 | 975
2030 | t1688 | 944.7 | 941.1 | 954.8 | 941.4 | 973.2 | 973.7
2030 | t1689 | 944.7 | 940.5 | 954.7 | 941.3 | 973.2 | 973.5
2030 | t1690 | 944.7 | 940.5 | 954.7 | 941.2 | 973.2 | 973.5
2030 | t1691 | 944.7 | 940.4 | 954.7 | 941.2 | 973.2 | 973.5
2030 | t1692 | 944.7 | 940.4 | 954.7 | 941.2 | 973.2 | 973.5
2030 | t1693 | 944.7 | 940.3 | 954.7 | 941.2 | 973.2 | 973.5
2030 | t1694 | 944.7 | 940.3 | 954.7 | 941.2 | 973.2 | 973.5
2030 | t1695 | 944.7 | 940.2 | 954.7 | 941.2 | 973.2 | 973.5
2030 | t1696 | 944.6 | 940.2 | 954.7 | 941.2 | 973.2 | 973.5
2030 | t1697 | 944.6 | 940.2 | 954.7 | 941.2 | 973.2 | 973.4
2030 | t1698 | 944.6 | 940.2 | 954.7 | 941.2 | 973.2 | 973.4
2030 | t1699 | 944.6 | 940.2 | 954.7 | 941.2 | 973.2 | 973.4
2030 | t1700 | 944.6 | 940.2 | 954.7 | 941.2 | 973.2 | 973.4
2030 | t1701 | 944.6 | 940.2 | 954.7 | 941.2 | 973.2 | 973.4
2030 | t1702 | 944.6 | 940.2 | 954.7 | 941.2 | 973.2 | 973.4
2030 | t1703 | 944.6 | 940.2 | 954.7 | 941.2 | 973.2 | 973.4
2030 | t1704 | 944.6 | 940.2 | 954.7 | 941.2 | 973.2 | 973.3
2030 | t1705 | 944.6 | 940.2 | 954.7 | 941.2 | 973.2 | 973.3
2030 | t1706 | 944.6 | 940.2 | 954.7 | 941.2 | 973.2 | 973.3
2030 | t1707 | 944.6 | 940.2 | 954.7 | 941.2 | 973.1 | 973.3
2030 | t1708 | 944.6 | 940.2 | 954.6 | 941.2 | 973.1 | 973.3
2030 | t1709 | 944.6 | 940.2 | 954.6 | 941.2 | 973.1 | 973.3
2030 | t1710 | 944.6 | 940.2 | 954.6 | 941 | 973.1 | 973.3
2030 | t1711 | 944.6 | 940.2 | 954.6 | 941 | 973.1 | 973.3
2030 | t1712 | 944.6 | 940.2 | 954.6 | 941 | 973.1 | 973.3
2030 | t1713 | 944.6 | 940.2 | 954.6 | 941 | 973.1 | 973.3
2030 | t1714 | 944.6 | 940.2 | 954.6 | 941 | 973.1 | 973.3
2030 | t1715 | 944.6 | 940.1 | 954.6 | 941 | 973.1 | 973.3
2030 | t1716 | 944.6 | 940.1 | 954.6 | 941 | 973.1 | 973.3
2030 | t1717 | 944.6 | 940.1 | 954.6 | 941 | 973.1 | 973.3
2030 | t1718 | 944.6 | 940.1 | 954.6 | 941 | 973.1 | 973.3
2030 | t1719 | 944.6 | 940.1 | 954.6 | 941 | 973.1 | 973.3
2030 | t1720 | 944.6 | 940.1 | 954.6 | 941 | 973.1 | 973.3
2030 | t1721 | 944.6 | 940.1 | 954.6 | 941 | 973.1 | 973.3
2030 | t1722 | 944.5 | 940.1 | 954.6 | 941 | 973.1 | 973.3
2030 | t1723 | 944.5 | 940.1 | 954.6 | 940.8 | 973.1 | 973.3
2030 | t1724 | 944.5 | 940.1 | 954.6 | 940.8 | 973.1 | 973.3
2030 | t1725 | 944.5 | 940.1 | 954.6 | 940.7 | 973.1 | 973.3
2030 | t1726 | 944.5 | 940.1 | 954.6 | 940.7 | 973.1 | 973.3
2030 | t1727 | 944.5 | 940.1 | 954.5 | 940.4 | 973.1 | 973.3
2030 | t1728 | 944.5 | 940.1 | 954.5 | 940.3 | 973.1 | 973.2
2030 | t1729 | 944.5 | 940.1 | 954.5 | 940.2 | 973.1 | 973.2
2030 | t1730 | 944.5 | 940.1 | 954.5 | 940.1 | 973.1 | 973.2
2030 | t1731 | 944.5 | 940.1 | 954.5 | 940.1 | 973.1 | 973.2
2030 | t1732 | 944.5 | 940.1 | 954.5 | 940.1 | 973.1 | 973.2
2030 | t1733 | 944.5 | 940.1 | 954.5 | 940.1 | 973.1 | 973.2
2030 | t1734 | 944.5 | 940.1 | 954.5 | 940.1 | 973.1 | 973.2
2030 | t1735 | 944.5 | 940.1 | 954.5 | 940.1 | 973.1 | 973.2
2030 | t1736 | 944.5 | 940.1 | 954.5 | 940.1 | 973.1 | 973.2
2030 | t1737 | 944.5 | 940.1 | 954.5 | 940.1 | 973.1 | 973.2
2030 | t1738 | 944.5 | 940.1 | 954.5 | 940.1 | 973.1 | 973.2
2030 | t1739 | 943.3 | 940.1 | 954.5 | 940.1 | 973.1 | 973.2
2030 | t1740 | 943.3 | 940.1 | 954.5 | 940.1 | 973.1 | 973.2
2030 | t1741 | 942.4 | 940.1 | 954.4 | 940.1 | 973.1 | 973.2
2030 | t1742 | 941.4 | 940.1 | 954.4 | 940.1 | 973.1 | 973.2
2030 | t1743 | 941.4 | 940.1 | 954.4 | 940.1 | 973.1 | 973.2
2030 | t1744 | 941.3 | 940.1 | 954.4 | 940.1 | 973.1 | 973.2
2030 | t1745 | 941.3 | 940.1 | 954.4 | 940.1 | 973.1 | 973.2
2030 | t1746 | 941.3 | 940.1 | 954.4 | 940.1 | 973.1 | 973.2
2030 | t1747 | 941.3 | 940.1 | 954.4 | 940.1 | 973.1 | 973.2
2030 | t1748 | 941.3 | 940.1 | 954.4 | 940.1 | 973.1 | 973.2
2030 | t1749 | 941.2 | 940.1 | 954.4 | 940.1 | 973.1 | 973.2
2030 | t1750 | 941.2 | 940.1 | 954.4 | 940.1 | 973.1 | 973.2
2030 | t1751 | 941.1 | 940.1 | 954.4 | 940.1 | 973.1 | 973.2
2030 | t1752 | 940.4 | 940.1 | 954.4 | 940.1 | 973.1 | 973.2
2030 | t1753 | 940.4 | 940.1 | 954.4 | 940.1 | 973.1 | 973.2
2030 | t1754 | 940.3 | 940.1 | 954.4 | 940.1 | 973.1 | 973.2
2030 | t1755 | 940.3 | 940.1 | 954.4 | 940.1 | 973.1 | 973.2
2030 | t1756 | 940.3 | 940.1 | 954.4 | 940.1 | 973.1 | 973.2
2030 | t1757 | 940.3 | 940.1 | 954.4 | 940.1 | 973.1 | 973.2
2030 | t1758 | 940.3 | 940.1 | 954.4 | 940.1 | 973.1 | 973.2
2030 | t1759 | 940.3 | 940.1 | 954.4 | 940.1 | 973.1 | 973.2
2030 | t1760 | 940.3 | 940.1 | 954.4 | 940.1 | 973.1 | 973.2
2030 | t1761 | 940.3 | 940.1 | 954.4 | 940.1 | 973.1 | 973.2
2030 | t1762 | 940.3 | 940.1 | 954.4 | 940.1 | 973.1 | 973.2
2030 | t1763 | 940.3 | 940.1 | 954.4 | 940.1 | 973.1 | 973.2
2030 | t1764 | 940.2 | 940.1 | 954.4 | 940.1 | 973.1 | 973.2
2030 | t1765 | 940.2 | 940.1 | 954.4 | 940.1 | 973.1 | 973.2
2030 | t1766 | 940.2 | 940.1 | 954.3 | 940.1 | 973.1 | 973.2
2030 | t1767 | 940.1 | 940.1 | 954.3 | 940.1 | 973.1 | 973.2
2030 | t1768 | 940.1 | 940.1 | 954.3 | 940.1 | 973.1 | 973.2
2030 | t1769 | 940.1 | 940.1 | 954.3 | 940.1 | 973.1 | 973.2
2030 | t1770 | 940.1 | 940.1 | 954.3 | 940.1 | 973.1 | 973.2
2030 | t1771 | 940.1 | 940.1 | 954.3 | 940.1 | 973.1 | 973.2
2030 | t1772 | 940.1 | 940.1 | 954.3 | 940.1 | 973.1 | 973.2
2030 | t1773 | 940.1 | 940.1 | 954.3 | 940.1 | 973.1 | 973.2
2030 | t1774 | 940.1 | 940.1 | 954.3 | 940.1 | 973.1 | 973.2
2030 | t1775 | 940.1 | 940.1 | 954.3 | 940.1 | 973.1 | 973.2
2030 | t1776 | 940.1 | 940.1 | 954.3 | 940.1 | 973.1 | 973.2
2030 | t1777 | 940.1 | 940 | 954.3 | 940.1 | 973.1 | 973.2
2030 | t1778 | 940.1 | 940 | 954.3 | 940.1 | 973.1 | 973.2
2030 | t1779 | 940.1 | 940 | 954.1 | 940.1 | 973.1 | 973.2
2030 | t1780 | 940.1 | 940 | 954.1 | 940.1 | 973.1 | 973.2
2030 | t1781 | 940.1 | 940 | 954.1 | 940.1 | 973.1 | 973.2
2030 | t1782 | 940.1 | 940 | 954.1 | 940.1 | 973.1 | 973.2
2030 | t1783 | 940.1 | 940 | 954.1 | 940.1 | 973.1 | 973.2
2030 | t1784 | 940.1 | 940 | 954.1 | 940.1 | 973.1 | 973.2
2030 | t1785 | 940.1 | 940 | 954.1 | 940.1 | 973.1 | 973.2
2030 | t1786 | 940.1 | 940 | 954.1 | 940.1 | 973.1 | 973.2
2030 | t1787 | 940.1 | 940 | 954.1 | 940.1 | 973.1 | 973.2
2030 | t1788 | 940.1 | 940 | 954.1 | 940.1 | 973.1 | 973.2
2030 | t1789 | 940.1 | 940 | 954.1 | 940.1 | 973.1 | 973.2
2030 | t1790 | 940.1 | 940 | 954.1 | 940.1 | 973.1 | 973.2
2030 | t1791 | 940.1 | 940 | 954.1 | 940.1 | 973.1 | 973.2
2030 | t1792 | 940.1 | 940 | 954.1 | 940.1 | 973.1 | 973.2
2030 | t1793 | 940.1 | 940 | 954.1 | 940.1 | 973.1 | 973.2
2030 | t1794 | 940.1 | 940 | 954.1 | 940.1 | 973.1 | 973.2
2030 | t1795 | 940.1 | 940 | 954.1 | 940.1 | 973.1 | 973.2
2030 | t1796 | 940.1 | 940 | 954.1 | 940.1 | 973.1 | 973.2
2030 | t1797 | 940.1 | 940 | 954.1 | 940.1 | 973.1 | 973.2
2030 | t1798 | 940.1 | 940 | 954.1 | 940.1 | 973.1 | 973.2
2030 | t1799 | 940.1 | 940 | 954.1 | 940.1 | 973 | 973.2
2030 | t1800 | 940.1 | 940 | 954.1 | 940 | 973 | 973.2
2030 | t1801 | 940.1 | 940 | 954.1 | 940 | 973 | 973.2
2030 | t1802 | 940.1 | 940 | 954.1 | 940 | 973 | 973.2
2030 | t1803 | 940.1 | 940 | 954.1 | 940 | 973 | 973.2
2030 | t1804 | 940.1 | 940 | 954.1 | 940 | 973 | 973.2
2030 | t1805 | 940.1 | 940 | 954.1 | 940 | 973 | 973.2
2030 | t1806 | 940.1 | 940 | 954 | 940 | 973 | 973.2
2030 | t1807 | 940.1 | 940 | 948.5 | 940 | 973 | 973.2
2030 | t1808 | 940.1 | 940 | 948.4 | 940 | 973 | 973.2
2030 | t1809 | 940.1 | 940 | 945.8 | 940 | 973 | 973.2
2030 | t1810 | 940.1 | 940 | 945.8 | 940 | 973 | 973.2
2030 | t1811 | 940.1 | 940 | 945.8 | 940 | 973 | 973.2
2030 | t1812 | 940.1 | 940 | 945.8 | 940 | 973 | 973.2
2030 | t1813 | 940.1 | 940 | 945.6 | 940 | 973 | 973.2
2030 | t1814 | 940.1 | 940 | 945.4 | 940 | 973 | 973.2
2030 | t1815 | 940.1 | 940 | 945.2 | 940 | 973 | 973.2
2030 | t1816 | 940.1 | 940 | 943.1 | 940 | 973 | 973.2
2030 | t1817 | 940.1 | 940 | 942.3 | 940 | 973 | 973.2
2030 | t1818 | 940.1 | 940 | 941.9 | 940 | 973 | 973.2
2030 | t1819 | 940.1 | 940 | 941.8 | 940 | 973 | 973.2
2030 | t1820 | 940.1 | 940 | 941.8 | 940 | 973 | 973.2
2030 | t1821 | 940.1 | 940 | 941.8 | 940 | 973 | 973.2
2030 | t1822 | 940.1 | 940 | 941.8 | 939.9 | 973 | 973.2
2030 | t1823 | 940.1 | 940 | 941.8 | 939.9 | 973 | 973.2
2030 | t1824 | 940.1 | 940 | 941.8 | 939.9 | 973 | 973.2
2030 | t1825 | 940.1 | 940 | 941.8 | 939.9 | 973 | 973.2
2030 | t1826 | 940.1 | 940 | 941.8 | 939.9 | 973 | 973.2
2030 | t1827 | 940.1 | 939.9 | 941.8 | 939.9 | 973 | 973.2
2030 | t1828 | 940.1 | 939.9 | 941.8 | 939.9 | 973 | 973.2
2030 | t1829 | 940.1 | 939.9 | 941.8 | 939.9 | 973 | 973.2
2030 | t1830 | 940.1 | 939.9 | 941.8 | 939.9 | 973 | 973.2
2030 | t1831 | 940.1 | 939.9 | 941.8 | 939.9 | 973 | 973.2
2030 | t1832 | 940.1 | 939.9 | 941.8 | 939.9 | 973 | 973.1
2030 | t1833 | 940.1 | 939.9 | 941.8 | 939.9 | 973 | 973.1
2030 | t1834 | 940.1 | 939.9 | 941.6 | 939.9 | 973 | 973.1
2030 | t1835 | 940.1 | 939.9 | 941.5 | 939.9 | 973 | 973.1
2030 | t1836 | 940.1 | 939.9 | 941.4 | 939.9 | 973 | 973.1
2030 | t1837 | 940.1 | 939.9 | 941.4 | 939.9 | 973 | 973.1
2030 | t1838 | 940.1 | 939.9 | 941.4 | 939.9 | 973 | 973.1
2030 | t1839 | 940.1 | 939.9 | 941.4 | 939.9 | 973 | 973.1
2030 | t1840 | 940.1 | 939.9 | 941.4 | 939.9 | 973 | 973.1
2030 | t1841 | 940.1 | 939.9 | 941.4 | 939.9 | 973 | 973.1
2030 | t1842 | 940.1 | 939.9 | 941.4 | 939.9 | 973 | 973.1
2030 | t1843 | 940.1 | 939.9 | 941.4 | 939.9 | 973 | 973.1
2030 | t1844 | 940.1 | 939.9 | 941.4 | 939.9 | 973 | 973.1
2030 | t1845 | 940.1 | 939.9 | 941.4 | 939.9 | 973 | 973.1
2030 | t1846 | 940.1 | 939.9 | 941.4 | 939.9 | 973 | 973.1
2030 | t1847 | 940.1 | 939.9 | 941.4 | 939.9 | 973 | 973.1
2030 | t1848 | 940.1 | 939.9 | 941.4 | 939.9 | 973 | 973.1
2030 | t1849 | 940.1 | 939.9 | 941.4 | 939.9 | 973 | 973.1
2030 | t1850 | 940.1 | 939.9 | 941.4 | 939.9 | 973 | 973.1
2030 | t1851 | 940.1 | 939.9 | 941.4 | 938.5 | 973 | 973.1
2030 | t1852 | 940.1 | 939.9 | 941.4 | 937.6 | 973 | 973.1
2030 | t1853 | 940.1 | 939.9 | 941.4 | 937.6 | 973 | 973.1
2030 | t1854 | 940.1 | 939.9 | 941.4 | 937.6 | 973 | 973.1
2030 | t1855 | 940.1 | 939.9 | 941.4 | 937.6 | 973 | 973.1
2030 | t1856 | 940.1 | 939.9 | 941.4 | 937.6 | 973 | 973.1
2030 | t1857 | 940.1 | 939.9 | 941.4 | 937.5 | 973 | 973.1
2030 | t1858 | 940.1 | 939.9 | 941.4 | 937.4 | 973 | 973.1
2030 | t1859 | 940.1 | 939.9 | 941.4 | 937.4 | 973 | 973.1
2030 | t1860 | 940.1 | 939.9 | 941.4 | 937.4 | 973 | 973.1
2030 | t1861 | 940.1 | 939.9 | 941.4 | 937.4 | 973 | 973.1
2030 | t1862 | 940.1 | 939.9 | 941.4 | 937.4 | 973 | 973.1
2030 | t1863 | 940.1 | 939.9 | 941.4 | 937.4 | 973 | 973.1
2030 | t1864 | 940.1 | 939.9 | 941.4 | 937.4 | 973 | 973.1
2030 | t1865 | 940.1 | 939.9 | 941.4 | 937.4 | 973 | 973.1
2030 | t1866 | 940.1 | 939.9 | 941.4 | 937.4 | 973 | 973.1
2030 | t1867 | 940.1 | 939.9 | 941.4 | 937.4 | 973 | 973.1
2030 | t1868 | 940.1 | 939.9 | 941.4 | 936.8 | 973 | 973.1
2030 | t1869 | 940.1 | 939.9 | 941.4 | 936.8 | 973 | 973.1
2030 | t1870 | 940.1 | 939.8 | 941.4 | 936.8 | 973 | 973.1
2030 | t1871 | 940.1 | 939.8 | 941.4 | 936.8 | 973 | 973.1
2030 | t1872 | 940.1 | 939.8 | 941.4 | 936.8 | 973 | 973.1
2030 | t1873 | 940.1 | 939.8 | 941.2 | 936.8 | 973 | 973.1
2030 | t1874 | 940.1 | 939.8 | 941.2 | 936.8 | 973 | 973.1
2030 | t1875 | 940.1 | 939.8 | 941.2 | 936.8 | 973 | 973.1
2030 | t1876 | 940.1 | 939.8 | 941.2 | 936.8 | 973 | 973.1
2030 | t1877 | 940.1 | 939.8 | 941.2 | 936.8 | 973 | 973.1
2030 | t1878 | 940.1 | 939.8 | 941.2 | 936.8 | 973 | 973.1
2030 | t1879 | 940.1 | 939.8 | 941.2 | 936.8 | 973 | 973.1
2030 | t1880 | 940.1 | 939.8 | 941.2 | 936.8 | 973 | 973.1
2030 | t1881 | 940.1 | 939.8 | 941.2 | 936.8 | 973 | 973.1
2030 | t1882 | 940.1 | 939.8 | 941.2 | 936.8 | 973 | 973.1
2030 | t1883 | 940.1 | 939.8 | 941.2 | 936.8 | 973 | 973.1
2030 | t1884 | 940.1 | 939.8 | 941.2 | 936.8 | 973 | 973.1
2030 | t1885 | 940.1 | 939.8 | 941.2 | 936.8 | 973 | 973.1
2030 | t1886 | 940.1 | 939.7 | 941.2 | 936.8 | 973 | 973.1
2030 | t1887 | 940.1 | 939.5 | 941.2 | 936.8 | 973 | 973.1
2030 | t1888 | 940.1 | 935.1 | 941.2 | 936.8 | 973 | 973.1
2030 | t1889 | 940.1 | 930.7 | 941.2 | 936.8 | 973 | 973.1
2030 | t1890 | 940.1 | 929.8 | 941.2 | 936.8 | 973 | 973.1
2030 | t1891 | 940.1 | 929.8 | 941.2 | 936.8 | 973 | 973.1
2030 | t1892 | 940.1 | 929.8 | 941.2 | 936.8 | 973 | 973.1
2030 | t1893 | 940.1 | 929.8 | 941.2 | 936.8 | 973 | 973.1
2030 | t1894 | 940.1 | 929.8 | 941.2 | 936.8 | 973 | 973.1
2030 | t1895 | 940.1 | 929.8 | 941.2 | 936.7 | 973 | 973.1
2030 | t1896 | 940.1 | 929.8 | 941.2 | 936.7 | 973 | 973.1
2030 | t1897 | 940.1 | 929.8 | 941.2 | 936.7 | 973 | 973.1
2030 | t1898 | 940.1 | 929.8 | 941.2 | 936.7 | 973 | 973.1
2030 | t1899 | 940.1 | 928.6 | 941.2 | 936.7 | 973 | 973.1
2030 | t1900 | 940.1 | 928.6 | 941.2 | 936.7 | 973 | 973.1
2030 | t1901 | 940.1 | 928.6 | 941.2 | 936.7 | 973 | 973.1
2030 | t1902 | 940.1 | 928.6 | 941.2 | 936.3 | 973 | 973.1
2030 | t1903 | 940.1 | 928.6 | 941.2 | 935.1 | 973 | 973.1
2030 | t1904 | 940.1 | 928.6 | 941.2 | 934.6 | 973 | 973.1
2030 | t1905 | 940.1 | 928.4 | 941.2 | 930.6 | 973 | 973.1
2030 | t1906 | 940.1 | 928.4 | 941.2 | 930.6 | 973 | 973.1
2030 | t1907 | 940.1 | 928.4 | 941.2 | 928.9 | 973 | 973.1
2030 | t1908 | 940.1 | 928.4 | 941.2 | 928.9 | 973 | 973.1
2030 | t1909 | 940.1 | 928.4 | 941.2 | 928.6 | 973 | 973.1
2030 | t1910 | 940.1 | 928.4 | 941.2 | 928.5 | 973 | 973.1
2030 | t1911 | 940.1 | 928.4 | 941.2 | 928.5 | 973 | 973.1
2030 | t1912 | 940.1 | 928.4 | 941.2 | 928.5 | 973 | 973.1
2030 | t1913 | 940.1 | 928.4 | 941.1 | 928.5 | 973 | 973.1
2030 | t1914 | 940.1 | 928.4 | 941.1 | 928.5 | 973 | 973.1
2030 | t1915 | 940.1 | 928.4 | 940.8 | 928.4 | 973 | 973.1
2030 | t1916 | 940.1 | 928.4 | 940.8 | 928.4 | 973 | 973.1
2030 | t1917 | 940.1 | 928.4 | 940.7 | 928.3 | 973 | 973.1
2030 | t1918 | 940.1 | 928.4 | 940.7 | 928.3 | 973 | 973.1
2030 | t1919 | 940.1 | 928.4 | 940.2 | 928.3 | 973 | 973.1
2030 | t1920 | 940.1 | 928.4 | 940.2 | 928.3 | 973 | 973.1
2030 | t1921 | 940.1 | 928.4 | 940.2 | 928.3 | 973 | 973.1
2030 | t1922 | 940.1 | 928.4 | 940.2 | 928.3 | 973 | 973.1
2030 | t1923 | 940.1 | 928.4 | 940.2 | 928.3 | 973 | 973.1
2030 | t1924 | 940.1 | 928.4 | 940.2 | 928.3 | 973 | 973.1
2030 | t1925 | 940.1 | 928.4 | 940.2 | 928.2 | 973 | 973.1
2030 | t1926 | 940.1 | 928.4 | 940.2 | 928.2 | 973 | 973.1
2030 | t1927 | 940.1 | 928.3 | 940.1 | 928.2 | 973 | 973.1
2030 | t1928 | 940.1 | 928.3 | 940.1 | 928.2 | 973 | 973.1
2030 | t1929 | 940.1 | 928.3 | 940.1 | 928.2 | 973 | 973.1
2030 | t1930 | 940.1 | 928.3 | 940.1 | 928.2 | 973 | 973.1
2030 | t1931 | 940.1 | 928.3 | 940.1 | 928.2 | 973 | 973.1
2030 | t1932 | 940.1 | 928.3 | 940.1 | 928.2 | 973 | 973.1
2030 | t1933 | 940.1 | 928.3 | 940.1 | 928.2 | 973 | 973.1
2030 | t1934 | 940.1 | 928.3 | 940.1 | 928.2 | 973 | 973.1
2030 | t1935 | 940.1 | 928.3 | 940.1 | 928.2 | 973 | 973.1
2030 | t1936 | 940.1 | 928.3 | 940.1 | 928.2 | 973 | 973.1
2030 | t1937 | 940.1 | 928.3 | 940.1 | 928.2 | 973 | 973.1
2030 | t1938 | 940.1 | 928.3 | 940.1 | 928.2 | 973 | 973.1
2030 | t1939 | 940.1 | 928.3 | 940.1 | 928.2 | 973 | 973.1
2030 | t1940 | 940.1 | 928.3 | 940.1 | 928.2 | 973 | 973.1
2030 | t1941 | 940.1 | 928.3 | 940.1 | 928.2 | 973 | 973.1
2030 | t1942 | 940.1 | 928.3 | 940.1 | 928.2 | 973 | 973.1
2030 | t1943 | 940.1 | 928.3 | 940.1 | 928.2 | 973 | 973.1
2030 | t1944 | 940.1 | 928.3 | 940.1 | 928.2 | 973 | 973.1
2030 | t1945 | 940.1 | 928.3 | 940.1 | 928.2 | 973 | 973.1
2030 | t1946 | 940.1 | 928.3 | 940.1 | 928.2 | 973 | 973.1
2030 | t1947 | 940.1 | 928.3 | 940.1 | 928.2 | 973 | 973.1
2030 | t1948 | 940.1 | 928.3 | 940.1 | 928.2 | 973 | 973.1
2030 | t1949 | 940.1 | 928.3 | 940.1 | 928.2 | 973 | 973.1
2030 | t1950 | 940.1 | 928.3 | 940.1 | 928.2 | 973 | 973.1
2030 | t1951 | 940.1 | 928.3 | 940.1 | 928.2 | 973 | 973.1
2030 | t1952 | 940.1 | 928.3 | 940.1 | 928.2 | 973 | 973.1
2030 | t1953 | 940.1 | 928.3 | 940.1 | 928.1 | 973 | 973.1
2030 | t1954 | 940.1 | 928.3 | 940.1 | 928.1 | 973 | 973.1
2030 | t1955 | 940.1 | 928.3 | 940.1 | 928.1 | 973 | 973.1
2030 | t1956 | 940 | 928.3 | 940.1 | 928.1 | 973 | 973.1
2030 | t1957 | 940 | 928.3 | 940.1 | 928.1 | 973 | 973.1
2030 | t1958 | 940 | 928.3 | 940.1 | 928.1 | 973 | 973.1
2030 | t1959 | 940 | 928.3 | 940.1 | 928.1 | 973 | 973.1
2030 | t1960 | 940 | 928.3 | 940.1 | 928.1 | 973 | 973.1
2030 | t1961 | 940 | 928.3 | 940.1 | 928.1 | 973 | 973.1
2030 | t1962 | 940 | 928.3 | 940.1 | 928.1 | 973 | 973.1
2030 | t1963 | 940 | 928.3 | 940.1 | 928.1 | 973 | 973.1
2030 | t1964 | 940 | 928.3 | 940.1 | 928.1 | 973 | 973.1
2030 | t1965 | 940 | 928.3 | 940.1 | 928.1 | 973 | 973.1
2030 | t1966 | 940 | 928.3 | 940.1 | 928.1 | 973 | 973.1
2030 | t1967 | 940 | 928.3 | 940.1 | 928.1 | 973 | 973.1
2030 | t1968 | 940 | 928.3 | 940.1 | 928.1 | 973 | 973.1
2030 | t1969 | 940 | 928.3 | 940.1 | 928.1 | 973 | 973.1
2030 | t1970 | 940 | 928.3 | 940.1 | 928.1 | 973 | 973.1
2030 | t1971 | 940 | 928.3 | 940.1 | 928.1 | 973 | 973.1
2030 | t1972 | 940 | 928.3 | 940.1 | 928.1 | 973 | 973.1
2030 | t1973 | 940 | 928.3 | 940.1 | 928.1 | 973 | 973.1
2030 | t1974 | 940 | 928.3 | 940.1 | 928.1 | 973 | 973.1
2030 | t1975 | 940 | 928.3 | 940.1 | 928.1 | 973 | 973.1
2030 | t1976 | 940 | 928.3 | 940.1 | 928.1 | 973 | 973.1
2030 | t1977 | 940 | 928.2 | 940.1 | 928.1 | 973 | 973.1
2030 | t1978 | 940 | 928.2 | 940.1 | 928.1 | 973 | 973.1
2030 | t1979 | 940 | 928.2 | 940.1 | 928.1 | 973 | 973.1
2030 | t1980 | 940 | 928.2 | 940.1 | 928.1 | 973 | 973.1
2030 | t1981 | 940 | 928.2 | 940.1 | 928 | 973 | 973.1
2030 | t1982 | 940 | 928.2 | 940.1 | 928 | 973 | 973.1
2030 | t1983 | 940 | 928.2 | 940.1 | 928 | 973 | 973.1
2030 | t1984 | 940 | 928.2 | 940.1 | 928 | 973 | 973.1
2030 | t1985 | 940 | 928.2 | 940.1 | 928 | 973 | 973.1
2030 | t1986 | 940 | 928.2 | 940.1 | 928 | 973 | 973.1
2030 | t1987 | 940 | 928.2 | 940.1 | 928 | 973 | 973.1
2030 | t1988 | 940 | 928.2 | 940.1 | 928 | 973 | 973.1
2030 | t1989 | 940 | 928.2 | 940.1 | 928 | 973 | 973.1
2030 | t1990 | 940 | 928.1 | 940.1 | 928 | 973 | 973.1
2030 | t1991 | 940 | 928.1 | 940.1 | 927.9 | 973 | 973.1
2030 | t1992 | 940 | 928.1 | 940.1 | 927.9 | 973 | 973.1
2030 | t1993 | 940 | 928.1 | 940.1 | 927.9 | 973 | 973.1
2030 | t1994 | 940 | 928.1 | 940 | 927.9 | 973 | 973.1
2030 | t1995 | 940 | 928.1 | 940 | 927.9 | 973 | 973.1
2030 | t1996 | 940 | 928.1 | 940 | 927.9 | 973 | 973.1
2030 | t1997 | 940 | 928.1 | 940 | 927.9 | 973 | 973.1
2030 | t1998 | 940 | 928.1 | 940 | 927.9 | 973 | 973.1
2030 | t1999 | 940 | 928.1 | 940 | 927.9 | 973 | 973.1
2030 | t2000 | 940 | 928.1 | 940 | 927.9 | 973 | 973.1
2030 | t2001 | 940 | 928.1 | 940 | 927.9 | 973 | 973.1
2030 | t2002 | 940 | 928.1 | 940 | 927.9 | 973 | 973.1
2030 | t2003 | 940 | 928.1 | 940 | 927.9 | 973 | 973.1
2030 | t2004 | 940 | 928.1 | 940 | 927.9 | 973 | 973.1
2030 | t2005 | 940 | 928.1 | 940 | 927.8 | 973 | 973.1
2030 | t2006 | 940 | 928.1 | 940 | 927.8 | 973 | 973.1
2030 | t2007 | 940 | 928.1 | 940 | 927.8 | 973 | 973.1
2030 | t2008 | 940 | 928.1 | 940 | 927.8 | 973 | 973.1
2030 | t2009 | 940 | 928.1 | 940 | 927.8 | 973 | 973.1
2030 | t2010 | 940 | 928.1 | 940 | 927.8 | 973 | 973.1
2030 | t2011 | 940 | 928.1 | 940 | 927.8 | 973 | 973.1
2030 | t2012 | 940 | 928.1 | 940 | 927.8 | 973 | 973.1
2030 | t2013 | 940 | 928.1 | 940 | 927.8 | 973 | 973.1
2030 | t2014 | 940 | 928.1 | 940 | 927.8 | 973 | 973.1
2030 | t2015 | 940 | 928.1 | 940 | 927.8 | 973 | 973.1
2030 | t2016 | 940 | 928.1 | 940 | 927.8 | 973 | 973.1
2030 | t2017 | 940 | 928.1 | 940 | 927.8 | 973 | 973.1
2030 | t2018 | 940 | 928.1 | 940 | 927.8 | 973 | 973.1
2030 | t2019 | 940 | 928 | 940 | 927.8 | 973 | 973.1
2030 | t2020 | 940 | 928 | 940 | 927.8 | 973 | 973.1
2030 | t2021 | 940 | 928 | 940 | 927.8 | 973 | 973.1
2030 | t2022 | 940 | 928 | 940 | 927.8 | 973 | 973.1
2030 | t2023 | 940 | 928 | 940 | 927.8 | 973 | 973.1
2030 | t2024 | 940 | 928 | 940 | 927.8 | 973 | 973.1
2030 | t2025 | 940 | 928 | 940 | 927.8 | 973 | 973.1
2030 | t2026 | 940 | 928 | 940 | 927.8 | 973 | 973.1
2030 | t2027 | 940 | 928 | 940 | 927.8 | 973 | 973.1
2030 | t2028 | 940 | 928 | 940 | 927.8 | 973 | 973.1
2030 | t2029 | 940 | 928 | 940 | 927.8 | 973 | 973.1
2030 | t2030 | 940 | 928 | 940 | 927.8 | 973 | 973.1
2030 | t2031 | 940 | 928 | 940 | 927.8 | 973 | 973.1
2030 | t2032 | 940 | 928 | 940 | 927.8 | 973 | 973.1
2030 | t2033 | 940 | 928 | 940 | 927.8 | 973 | 973.1
2030 | t2034 | 940 | 928 | 940 | 927.8 | 973 | 973
2030 | t2035 | 940 | 928 | 940 | 927.8 | 973 | 973
2030 | t2036 | 940 | 928 | 940 | 927.8 | 973 | 973
2030 | t2037 | 940 | 928 | 940 | 927.8 | 973 | 973
2030 | t2038 | 940 | 928 | 940 | 927.8 | 973 | 973
2030 | t2039 | 940 | 928 | 940 | 927.8 | 973 | 973
2030 | t2040 | 940 | 928 | 940 | 927.8 | 973 | 973
2030 | t2041 | 940 | 928 | 940 | 927.8 | 973 | 973
2030 | t2042 | 940 | 928 | 940 | 927.8 | 973 | 973
2030 | t2043 | 940 | 928 | 940 | 927.8 | 973 | 973
2030 | t2044 | 940 | 928 | 940 | 927.8 | 973 | 973
2030 | t2045 | 940 | 928 | 940 | 927.8 | 973 | 973
2030 | t2046 | 940 | 928 | 940 | 927.8 | 973 | 973
2030 | t2047 | 940 | 928 | 940 | 927.8 | 973 | 973
2030 | t2048 | 940 | 928 | 940 | 927.8 | 973 | 973
2030 | t2049 | 940 | 928 | 940 | 927.8 | 973 | 973
2030 | t2050 | 940 | 928 | 940 | 927.8 | 973 | 973
2030 | t2051 | 940 | 928 | 940 | 927.8 | 973 | 973
2030 | t2052 | 940 | 928 | 940 | 927.8 | 973 | 973
2030 | t2053 | 939.9 | 928 | 940 | 927.8 | 973 | 973
2030 | t2054 | 939.9 | 928 | 940 | 927.8 | 973 | 973
2030 | t2055 | 939.9 | 928 | 940 | 927.8 | 973 | 973
2030 | t2056 | 939.9 | 928 | 940 | 927.8 | 973 | 973
2030 | t2057 | 939.9 | 928 | 940 | 927.8 | 973 | 973
2030 | t2058 | 939.9 | 928 | 940 | 927.8 | 973 | 973
2030 | t2059 | 939.7 | 928 | 940 | 927.8 | 973 | 973
2030 | t2060 | 939.7 | 928 | 940 | 927.8 | 973 | 973
2030 | t2061 | 937.2 | 928 | 940 | 927.8 | 973 | 973
2030 | t2062 | 937.2 | 928 | 940 | 927.8 | 973 | 973
2030 | t2063 | 937.2 | 928 | 940 | 927.8 | 973 | 973
2030 | t2064 | 936.9 | 928 | 940 | 927.8 | 973 | 973
2030 | t2065 | 936.9 | 928 | 940 | 927.8 | 973 | 973
2030 | t2066 | 936.9 | 928 | 939.9 | 927.7 | 973 | 973
2030 | t2067 | 936.9 | 928 | 939.9 | 927.7 | 973 | 973
2030 | t2068 | 936.9 | 928 | 939.9 | 927.7 | 973 | 973
2030 | t2069 | 936.9 | 928 | 939.9 | 927.7 | 973 | 973
2030 | t2070 | 936.9 | 928 | 939.9 | 927.7 | 973 | 973
2030 | t2071 | 936.9 | 928 | 939.9 | 927.7 | 973 | 973
2030 | t2072 | 936.9 | 928 | 939.9 | 927.7 | 973 | 973
2030 | t2073 | 936.9 | 928 | 939.9 | 927.7 | 973 | 973
2030 | t2074 | 936.9 | 928 | 939.9 | 927.7 | 973 | 973
2030 | t2075 | 936.9 | 927.9 | 939.9 | 927.7 | 973 | 973
2030 | t2076 | 936.9 | 927.9 | 939.9 | 927.7 | 973 | 973
2030 | t2077 | 936.9 | 927.9 | 939.9 | 927.7 | 973 | 973
2030 | t2078 | 936.9 | 927.9 | 939.9 | 927.7 | 973 | 973
2030 | t2079 | 930.5 | 927.9 | 939.9 | 927.7 | 973 | 973
2030 | t2080 | 929.6 | 927.9 | 939.9 | 927.7 | 973 | 973
2030 | t2081 | 929.6 | 927.9 | 939.9 | 927.7 | 973 | 973
2030 | t2082 | 928.5 | 927.9 | 939.9 | 927.7 | 973 | 973
2030 | t2083 | 928.5 | 927.9 | 939.9 | 927.7 | 973 | 973
2030 | t2084 | 928.4 | 927.9 | 939.9 | 927.7 | 973 | 973
2030 | t2085 | 928.4 | 927.9 | 939.9 | 927.7 | 972.9 | 973
2030 | t2086 | 928.4 | 927.9 | 939.9 | 927.7 | 972.9 | 973
2030 | t2087 | 928.4 | 927.9 | 939.9 | 927.7 | 972.9 | 973
2030 | t2088 | 928.4 | 927.9 | 939.9 | 927.7 | 972.9 | 973
2030 | t2089 | 928.4 | 927.9 | 939.9 | 927.7 | 972.9 | 973
2030 | t2090 | 928.4 | 927.9 | 939.9 | 927.7 | 972.9 | 973
2030 | t2091 | 928.4 | 927.9 | 939.9 | 927.7 | 972.9 | 973
2030 | t2092 | 928.4 | 927.9 | 939.9 | 927.7 | 972.9 | 973
2030 | t2093 | 928.4 | 927.9 | 939.9 | 927.7 | 972.9 | 973
2030 | t2094 | 928.4 | 927.9 | 939.9 | 927.7 | 972.9 | 973
2030 | t2095 | 928.4 | 927.9 | 939.9 | 927.7 | 972.9 | 973
2030 | t2096 | 928.4 | 927.9 | 939.9 | 927.7 | 972.9 | 973
2030 | t2097 | 928.4 | 927.9 | 939.9 | 927.7 | 972.9 | 973
2030 | t2098 | 928.4 | 927.9 | 939.9 | 927.7 | 972.9 | 973
2030 | t2099 | 928.3 | 927.9 | 939.9 | 927.7 | 972.9 | 973
2030 | t2100 | 928.3 | 927.9 | 939.9 | 927.7 | 972.9 | 973
2030 | t2101 | 928.3 | 927.9 | 939.9 | 927.6 | 972.9 | 973
2030 | t2102 | 928.3 | 927.9 | 939.9 | 927.6 | 972.9 | 973
2030 | t2103 | 928.3 | 927.9 | 939.9 | 927.6 | 972.9 | 973
2030 | t2104 | 928.3 | 927.9 | 939.9 | 927.6 | 972.9 | 973
2030 | t2105 | 928.3 | 927.9 | 939.9 | 927.5 | 972.9 | 973
2030 | t2106 | 928.3 | 927.9 | 939.9 | 927.5 | 972.9 | 973
2030 | t2107 | 928.3 | 927.9 | 939.9 | 927.5 | 972.9 | 973
2030 | t2108 | 928.3 | 927.9 | 939.9 | 927.5 | 972.9 | 973
2030 | t2109 | 928.3 | 927.8 | 938.5 | 927.5 | 972.9 | 973
2030 | t2110 | 928.3 | 927.8 | 937.6 | 927.5 | 972.9 | 973
2030 | t2111 | 928.3 | 927.8 | 937.6 | 927.5 | 972.9 | 973
2030 | t2112 | 928.3 | 927.8 | 937.6 | 927.5 | 972.9 | 973
2030 | t2113 | 928.3 | 927.8 | 937.6 | 927.5 | 972.9 | 973
2030 | t2114 | 928.3 | 927.8 | 937.6 | 927.5 | 972.9 | 973
2030 | t2115 | 928.3 | 927.8 | 937.6 | 927.5 | 972.9 | 973
2030 | t2116 | 928.3 | 927.8 | 937.6 | 927.4 | 972.9 | 973
2030 | t2117 | 928.3 | 927.8 | 937.4 | 927.4 | 972.9 | 973
2030 | t2118 | 928.3 | 927.8 | 937 | 927.4 | 972.9 | 972.9
2030 | t2119 | 928.3 | 927.8 | 934.4 | 927.4 | 972.9 | 972.9
2030 | t2120 | 928.3 | 927.8 | 930.7 | 927.4 | 972.9 | 972.9
2030 | t2121 | 928.3 | 927.8 | 930.7 | 927.4 | 972.9 | 972.9
2030 | t2122 | 928.3 | 927.8 | 928.9 | 927.4 | 972.9 | 972.9
2030 | t2123 | 928.3 | 927.8 | 928.7 | 927.4 | 972.9 | 972.9
2030 | t2124 | 928.3 | 927.8 | 928.4 | 927.3 | 972.9 | 972.9
2030 | t2125 | 928.3 | 927.8 | 928.4 | 926.8 | 972.9 | 972.9
2030 | t2126 | 928.3 | 927.8 | 928.3 | 926.6 | 972.9 | 972.9
2030 | t2127 | 928.3 | 927.8 | 928.3 | 926.2 | 972.9 | 972.9
2030 | t2128 | 928.3 | 927.8 | 928.3 | 926.1 | 972.9 | 972.9
2030 | t2129 | 928.3 | 927.8 | 928.2 | 926 | 972.9 | 972.9
2030 | t2130 | 928.3 | 927.8 | 928.2 | 926 | 972.9 | 972.9
2030 | t2131 | 928.3 | 927.8 | 928.2 | 925.9 | 972.9 | 972.9
2030 | t2132 | 928.3 | 927.8 | 928.2 | 925 | 972.9 | 972.9
2030 | t2133 | 928.3 | 927.8 | 928.2 | 924.7 | 972.9 | 972.9
2030 | t2134 | 928.3 | 927.8 | 928.2 | 924.6 | 972.9 | 972.9
2030 | t2135 | 928.3 | 927.8 | 928.1 | 924.1 | 972.9 | 972.9
2030 | t2136 | 928.3 | 927.8 | 928.1 | 923.3 | 972.9 | 972.9
2030 | t2137 | 928.3 | 927.8 | 928.1 | 923.3 | 972.9 | 972.9
2030 | t2138 | 928.3 | 927.8 | 928.1 | 923.3 | 972.9 | 972.9
2030 | t2139 | 928.3 | 927.8 | 928.1 | 922.3 | 972.9 | 972.9
2030 | t2140 | 928.3 | 927.8 | 928.1 | 922.1 | 972.9 | 972.9
2030 | t2141 | 928.3 | 927.7 | 928.1 | 921.5 | 972.9 | 972.9
2030 | t2142 | 928.3 | 927.7 | 928.1 | 920.3 | 972.9 | 972.9
2030 | t2143 | 928.3 | 927.6 | 928.1 | 920.3 | 972.9 | 972.9
2030 | t2144 | 928.2 | 927.6 | 928.1 | 920.3 | 972.9 | 972.9
2030 | t2145 | 928.2 | 927.6 | 928.1 | 920.3 | 972.9 | 972.9
2030 | t2146 | 928.2 | 927.6 | 928.1 | 920 | 972.9 | 972.9
2030 | t2147 | 928.2 | 927.6 | 928.1 | 918.4 | 972.9 | 972.9
2030 | t2148 | 928.2 | 927.6 | 928.1 | 917.2 | 972.9 | 972.9
2030 | t2149 | 928.2 | 927.6 | 928.1 | 912.6 | 972.8 | 972.9
2030 | t2150 | 928.2 | 927.6 | 928.1 | 912.6 | 972.8 | 972.9
2030 | t2151 | 928.2 | 927.6 | 928.1 | 912.6 | 972.8 | 972.9
2030 | t2152 | 928.2 | 927.6 | 928.1 | 912.6 | 972.8 | 972.9
2030 | t2153 | 928.2 | 927.6 | 928.1 | 911.2 | 972.8 | 972.9
2030 | t2154 | 928.2 | 927.6 | 928.1 | 910.9 | 972.8 | 972.9
2030 | t2155 | 928.2 | 927.6 | 928.1 | 909.9 | 972.8 | 972.9
2030 | t2156 | 928.2 | 927.6 | 928.1 | 909.8 | 972.8 | 972.9
2030 | t2157 | 928.2 | 927.6 | 928.1 | 909.7 | 972.8 | 972.9
2030 | t2158 | 928.2 | 927.6 | 928.1 | 909.7 | 972.8 | 972.9
2030 | t2159 | 928.2 | 927.6 | 928.1 | 909.7 | 972.8 | 972.9
2030 | t2160 | 928.2 | 927.5 | 928.1 | 909.7 | 972.7 | 972.8
2030 | t2161 | 928.2 | 927.4 | 928 | 909.7 | 972.7 | 972.8
2030 | t2162 | 928.2 | 927.4 | 928 | 909.7 | 972.7 | 972.8
2030 | t2163 | 928.2 | 927.4 | 928 | 909.7 | 972.7 | 972.8
2030 | t2164 | 928.2 | 927.4 | 928 | 909.3 | 972.7 | 972.8
2030 | t2165 | 928.2 | 927.4 | 928 | 909 | 972.7 | 972.8
2030 | t2166 | 928.2 | 926.8 | 928 | 909 | 972.7 | 972.7
2030 | t2167 | 928.2 | 926.5 | 928 | 908.7 | 972.6 | 972.6
2030 | t2168 | 928.2 | 925.6 | 928 | 907.5 | 972.6 | 972.5
2030 | t2169 | 928.2 | 925.6 | 928 | 907.5 | 972.5 | 972.5
2030 | t2170 | 928.1 | 925.6 | 928 | 904.9 | 972.3 | 970.9
2030 | t2171 | 928.1 | 925.5 | 928 | 904.9 | 971.3 | 970.4
2030 | t2172 | 928.1 | 925.5 | 928 | 904.6 | 970.2 | 969.9
2030 | t2173 | 928.1 | 925.5 | 928 | 904.3 | 969.7 | 969.6
2030 | t2174 | 928.1 | 925.5 | 928 | 904.3 | 969.7 | 969.3
2030 | t2175 | 928.1 | 925.5 | 927.9 | 903.1 | 969.1 | 969.2
2030 | t2176 | 928.1 | 925.5 | 927.9 | 903.1 | 968.3 | 968.4
2030 | t2177 | 928.1 | 925.5 | 927.9 | 903.1 | 968.2 | 968.4
2030 | t2178 | 928.1 | 925.5 | 927.9 | 903.1 | 968.2 | 968.3
2030 | t2179 | 928.1 | 925.2 | 927.9 | 903.1 | 968.1 | 968.3
2030 | t2180 | 928.1 | 925 | 927.9 | 903.1 | 968.1 | 968.3
2030 | t2181 | 928.1 | 924.9 | 927.9 | 903.1 | 968 | 968
2030 | t2182 | 928.1 | 924.8 | 927.9 | 902.5 | 968 | 968
2030 | t2183 | 928.1 | 924.7 | 927.9 | 902.5 | 968 | 968
2030 | t2184 | 928.1 | 924.7 | 927.9 | 902.5 | 968 | 968
2030 | t2185 | 928.1 | 924.7 | 927.9 | 902.5 | 967.9 | 968
2030 | t2186 | 928.1 | 924.7 | 927.9 | 902.5 | 967.9 | 968
2030 | t2187 | 928.1 | 924.7 | 927.9 | 902.5 | 967.9 | 968
2030 | t2188 | 928.1 | 924.7 | 927.9 | 902.5 | 967.9 | 967.9
2030 | t2189 | 928.1 | 924.7 | 927.9 | 902.5 | 967.9 | 967.9
2030 | t2190 | 928.1 | 924.7 | 927.9 | 902.5 | 967.9 | 967.9
2030 | t2191 | 928.1 | 924.6 | 927.9 | 902.5 | 967.9 | 967.9
2030 | t2192 | 928.1 | 924.6 | 927.9 | 902.5 | 967.8 | 967.9
2030 | t2193 | 928.1 | 924.6 | 927.9 | 902.5 | 967.8 | 967.9
2030 | t2194 | 928.1 | 924.6 | 927.9 | 902.5 | 967.8 | 967.8
2030 | t2195 | 928.1 | 924.6 | 927.9 | 902.5 | 967.7 | 967.7
2030 | t2196 | 928.1 | 924.6 | 927.9 | 902.2 | 967.7 | 967.7
2030 | t2197 | 928.1 | 924.6 | 927.9 | 901.7 | 967.7 | 967.7
2030 | t2198 | 928.1 | 924.6 | 927.9 | 901.7 | 967.6 | 967.7
2030 | t2199 | 928.1 | 924.6 | 927.9 | 901.6 | 967.6 | 967.6
2030 | t2200 | 928.1 | 924.6 | 927.9 | 900.7 | 967.5 | 967.6
2030 | t2201 | 928.1 | 924.6 | 927.9 | 900.3 | 967.5 | 967.6
2030 | t2202 | 928.1 | 924.6 | 927.9 | 900.3 | 967.5 | 967.6
2030 | t2203 | 928.1 | 924.6 | 927.9 | 900.2 | 967.4 | 967.5
2030 | t2204 | 928.1 | 921 | 927.9 | 900.2 | 967.4 | 967.5
2030 | t2205 | 928.1 | 920.2 | 927.9 | 899.4 | 967.4 | 967.5
2030 | t2206 | 928.1 | 920.2 | 927.9 | 899.4 | 967.4 | 967.4
2030 | t2207 | 928.1 | 920.2 | 927.9 | 899.4 | 967.4 | 967.3
2030 | t2208 | 928.1 | 920.2 | 927.9 | 899.3 | 967.4 | 967.3
2030 | t2209 | 928.1 | 920.2 | 927.9 | 899.3 | 967.2 | 967.3
2030 | t2210 | 928.1 | 920.2 | 927.9 | 899.3 | 967.2 | 967.3
2030 | t2211 | 928.1 | 920.2 | 927.9 | 899.3 | 967.2 | 967.3
2030 | t2212 | 928.1 | 920.2 | 927.9 | 899.3 | 967.2 | 967.3
2030 | t2213 | 928.1 | 920.2 | 927.9 | 898.9 | 967.2 | 966.4
2030 | t2214 | 928.1 | 920.2 | 927.9 | 897.7 | 967.1 | 966.2
2030 | t2215 | 928.1 | 920.2 | 927.9 | 897.3 | 967.1 | 966.2
2030 | t2216 | 928.1 | 920.2 | 927.9 | 897.3 | 966.4 | 966
2030 | t2217 | 928.1 | 918.6 | 927.9 | 897.3 | 966.3 | 966
2030 | t2218 | 928.1 | 918.3 | 927.9 | 897.3 | 966 | 966
2030 | t2219 | 928.1 | 918.3 | 927.9 | 897.2 | 965.9 | 966
2030 | t2220 | 928.1 | 918.2 | 927.9 | 897.2 | 965.8 | 966
2030 | t2221 | 928.1 | 918.2 | 927.9 | 896.9 | 964.7 | 966
2030 | t2222 | 928.1 | 918.2 | 927.9 | 896.8 | 960.4 | 966
2030 | t2223 | 928.1 | 918.2 | 927.9 | 896.6 | 960.3 | 966
2030 | t2224 | 928.1 | 918.1 | 927.9 | 895.9 | 960.2 | 966
2030 | t2225 | 928.1 | 918.1 | 927.9 | 895.8 | 960 | 966
2030 | t2226 | 928.1 | 918.1 | 927.9 | 895.7 | 960 | 966
2030 | t2227 | 928.1 | 910.4 | 927.9 | 895.3 | 959.9 | 966
2030 | t2228 | 928.1 | 909.7 | 927.9 | 895.3 | 959.9 | 966
2030 | t2229 | 928.1 | 909.7 | 927.9 | 895.2 | 959.8 | 965.9
2030 | t2230 | 928.1 | 909.5 | 927.9 | 895.2 | 959.8 | 965.8
2030 | t2231 | 928.1 | 909.5 | 927.9 | 895.2 | 959.7 | 964.9
2030 | t2232 | 928.1 | 909.5 | 927.9 | 895.2 | 959.7 | 963.4
2030 | t2233 | 928.1 | 909.5 | 927.9 | 895.1 | 959.7 | 963.4
2030 | t2234 | 928.1 | 909.5 | 927.9 | 895 | 959.7 | 963.4
2030 | t2235 | 928.1 | 909.5 | 927.9 | 895 | 959.7 | 963.4
2030 | t2236 | 928.1 | 909.5 | 927.9 | 895 | 959.7 | 963.4
2030 | t2237 | 928.1 | 909.5 | 927.9 | 895 | 959.7 | 963.4
2030 | t2238 | 928.1 | 909.3 | 927.9 | 895 | 959.7 | 963.4
2030 | t2239 | 928.1 | 909.3 | 927.8 | 895 | 959.7 | 962.5
2030 | t2240 | 928.1 | 909.3 | 927.8 | 895 | 959.7 | 962.5
2030 | t2241 | 928.1 | 909.3 | 927.8 | 895 | 959.7 | 962.5
2030 | t2242 | 928.1 | 909.3 | 927.8 | 895 | 959.7 | 962.5
2030 | t2243 | 928.1 | 909.3 | 927.8 | 895 | 959.7 | 962.5
2030 | t2244 | 928 | 909.3 | 927.8 | 895 | 959.7 | 962.5
2030 | t2245 | 928 | 909.3 | 927.8 | 895 | 959.6 | 962.5
2030 | t2246 | 928 | 909.3 | 927.8 | 895 | 959.6 | 962.5
2030 | t2247 | 928 | 909.3 | 927.8 | 894.8 | 959.6 | 961.7
2030 | t2248 | 928 | 909.3 | 927.8 | 894.7 | 959.6 | 960.6
2030 | t2249 | 928 | 909.3 | 927.8 | 894.7 | 959.6 | 960.2
2030 | t2250 | 928 | 909.3 | 927.8 | 893.9 | 959.6 | 960.1
2030 | t2251 | 928 | 909.3 | 927.8 | 893.8 | 959.6 | 959.8
2030 | t2252 | 928 | 909.3 | 927.8 | 893.7 | 959.5 | 959.8
2030 | t2253 | 928 | 909.3 | 927.8 | 893.7 | 959.5 | 959.8
2030 | t2254 | 928 | 909.3 | 927.8 | 893.4 | 959.5 | 959.8
2030 | t2255 | 928 | 909.3 | 927.8 | 893.3 | 959.3 | 959.8
2030 | t2256 | 928 | 909.3 | 927.8 | 893.1 | 959.3 | 959.8
2030 | t2257 | 928 | 909.2 | 927.8 | 892.6 | 957.6 | 959.8
2030 | t2258 | 928 | 909.2 | 927.8 | 892.4 | 957.6 | 959.8
2030 | t2259 | 928 | 909.2 | 927.8 | 891.9 | 957.5 | 959.8
2030 | t2260 | 928 | 909.2 | 927.8 | 891.1 | 957.5 | 959.8
2030 | t2261 | 928 | 909.2 | 927.8 | 890.8 | 957.5 | 959.8
2030 | t2262 | 928 | 909.2 | 927.8 | 890.5 | 957.5 | 959.8
2030 | t2263 | 928 | 909.2 | 927.8 | 890.4 | 957.5 | 959.8
2030 | t2264 | 928 | 909.2 | 927.8 | 890.3 | 957.5 | 959.7
2030 | t2265 | 928 | 909.2 | 927.8 | 890.3 | 957.5 | 959.7
2030 | t2266 | 928 | 909.2 | 927.8 | 890.3 | 957.5 | 959.7
2030 | t2267 | 928 | 909.2 | 927.8 | 890.2 | 957.5 | 959.7
2030 | t2268 | 928 | 909.2 | 927.8 | 890.2 | 957.5 | 959.6
2030 | t2269 | 928 | 909.2 | 927.8 | 890.2 | 957.5 | 959.6
2030 | t2270 | 928 | 909.2 | 927.8 | 890.1 | 957.5 | 959.6
2030 | t2271 | 928 | 909.2 | 927.8 | 890.1 | 957.5 | 959.6
2030 | t2272 | 928 | 909.2 | 927.8 | 890.1 | 957.5 | 959.5
2030 | t2273 | 928 | 909.1 | 927.8 | 890.1 | 957.5 | 959.4
2030 | t2274 | 928 | 909.1 | 927.8 | 890.1 | 957.5 | 957.7
2030 | t2275 | 928 | 909.1 | 927.8 | 890.1 | 957.4 | 957.7
2030 | t2276 | 927.9 | 909.1 | 927.8 | 890.1 | 957.4 | 957.7
2030 | t2277 | 927.9 | 909.1 | 927.8 | 890.1 | 957.3 | 957.6
2030 | t2278 | 927.9 | 909.1 | 927.8 | 890.1 | 957.3 | 957.5
2030 | t2279 | 927.9 | 909.1 | 927.8 | 890.1 | 957.2 | 957.4
2030 | t2280 | 927.9 | 909.1 | 927.8 | 890.1 | 957.2 | 957.3
2030 | t2281 | 927.9 | 909.1 | 927.8 | 890.1 | 957.2 | 957.3
2030 | t2282 | 927.9 | 909.1 | 927.8 | 890.1 | 957.2 | 957.3
2030 | t2283 | 927.9 | 909.1 | 927.8 | 890.1 | 957.2 | 957.2
2030 | t2284 | 927.9 | 909.1 | 927.8 | 890.1 | 957.2 | 957.2
2030 | t2285 | 927.9 | 909.1 | 927.8 | 890.1 | 957.1 | 957.2
2030 | t2286 | 927.9 | 909 | 927.8 | 890.1 | 957.1 | 957.1
2030 | t2287 | 927.9 | 908.4 | 927.8 | 890.1 | 957.1 | 957
2030 | t2288 | 927.9 | 908.3 | 927.8 | 890.1 | 957.1 | 957
2030 | t2289 | 927.9 | 908.2 | 927.8 | 890.1 | 957.1 | 956.2
2030 | t2290 | 927.9 | 908 | 927.8 | 890.1 | 957.1 | 955.2
2030 | t2291 | 927.9 | 908 | 927.8 | 890.1 | 957.1 | 955.2
2030 | t2292 | 927.9 | 908 | 927.8 | 890.1 | 957.1 | 955.2
2030 | t2293 | 927.9 | 908 | 927.8 | 890.1 | 957.1 | 955.2
2030 | t2294 | 927.9 | 908 | 927.8 | 890.1 | 957.1 | 955.2
2030 | t2295 | 927.9 | 908 | 927.8 | 890.1 | 957.1 | 955.2
2030 | t2296 | 927.9 | 908 | 927.8 | 890.1 | 957.1 | 955.2
2030 | t2297 | 927.9 | 908 | 927.8 | 890.1 | 957.1 | 955.2
2030 | t2298 | 927.9 | 908 | 927.8 | 890.1 | 957.1 | 955.2
2030 | t2299 | 927.9 | 908 | 927.8 | 890.1 | 957.1 | 955.2
2030 | t2300 | 927.9 | 908 | 927.8 | 890.1 | 957.1 | 955.1
2030 | t2301 | 927.9 | 908 | 927.8 | 890.1 | 957.1 | 955.1
2030 | t2302 | 927.9 | 908 | 927.8 | 890.1 | 957.1 | 955
2030 | t2303 | 927.9 | 908 | 927.8 | 890.1 | 957.1 | 955
2030 | t2304 | 927.9 | 906.5 | 927.8 | 890.1 | 957.1 | 955
2030 | t2305 | 927.9 | 906.4 | 927.8 | 890.1 | 957 | 955
2030 | t2306 | 927.9 | 906.4 | 927.8 | 890 | 956 | 955
2030 | t2307 | 927.9 | 906.4 | 927.8 | 890 | 955.1 | 955
2030 | t2308 | 927.9 | 906.4 | 927.8 | 890 | 955.1 | 955
2030 | t2309 | 927.9 | 906.4 | 927.8 | 890 | 955.1 | 955
2030 | t2310 | 927.9 | 906.4 | 927.8 | 890 | 955.1 | 955
2030 | t2311 | 927.9 | 906.4 | 927.8 | 890 | 955.1 | 955
2030 | t2312 | 927.9 | 906.4 | 927.8 | 890 | 955.1 | 955
2030 | t2313 | 927.9 | 906.4 | 927.7 | 890 | 955.1 | 955
2030 | t2314 | 927.9 | 906.4 | 927.7 | 890 | 955.1 | 955
2030 | t2315 | 927.9 | 906.4 | 927.7 | 890 | 955 | 955
2030 | t2316 | 927.9 | 906.4 | 927.7 | 890 | 955 | 955
2030 | t2317 | 927.9 | 906.4 | 927.7 | 890 | 955 | 955
2030 | t2318 | 927.8 | 906.4 | 927.7 | 890 | 955 | 955
2030 | t2319 | 927.8 | 906.4 | 927.7 | 890 | 955 | 955
2030 | t2320 | 927.8 | 906.4 | 927.7 | 890 | 955 | 955
2030 | t2321 | 927.8 | 906.4 | 927.7 | 890 | 955 | 955
2030 | t2322 | 927.8 | 906.4 | 927.7 | 890 | 955 | 955
2030 | t2323 | 927.8 | 906.4 | 927.7 | 890 | 955 | 955
2030 | t2324 | 927.8 | 905.6 | 927.7 | 890 | 955 | 955
2030 | t2325 | 927.8 | 902.4 | 927.7 | 890 | 955 | 955
2030 | t2326 | 927.8 | 901.9 | 927.7 | 890 | 955 | 955
2030 | t2327 | 927.8 | 897.7 | 927.7 | 890 | 955 | 955
2030 | t2328 | 927.8 | 897.6 | 927.7 | 890 | 955 | 955
2030 | t2329 | 927.8 | 897.6 | 927.7 | 890 | 955 | 955
2030 | t2330 | 927.8 | 897.6 | 927.7 | 890 | 955 | 955
2030 | t2331 | 927.8 | 897.6 | 927.7 | 890 | 955 | 955
2030 | t2332 | 927.8 | 897.5 | 927.7 | 890 | 955 | 955
2030 | t2333 | 927.8 | 895.6 | 927.7 | 890 | 955 | 955
2030 | t2334 | 927.8 | 895.4 | 927.7 | 890 | 955 | 955
2030 | t2335 | 927.8 | 895.3 | 927.7 | 890 | 955 | 955
2030 | t2336 | 927.8 | 895.2 | 927.7 | 890 | 955 | 954.9
2030 | t2337 | 927.8 | 895.2 | 927.7 | 890 | 955 | 954.9
2030 | t2338 | 927.8 | 894.7 | 927.7 | 890 | 955 | 954.9
2030 | t2339 | 927.8 | 894.6 | 927.7 | 890 | 955 | 954.9
2030 | t2340 | 927.8 | 888.7 | 927.7 | 890 | 955 | 954.9
2030 | t2341 | 927.8 | 887.8 | 927.7 | 890 | 955 | 954.9
2030 | t2342 | 927.8 | 887.7 | 927.6 | 890 | 955 | 954.9
2030 | t2343 | 927.8 | 887.7 | 927.6 | 890 | 955 | 954.8
2030 | t2344 | 927.8 | 887.7 | 927.6 | 890 | 955 | 954.8
2030 | t2345 | 927.8 | 886.5 | 927.6 | 890 | 955 | 954.8
2030 | t2346 | 927.8 | 886.5 | 927.6 | 890 | 955 | 954.8
2030 | t2347 | 927.8 | 886.4 | 927.6 | 890 | 955 | 954.8
2030 | t2348 | 927.8 | 886.4 | 927.5 | 890 | 955 | 954.8
2030 | t2349 | 927.8 | 886.4 | 927.5 | 889.9 | 955 | 954.8
2030 | t2350 | 927.8 | 886.4 | 927.5 | 889.9 | 955 | 954.8
2030 | t2351 | 927.8 | 886.4 | 927.5 | 889.9 | 955 | 954.8
2030 | t2352 | 927.8 | 886.4 | 927.5 | 889.9 | 955 | 954.8
2030 | t2353 | 927.7 | 886.4 | 927.5 | 889.9 | 955 | 954.8
2030 | t2354 | 927.7 | 886.4 | 927.5 | 889.9 | 955 | 954.8
2030 | t2355 | 927.7 | 886.4 | 927.5 | 889.9 | 955 | 954.8
2030 | t2356 | 927.7 | 886.4 | 927.5 | 889.9 | 955 | 954.8
2030 | t2357 | 927.7 | 886.4 | 927.5 | 889.9 | 955 | 954.8
2030 | t2358 | 927.7 | 885.6 | 927.5 | 889.9 | 955 | 954.8
2030 | t2359 | 927.7 | 885.6 | 927.5 | 889.9 | 955 | 954.8
2030 | t2360 | 927.7 | 885.6 | 927.5 | 889.9 | 955 | 954.8
2030 | t2361 | 927.7 | 885.6 | 927.3 | 889.9 | 955 | 954.8
2030 | t2362 | 927.6 | 885.6 | 927.2 | 889.9 | 955 | 954.8
2030 | t2363 | 927.6 | 883.8 | 926.4 | 889.9 | 955 | 954.8
2030 | t2364 | 927.5 | 878.5 | 926.1 | 889.9 | 955 | 954.8
2030 | t2365 | 926.1 | 878.2 | 926.1 | 889.9 | 955 | 954.8
2030 | t2366 | 925.4 | 878.1 | 926.1 | 889.9 | 955 | 954.8
2030 | t2367 | 925.4 | 878.1 | 926.1 | 889.9 | 955 | 954.8
2030 | t2368 | 925.1 | 878.1 | 925.8 | 889.9 | 955 | 954.8
2030 | t2369 | 925.1 | 878.1 | 924.8 | 889.9 | 955 | 954.8
2030 | t2370 | 925 | 876.6 | 924.7 | 889.9 | 955 | 954.8
2030 | t2371 | 925 | 876.6 | 924.7 | 889.9 | 955 | 954.8
2030 | t2372 | 925 | 876.6 | 924.7 | 889.9 | 955 | 954.8
2030 | t2373 | 925 | 876.6 | 924.7 | 889.9 | 955 | 954.8
2030 | t2374 | 924.8 | 876.6 | 924.7 | 889.9 | 955 | 954.8
2030 | t2375 | 924.8 | 876.6 | 924.7 | 889.9 | 955 | 954.8
2030 | t2376 | 924.7 | 876.6 | 924.7 | 889.9 | 955 | 954.8
2030 | t2377 | 924.7 | 876.6 | 924.7 | 889.9 | 955 | 954.8
2030 | t2378 | 924.6 | 876.6 | 924.7 | 889.9 | 955 | 954.8
2030 | t2379 | 924.6 | 876.6 | 924.7 | 889.9 | 955 | 954.8
2030 | t2380 | 924.6 | 876.6 | 924.7 | 889.9 | 955 | 954.8
2030 | t2381 | 924.6 | 876.6 | 924.7 | 889.8 | 955 | 954.8
2030 | t2382 | 924.6 | 876.6 | 924.7 | 889.8 | 955 | 954.8
2030 | t2383 | 924.5 | 876.6 | 924.7 | 889.8 | 955 | 954.8
2030 | t2384 | 924.4 | 876.6 | 924.6 | 889.8 | 955 | 954.8
2030 | t2385 | 924.4 | 876.6 | 924.6 | 889.8 | 955 | 954.8
2030 | t2386 | 924.4 | 876.6 | 923.3 | 889.8 | 955 | 954.7
2030 | t2387 | 924.4 | 876.6 | 923.3 | 889.8 | 954.9 | 954.7
2030 | t2388 | 924.4 | 876.6 | 923.3 | 889.8 | 954.9 | 954.7
2030 | t2389 | 924.4 | 876.6 | 922.3 | 889.8 | 954.9 | 954.7
2030 | t2390 | 924.4 | 876.6 | 922.2 | 889.8 | 954.9 | 954.7
2030 | t2391 | 924.4 | 876.6 | 922.2 | 889.8 | 954.9 | 954.7
2030 | t2392 | 924.4 | 876.6 | 922.1 | 889.8 | 954.9 | 954.7
2030 | t2393 | 924.4 | 876.6 | 922.1 | 889.7 | 954.8 | 954.7
2030 | t2394 | 924.4 | 876.6 | 921.6 | 889.7 | 954.8 | 954.7
2030 | t2395 | 924.4 | 876.6 | 921.2 | 889.7 | 954.8 | 954.7
2030 | t2396 | 924.4 | 876.6 | 921.2 | 889.7 | 954.8 | 954.7
2030 | t2397 | 924.4 | 876.6 | 920.4 | 889.7 | 954.8 | 954.7
2030 | t2398 | 920.2 | 876.6 | 920.4 | 889.7 | 954.8 | 954.7
2030 | t2399 | 920.2 | 876.6 | 920.4 | 889.7 | 954.8 | 954.7
2030 | t2400 | 920.2 | 876.6 | 918.3 | 889.7 | 954.8 | 954.7
2030 | t2401 | 920.2 | 876.6 | 918.3 | 889.7 | 954.8 | 954.7
2030 | t2402 | 920.2 | 876.6 | 918.3 | 889.7 | 954.8 | 954.7
2030 | t2403 | 920.2 | 876.6 | 918.3 | 889.7 | 954.8 | 954.7
2030 | t2404 | 920.2 | 876.6 | 918.2 | 889.7 | 954.8 | 954.7
2030 | t2405 | 920.2 | 876.6 | 918.2 | 889.7 | 954.8 | 954.6
2030 | t2406 | 920.2 | 876.6 | 910.9 | 889.7 | 954.8 | 954.6
2030 | t2407 | 920.2 | 876.6 | 910.9 | 889.7 | 954.8 | 954.6
2030 | t2408 | 920.2 | 876.6 | 909.8 | 889.7 | 954.8 | 954.6
2030 | t2409 | 920.2 | 876.6 | 909.8 | 889.7 | 954.8 | 954.6
2030 | t2410 | 918.4 | 876.6 | 909.8 | 889.7 | 954.8 | 954.6
2030 | t2411 | 918.2 | 876.6 | 909.5 | 889.7 | 954.8 | 954.6
2030 | t2412 | 918.2 | 876.6 | 909.4 | 889.7 | 954.8 | 954.6
2030 | t2413 | 918.2 | 876.6 | 909.4 | 889.7 | 954.8 | 954.6
2030 | t2414 | 918.2 | 876.6 | 909.4 | 889.7 | 954.8 | 954.6
2030 | t2415 | 918.2 | 876.6 | 909.4 | 889.7 | 954.8 | 954.6
2030 | t2416 | 918.2 | 876.6 | 909.4 | 889.7 | 954.8 | 954.6
2030 | t2417 | 918.1 | 876.6 | 909.4 | 889.7 | 954.8 | 954.6
2030 | t2418 | 918.1 | 876.6 | 909.4 | 889.7 | 954.8 | 954.5
2030 | t2419 | 918 | 876.6 | 909.4 | 889.7 | 954.8 | 954.5
2030 | t2420 | 917.9 | 876.6 | 909.4 | 889.7 | 954.8 | 954.5
2030 | t2421 | 916.1 | 876.6 | 909.4 | 889.7 | 954.8 | 954.5
2030 | t2422 | 912.7 | 876.6 | 909.3 | 889.7 | 954.8 | 954.5
2030 | t2423 | 910.7 | 876.6 | 909.2 | 889.7 | 954.8 | 954.5
2030 | t2424 | 910.7 | 876.6 | 909.2 | 889.7 | 954.8 | 954.5
2030 | t2425 | 910.7 | 876.6 | 909.2 | 889.7 | 954.8 | 954.5
2030 | t2426 | 910.7 | 876.6 | 909.1 | 889.7 | 954.8 | 954.5
2030 | t2427 | 910.7 | 876.6 | 909 | 889.7 | 954.8 | 954.5
2030 | t2428 | 910.7 | 876.6 | 908.7 | 889.6 | 954.8 | 954.5
2030 | t2429 | 910.7 | 876.6 | 904.6 | 889.6 | 954.8 | 954.5
2030 | t2430 | 910.7 | 876.6 | 901 | 889.6 | 954.8 | 954.5
2030 | t2431 | 910.3 | 876.6 | 900.4 | 889.6 | 954.8 | 954.5
2030 | t2432 | 909.7 | 876.6 | 900.2 | 889.6 | 954.8 | 954.5
2030 | t2433 | 909.6 | 876.6 | 900.2 | 889.6 | 954.8 | 954.5
2030 | t2434 | 909.6 | 876.6 | 900.2 | 889.6 | 954.8 | 954.5
2030 | t2435 | 909.5 | 876.6 | 900 | 889.6 | 954.8 | 954.4
2030 | t2436 | 909.5 | 876.6 | 899.6 | 889.6 | 954.8 | 954.4
2030 | t2437 | 909.5 | 876.6 | 899.5 | 889.6 | 954.8 | 954.3
2030 | t2438 | 909.5 | 876.6 | 899.4 | 889.6 | 954.8 | 954.3
2030 | t2439 | 909.5 | 876.6 | 899.4 | 889.6 | 954.8 | 954
2030 | t2440 | 909.5 | 876.6 | 899.4 | 889.6 | 954.8 | 953.9
2030 | t2441 | 909.5 | 876.6 | 899.4 | 889.6 | 954.8 | 953.9
2030 | t2442 | 909.5 | 876.6 | 899.4 | 889.6 | 954.8 | 952.6
2030 | t2443 | 909.5 | 876.6 | 897.4 | 889.6 | 954.8 | 952.5
2030 | t2444 | 909.4 | 876.6 | 897.4 | 889.6 | 954.8 | 950.7
2030 | t2445 | 909.4 | 876.6 | 897.3 | 889.6 | 954.8 | 950.7
2030 | t2446 | 909.4 | 876.6 | 897.3 | 889.6 | 954.8 | 950.7
2030 | t2447 | 909.4 | 876.6 | 897.2 | 889.5 | 954.8 | 950.6
2030 | t2448 | 909.4 | 876.6 | 897.2 | 889.5 | 954.8 | 950.4
2030 | t2449 | 909.4 | 876.6 | 897.1 | 889.5 | 954.8 | 949.7
2030 | t2450 | 909.4 | 876.6 | 897.1 | 889.5 | 954.8 | 947.1
2030 | t2451 | 909.4 | 876.6 | 897.1 | 889.5 | 954.8 | 946.4
2030 | t2452 | 909.4 | 876.6 | 896.4 | 889.5 | 954.8 | 946.1
2030 | t2453 | 909.4 | 876.6 | 895.4 | 889.5 | 954.8 | 945.4
2030 | t2454 | 909.4 | 876.6 | 895.3 | 889.4 | 954.8 | 945.4
2030 | t2455 | 909.4 | 876.6 | 895.2 | 889.4 | 954.8 | 945.4
2030 | t2456 | 909.4 | 876.6 | 895.1 | 889.4 | 954.8 | 945.4
2030 | t2457 | 909.4 | 876.6 | 895.1 | 889.4 | 954.8 | 945.4
2030 | t2458 | 909.4 | 876.6 | 895.1 | 889.4 | 954.8 | 945.4
2030 | t2459 | 909.4 | 876.6 | 895.1 | 889.4 | 954.8 | 944.9
2030 | t2460 | 909.4 | 876.6 | 895 | 889.4 | 954.7 | 944
2030 | t2461 | 909.4 | 876.6 | 895 | 889.4 | 954.7 | 943.9
2030 | t2462 | 909.4 | 876.6 | 895 | 889.3 | 954.7 | 943.7
2030 | t2463 | 909.4 | 876.6 | 895 | 889.3 | 954.7 | 943.5
2030 | t2464 | 909.4 | 876.6 | 895 | 889.3 | 954.7 | 943
2030 | t2465 | 909.4 | 876.6 | 895 | 889.3 | 954.7 | 942.6
2030 | t2466 | 909.4 | 876.6 | 895 | 889.3 | 954.7 | 942.4
2030 | t2467 | 909.4 | 876.6 | 895 | 889.3 | 954.7 | 942.4
2030 | t2468 | 909.4 | 876.6 | 895 | 889.3 | 954.7 | 941.8
2030 | t2469 | 909.4 | 876.6 | 895 | 889.3 | 954.7 | 941.6
2030 | t2470 | 909.4 | 876.6 | 895 | 889.3 | 954.7 | 941.6
2030 | t2471 | 909.4 | 876.6 | 895 | 889.3 | 954.7 | 941.5
2030 | t2472 | 909.4 | 876.6 | 895 | 889 | 954.7 | 941.5
2030 | t2473 | 909.4 | 876.6 | 895 | 888.6 | 954.7 | 941.5
2030 | t2474 | 909.4 | 876.6 | 895 | 888.6 | 954.7 | 941.3
2030 | t2475 | 909.4 | 876.6 | 895 | 888.6 | 954.7 | 941.3
2030 | t2476 | 909.4 | 876.6 | 894.8 | 888.6 | 954.7 | 941.3
2030 | t2477 | 909.4 | 876.6 | 893.9 | 888.6 | 954.7 | 941.2
2030 | t2478 | 909.4 | 876.6 | 893.8 | 888.6 | 954.7 | 941.2
2030 | t2479 | 909.4 | 876.6 | 893.7 | 888.6 | 954.7 | 941.2
2030 | t2480 | 909.4 | 876.6 | 893.6 | 888.3 | 954.7 | 941.2
2030 | t2481 | 909.4 | 876.6 | 893.3 | 888.3 | 954.7 | 941.2
2030 | t2482 | 909.4 | 876.6 | 893.2 | 888.3 | 954.7 | 941.2
2030 | t2483 | 909.4 | 876.6 | 890.8 | 888.3 | 954.7 | 941.2
2030 | t2484 | 909.4 | 876.6 | 890.4 | 888.3 | 954.7 | 941.2
2030 | t2485 | 909.4 | 876.6 | 890.4 | 888.3 | 954.7 | 941.2
2030 | t2486 | 909.4 | 876.6 | 890.4 | 888.3 | 954.7 | 941.2
2030 | t2487 | 909.4 | 876.6 | 890.3 | 888.2 | 954.6 | 941.2
2030 | t2488 | 909.4 | 876.6 | 890.3 | 888.2 | 954.6 | 941.2
2030 | t2489 | 909.3 | 876.6 | 890.3 | 888.2 | 954.6 | 941.2
2030 | t2490 | 909.3 | 876.6 | 890.3 | 887.3 | 954.6 | 941.2
2030 | t2491 | 909.3 | 876.6 | 890.2 | 887.3 | 954.6 | 941.2
2030 | t2492 | 909.3 | 876.6 | 890.1 | 887.3 | 954.6 | 941.2
2030 | t2493 | 909.3 | 876.6 | 890.1 | 887.3 | 954.6 | 941.1
2030 | t2494 | 909.3 | 876.6 | 890.1 | 886.8 | 954.6 | 941.1
2030 | t2495 | 909.3 | 876.6 | 890.1 | 886.4 | 954.6 | 941.1
2030 | t2496 | 909.3 | 876.6 | 890.1 | 886.4 | 954.6 | 941.1
2030 | t2497 | 909.3 | 876.6 | 890.1 | 886.4 | 954.6 | 941
2030 | t2498 | 909.3 | 876.6 | 890 | 886.4 | 954.6 | 941
2030 | t2499 | 909.3 | 876.6 | 890 | 886.4 | 954.6 | 941
2030 | t2500 | 909.3 | 876.6 | 890 | 886.4 | 954.6 | 941
2030 | t2501 | 909.3 | 875.8 | 890 | 886.4 | 954.6 | 941
2030 | t2502 | 909.3 | 870 | 890 | 886.4 | 954.6 | 941
2030 | t2503 | 909.3 | 869.1 | 889.9 | 886.4 | 954.6 | 941
2030 | t2504 | 909.3 | 869 | 889.9 | 886.3 | 954.6 | 941
2030 | t2505 | 909.3 | 868.5 | 889.9 | 886.3 | 954.6 | 940.9
2030 | t2506 | 909.3 | 868.5 | 889.9 | 886.3 | 954.6 | 940.9
2030 | t2507 | 909.3 | 868.5 | 889.9 | 886.3 | 954.6 | 940.9
2030 | t2508 | 909.3 | 868.5 | 889.9 | 886.3 | 954.6 | 940.9
2030 | t2509 | 909.3 | 868.5 | 889.9 | 886.3 | 954.6 | 940.9
2030 | t2510 | 909.3 | 868.3 | 889.9 | 886.3 | 954.6 | 940.9
2030 | t2511 | 909.3 | 868.3 | 889.9 | 886.3 | 954.6 | 940.8
2030 | t2512 | 909.3 | 868.3 | 889.9 | 886.3 | 954.6 | 940.8
2030 | t2513 | 909.3 | 868.3 | 889.9 | 886.3 | 954.6 | 940.7
2030 | t2514 | 909.3 | 867.3 | 889.9 | 886.3 | 954.6 | 940.7
2030 | t2515 | 909.3 | 865 | 889.9 | 886.3 | 954.6 | 940.7
2030 | t2516 | 909.3 | 865 | 889.9 | 886.2 | 954.6 | 940.6
2030 | t2517 | 909.3 | 865 | 889.9 | 886.2 | 954.6 | 940.6
2030 | t2518 | 909.3 | 864.9 | 889.9 | 885.6 | 954.6 | 940.6
2030 | t2519 | 909.3 | 864.9 | 889.9 | 885.4 | 954.6 | 940.6
2030 | t2520 | 909.3 | 864.9 | 889.9 | 885.4 | 954.6 | 940.6
2030 | t2521 | 909.3 | 864.9 | 889.9 | 885.4 | 954.6 | 940.6
2030 | t2522 | 909.3 | 864.9 | 889.9 | 885.4 | 954.6 | 940.6
2030 | t2523 | 909.3 | 864.8 | 889.9 | 885.4 | 954.6 | 940.6
2030 | t2524 | 909.3 | 864.8 | 889.9 | 885.4 | 954.6 | 940.6
2030 | t2525 | 909.3 | 864.7 | 889.9 | 885.4 | 954.6 | 940.5
2030 | t2526 | 909.3 | 864.7 | 889.9 | 885.4 | 954.6 | 940.5
2030 | t2527 | 909.3 | 860.8 | 889.9 | 885.4 | 954.6 | 940.5
2030 | t2528 | 909.3 | 860.8 | 889.9 | 885.4 | 954.6 | 940.5
2030 | t2529 | 909.3 | 860.8 | 889.9 | 885.4 | 954.6 | 940.5
2030 | t2530 | 909.2 | 860.8 | 889.8 | 883.1 | 954.6 | 940.5
2030 | t2531 | 909.2 | 860.8 | 889.8 | 882.9 | 954.6 | 940.4
2030 | t2532 | 909.2 | 860.8 | 889.8 | 881.9 | 954.6 | 940.4
2030 | t2533 | 909.2 | 860.8 | 889.8 | 881.9 | 954.6 | 940.4
2030 | t2534 | 909.2 | 860.8 | 889.8 | 881.9 | 954.6 | 940.4
2030 | t2535 | 909.2 | 860.8 | 889.8 | 881.7 | 954.6 | 940.3
2030 | t2536 | 909.2 | 860.8 | 889.8 | 881 | 954.6 | 940.3
2030 | t2537 | 909.2 | 860.8 | 889.8 | 880.7 | 954.6 | 940.3
2030 | t2538 | 909.2 | 860.8 | 889.8 | 880.7 | 954.6 | 940.3
2030 | t2539 | 909.2 | 860.8 | 889.8 | 880.7 | 954.6 | 940.3
2030 | t2540 | 909.2 | 860.8 | 889.8 | 880.7 | 954.6 | 940.3
2030 | t2541 | 909.2 | 860.8 | 889.8 | 880.7 | 954.6 | 940.2
2030 | t2542 | 909.2 | 860.4 | 889.8 | 878.3 | 954.6 | 940.2
2030 | t2543 | 909.2 | 860.4 | 889.8 | 876.6 | 954.6 | 940.2
2030 | t2544 | 909.2 | 860.4 | 889.8 | 876.6 | 954.5 | 940.2
2030 | t2545 | 909.2 | 859.4 | 889.8 | 876.6 | 954.5 | 940.2
2030 | t2546 | 909.2 | 858.8 | 889.8 | 876.6 | 954.5 | 940.2
2030 | t2547 | 909.2 | 858.4 | 889.8 | 876.6 | 954.5 | 940.2
2030 | t2548 | 909.1 | 858.4 | 889.8 | 876.6 | 954.5 | 940.2
2030 | t2549 | 909.1 | 858.4 | 889.8 | 876.6 | 954.5 | 940.2
2030 | t2550 | 909.1 | 858.4 | 889.8 | 876.6 | 954.5 | 940.2
2030 | t2551 | 909.1 | 858.4 | 889.8 | 876.6 | 954.5 | 940.2
2030 | t2552 | 909.1 | 858.4 | 889.8 | 876.6 | 954.5 | 940.2
2030 | t2553 | 909.1 | 858.4 | 889.8 | 876.6 | 954.4 | 940.2
2030 | t2554 | 909.1 | 858.4 | 889.8 | 876.6 | 954.4 | 940.2
2030 | t2555 | 909.1 | 856.5 | 889.8 | 876.6 | 954.4 | 940.2
2030 | t2556 | 909.1 | 856.5 | 889.8 | 876.6 | 954.4 | 940.2
2030 | t2557 | 909.1 | 856.4 | 889.8 | 876.6 | 954.2 | 940.2
2030 | t2558 | 909.1 | 856.4 | 889.8 | 876.6 | 953.7 | 940.2
2030 | t2559 | 909.1 | 856.4 | 889.8 | 876.6 | 953.7 | 940.2
2030 | t2560 | 909.1 | 856.4 | 889.8 | 876.6 | 952.7 | 940.2
2030 | t2561 | 909.1 | 856.4 | 889.8 | 876.6 | 952.6 | 940.2
2030 | t2562 | 909.1 | 856.4 | 889.8 | 876.6 | 950.7 | 940.2
2030 | t2563 | 909.1 | 856.4 | 889.8 | 876.6 | 949.5 | 940.2
2030 | t2564 | 909.1 | 856.3 | 889.8 | 876.6 | 946.7 | 940.1
2030 | t2565 | 909.1 | 856.3 | 889.8 | 876.6 | 946.2 | 940.1
2030 | t2566 | 909.1 | 856.3 | 889.8 | 876.6 | 946.1 | 940.1
2030 | t2567 | 909.1 | 856.3 | 889.8 | 876.6 | 946.1 | 940.1
2030 | t2568 | 909.1 | 856.3 | 889.8 | 876.6 | 945.6 | 940.1
2030 | t2569 | 909.1 | 856.3 | 889.8 | 876.6 | 945.5 | 940.1
2030 | t2570 | 909.1 | 856.3 | 889.8 | 876.6 | 945.5 | 940.1
2030 | t2571 | 909.1 | 856.3 | 889.8 | 876.6 | 945.5 | 940.1
2030 | t2572 | 909.1 | 855.5 | 889.8 | 876.6 | 945.4 | 940.1
2030 | t2573 | 909.1 | 855.5 | 889.8 | 876.6 | 945.4 | 940.1
2030 | t2574 | 909.1 | 854 | 889.8 | 876.6 | 945.4 | 940.1
2030 | t2575 | 909.1 | 853.8 | 889.8 | 876.6 | 945.2 | 940.1
2030 | t2576 | 909.1 | 851 | 889.8 | 876.6 | 945.2 | 940.1
2030 | t2577 | 909.1 | 850.9 | 889.8 | 876.6 | 945.2 | 940.1
2030 | t2578 | 909.1 | 850.9 | 889.8 | 876.6 | 944.7 | 940.1
2030 | t2579 | 909.1 | 850.8 | 889.8 | 876.6 | 944.1 | 940.1
2030 | t2580 | 909 | 850.8 | 889.8 | 876.6 | 943.9 | 940
2030 | t2581 | 909 | 850.8 | 889.8 | 876.6 | 943.7 | 940
2030 | t2582 | 909 | 850.8 | 889.8 | 876.6 | 943.3 | 940
2030 | t2583 | 909 | 849.8 | 889.8 | 876.6 | 943.3 | 940
2030 | t2584 | 909 | 849.8 | 889.8 | 876.6 | 943.1 | 940
2030 | t2585 | 909 | 849.8 | 889.8 | 876.6 | 943 | 940
2030 | t2586 | 909 | 849.8 | 889.8 | 876.6 | 942.5 | 940
2030 | t2587 | 909 | 849.8 | 889.8 | 876.6 | 942.4 | 940
2030 | t2588 | 909 | 849.8 | 889.8 | 876.6 | 942.3 | 940
2030 | t2589 | 909 | 849.8 | 889.8 | 876.6 | 942.1 | 940
2030 | t2590 | 908.9 | 849.8 | 889.8 | 876.6 | 941.9 | 940
2030 | t2591 | 908.8 | 848.1 | 889.8 | 876.6 | 941.7 | 940
2030 | t2592 | 908.8 | 845.5 | 889.8 | 876.6 | 941.5 | 940
2030 | t2593 | 908.8 | 845.5 | 889.8 | 876.6 | 941.4 | 940
2030 | t2594 | 908.8 | 845.5 | 889.8 | 876.6 | 941.4 | 940
2030 | t2595 | 908.8 | 845.5 | 889.8 | 876.6 | 941.3 | 940
2030 | t2596 | 908.8 | 845.5 | 889.8 | 874.3 | 941.3 | 940
2030 | t2597 | 908.8 | 845.5 | 889.8 | 874.1 | 941.3 | 940
2030 | t2598 | 908.8 | 845.5 | 889.8 | 874.1 | 941.2 | 940
2030 | t2599 | 908.8 | 845.4 | 889.8 | 874.1 | 941.2 | 940
2030 | t2600 | 908.8 | 845.4 | 889.8 | 874.1 | 941.2 | 940
2030 | t2601 | 908.8 | 845.4 | 889.8 | 874.1 | 941.2 | 940
2030 | t2602 | 908.8 | 845.2 | 889.8 | 874.1 | 941.2 | 940
2030 | t2603 | 908.3 | 845.2 | 889.8 | 874.1 | 941.2 | 940
2030 | t2604 | 901.9 | 844.7 | 889.8 | 874.1 | 941.2 | 940
2030 | t2605 | 897.6 | 844.4 | 889.8 | 874.1 | 941.2 | 940
2030 | t2606 | 897.6 | 844.3 | 889.8 | 874.1 | 941.2 | 940
2030 | t2607 | 897.6 | 840.4 | 889.8 | 874.1 | 941.2 | 940
2030 | t2608 | 897.5 | 840.4 | 889.8 | 874.1 | 941.2 | 940
2030 | t2609 | 897.4 | 840.4 | 889.8 | 874.1 | 941.2 | 940
2030 | t2610 | 897.4 | 838.4 | 889.8 | 874.1 | 941.2 | 940
2030 | t2611 | 897.1 | 838.4 | 889.7 | 872.4 | 941.2 | 940
2030 | t2612 | 897.1 | 838.4 | 889.7 | 871.8 | 941.2 | 940
2030 | t2613 | 897.1 | 838.4 | 889.7 | 871.8 | 941.2 | 940
2030 | t2614 | 897.1 | 838.4 | 889.7 | 871.8 | 941.2 | 940
2030 | t2615 | 897.1 | 838.4 | 889.7 | 871.8 | 941.2 | 940
2030 | t2616 | 897.1 | 838.4 | 889.7 | 871.8 | 941.2 | 940
2030 | t2617 | 897.1 | 838.4 | 889.7 | 869.5 | 941.2 | 940
2030 | t2618 | 897.1 | 838.4 | 889.7 | 869.5 | 941.1 | 940
2030 | t2619 | 897.1 | 838.4 | 889.7 | 869.5 | 941.1 | 939.9
2030 | t2620 | 897.1 | 838.4 | 889.7 | 869.5 | 941.1 | 939.9
2030 | t2621 | 897.1 | 838.4 | 889.7 | 869.5 | 941.1 | 939.9
2030 | t2622 | 897.1 | 838.4 | 889.7 | 869.5 | 941.1 | 939.9
2030 | t2623 | 897.1 | 838.4 | 889.7 | 869.5 | 941.1 | 939.9
2030 | t2624 | 897.1 | 838.4 | 889.7 | 869.5 | 941.1 | 939.9
2030 | t2625 | 897.1 | 838.4 | 889.7 | 869.2 | 941.1 | 939.9
2030 | t2626 | 897.1 | 838.4 | 889.7 | 865.2 | 941.1 | 939.9
2030 | t2627 | 897.1 | 838.4 | 889.7 | 865 | 941.1 | 939.9
2030 | t2628 | 897.1 | 838.4 | 889.7 | 865 | 941.1 | 939.9
2030 | t2629 | 896.6 | 838.4 | 889.7 | 864.9 | 941.1 | 939.9
2030 | t2630 | 896.6 | 838.4 | 889.7 | 864.9 | 941.1 | 939.9
2030 | t2631 | 896.6 | 838.4 | 889.7 | 864.9 | 941.1 | 939.9
2030 | t2632 | 895.5 | 838.4 | 889.6 | 864.8 | 941.1 | 939.9
2030 | t2633 | 895.3 | 838.3 | 889.6 | 864.8 | 941.1 | 939.9
2030 | t2634 | 895.2 | 838.3 | 889.6 | 864.8 | 941.1 | 939.9
2030 | t2635 | 895.1 | 838.3 | 889.6 | 864.7 | 941.1 | 939.9
2030 | t2636 | 895 | 838.3 | 889.6 | 864.7 | 941.1 | 939.9
2030 | t2637 | 890.9 | 838.3 | 889.6 | 864.7 | 941.1 | 939.9
2030 | t2638 | 886.5 | 838.3 | 889.6 | 864.7 | 941 | 939.9
2030 | t2639 | 886.3 | 838.3 | 889.6 | 864.7 | 941 | 939.9
2030 | t2640 | 886.3 | 838.3 | 889.6 | 864.7 | 941 | 939.9
2030 | t2641 | 886.3 | 838.3 | 889.6 | 864.7 | 941 | 939.9
2030 | t2642 | 886.3 | 836.5 | 889.6 | 864.7 | 941 | 939.8
2030 | t2643 | 886.3 | 836.5 | 889.6 | 864.6 | 941 | 939.8
2030 | t2644 | 886.3 | 836.5 | 889.6 | 864.6 | 941 | 939.8
2030 | t2645 | 886.3 | 836.5 | 889.6 | 864.5 | 941 | 939.8
2030 | t2646 | 886.3 | 836.5 | 889.6 | 864 | 940.9 | 939.8
2030 | t2647 | 886.3 | 836 | 889.6 | 864 | 940.9 | 939.8
2030 | t2648 | 886.3 | 836 | 889.6 | 864 | 940.8 | 939.8
2030 | t2649 | 886.3 | 836 | 889.6 | 864 | 940.7 | 939.6
2030 | t2650 | 886.3 | 836 | 889.6 | 864 | 940.7 | 939.1
2030 | t2651 | 886.3 | 836 | 889.6 | 864 | 940.7 | 939.1
2030 | t2652 | 886.3 | 836 | 889.6 | 862.3 | 940.6 | 939
2030 | t2653 | 886.3 | 836 | 889.6 | 860.3 | 940.6 | 938.8
2030 | t2654 | 886.3 | 836 | 889.6 | 860.3 | 940.5 | 938.8
2030 | t2655 | 886.3 | 836 | 889.6 | 859.3 | 940.5 | 938.7
2030 | t2656 | 886.3 | 836 | 889.6 | 859.3 | 940.5 | 938.7
2030 | t2657 | 886.3 | 836 | 889.6 | 859.3 | 940.5 | 938.7
2030 | t2658 | 885.4 | 836 | 889.6 | 859.3 | 940.5 | 938.7
2030 | t2659 | 885.4 | 836 | 889.6 | 859.3 | 940.5 | 938.7
2030 | t2660 | 885.4 | 818.2 | 889.6 | 859.3 | 940.5 | 938.5
2030 | t2661 | 878.4 | 818.2 | 889.6 | 859.3 | 940.5 | 938.4
2030 | t2662 | 878.3 | 818.2 | 889.6 | 859.3 | 940.5 | 938
2030 | t2663 | 878.3 | 818.2 | 889.6 | 859.3 | 940.5 | 937.7
2030 | t2664 | 878.3 | 818.2 | 889.6 | 859.3 | 940.5 | 936.2
2030 | t2665 | 878.3 | 818.2 | 889.6 | 859.3 | 940.5 | 936
2030 | t2666 | 878.3 | 818.2 | 889.6 | 859.3 | 940.5 | 935.9
2030 | t2667 | 878.3 | 818.2 | 889.6 | 859.3 | 940.5 | 935.9
2030 | t2668 | 878.1 | 818.2 | 889.5 | 857.6 | 940.5 | 935.2
2030 | t2669 | 878.1 | 818.2 | 889.5 | 857.6 | 940.5 | 934.8
2030 | t2670 | 878.1 | 818.2 | 889.5 | 857.6 | 940.5 | 934.8
2030 | t2671 | 878.1 | 818.2 | 889.5 | 857.6 | 940.5 | 934.8
2030 | t2672 | 878.1 | 818.2 | 889.5 | 857.6 | 940.5 | 934.8
2030 | t2673 | 878.1 | 818.2 | 889.5 | 857.6 | 940.5 | 934.8
2030 | t2674 | 878 | 816.2 | 889.5 | 857.6 | 940.5 | 934.8
2030 | t2675 | 878 | 816.2 | 889.5 | 857.6 | 940.5 | 934.8
2030 | t2676 | 877.6 | 816.2 | 889.5 | 857.6 | 940.5 | 934.8
2030 | t2677 | 876.8 | 816.2 | 889.5 | 857.6 | 940.4 | 934.8
2030 | t2678 | 876.6 | 816.2 | 889.5 | 857.6 | 940.4 | 934.8
2030 | t2679 | 876.6 | 816.2 | 889.5 | 857.6 | 940.4 | 934.8
2030 | t2680 | 876.6 | 816.2 | 889.5 | 857.6 | 940.4 | 934.8
2030 | t2681 | 876.6 | 816.2 | 889.5 | 857.6 | 940.4 | 934.8
2030 | t2682 | 876.6 | 816.2 | 889.5 | 856.2 | 940.4 | 934.8
2030 | t2683 | 876.6 | 816.2 | 889.5 | 855.1 | 940.4 | 933.1
2030 | t2684 | 876.6 | 816.2 | 889.5 | 854.3 | 940.4 | 931.9
2030 | t2685 | 876.6 | 816.2 | 889.5 | 854.2 | 940.3 | 931.9
2030 | t2686 | 876.6 | 816.2 | 889.5 | 854.2 | 940.3 | 931.7
2030 | t2687 | 876.6 | 816 | 889.5 | 854.2 | 940.3 | 931.4
2030 | t2688 | 876.6 | 816 | 889.4 | 854.2 | 940.3 | 931
2030 | t2689 | 876.6 | 816 | 889.4 | 854.2 | 940.3 | 931
2030 | t2690 | 876.6 | 816 | 889.3 | 854.1 | 940.3 | 931
2030 | t2691 | 876.6 | 816 | 888.8 | 854 | 940.3 | 930.8
2030 | t2692 | 876.6 | 816 | 888.6 | 854 | 940.3 | 930.8
2030 | t2693 | 876.6 | 816 | 888.6 | 853.9 | 940.3 | 930.8
2030 | t2694 | 876.6 | 816 | 888.6 | 853.8 | 940.3 | 930.8
2030 | t2695 | 876.6 | 816 | 888.6 | 853.8 | 940.3 | 930.8
2030 | t2696 | 874.2 | 816 | 888.6 | 853.7 | 940.3 | 930.8
2030 | t2697 | 869.8 | 816 | 888.6 | 853.6 | 940.3 | 930.8
2030 | t2698 | 869.4 | 816 | 888.4 | 853.6 | 940.3 | 930.8
2030 | t2699 | 869.4 | 815.8 | 888.4 | 853.6 | 940.3 | 930.4
2030 | t2700 | 869.4 | 815.8 | 888.4 | 853.6 | 940.3 | 929.9
2030 | t2701 | 869.4 | 815.8 | 888.4 | 853.6 | 940.3 | 929.5
2030 | t2702 | 869.4 | 815.8 | 888.4 | 853.6 | 940.3 | 929.5
2030 | t2703 | 869.4 | 815.8 | 888.4 | 853.6 | 940.2 | 929.5
2030 | t2704 | 869 | 815.8 | 888.4 | 853.6 | 940.2 | 929.5
2030 | t2705 | 869 | 815.8 | 888.4 | 853.6 | 940.2 | 929.5
2030 | t2706 | 869 | 815.8 | 888.4 | 853.5 | 940.2 | 929.5
2030 | t2707 | 868.8 | 815.8 | 888.4 | 853.5 | 940.2 | 929.5
2030 | t2708 | 868.4 | 815.8 | 888.4 | 853.5 | 940.2 | 929.5
2030 | t2709 | 868.4 | 815.8 | 888.4 | 853.5 | 940.2 | 929.5
2030 | t2710 | 868.4 | 815.8 | 888.4 | 853.4 | 940.2 | 929.5
2030 | t2711 | 868.4 | 815.7 | 888.4 | 853.4 | 940.2 | 929.5
2030 | t2712 | 868.3 | 815.7 | 888.3 | 853.4 | 940.1 | 929.5
2030 | t2713 | 868.3 | 815.7 | 888.3 | 853.3 | 940.1 | 929.5
2030 | t2714 | 868.3 | 815.7 | 888.3 | 853 | 940.1 | 929.5
2030 | t2715 | 868.3 | 815.7 | 888.3 | 852.5 | 940.1 | 929.5
2030 | t2716 | 868.3 | 815.7 | 888.3 | 852.5 | 940.1 | 929.5
2030 | t2717 | 867.3 | 815.7 | 888.3 | 851.2 | 940.1 | 929.5
2030 | t2718 | 866.3 | 815.7 | 888.3 | 851.2 | 940.1 | 929.5
2030 | t2719 | 866.3 | 815.7 | 888.3 | 851.2 | 940.1 | 929.5
2030 | t2720 | 865 | 815.7 | 888.3 | 851.2 | 940.1 | 929.5
2030 | t2721 | 865 | 815.7 | 888.3 | 851.2 | 940.1 | 929.5
2030 | t2722 | 865 | 815.7 | 888.3 | 851.2 | 940.1 | 929.5
2030 | t2723 | 864.9 | 815.7 | 888.3 | 851.2 | 940.1 | 929.5
2030 | t2724 | 864.9 | 815.7 | 888.2 | 851.2 | 940.1 | 929.5
2030 | t2725 | 864.9 | 815.7 | 888.2 | 851.2 | 940.1 | 929.5
2030 | t2726 | 864.9 | 815.7 | 888.2 | 851.2 | 940.1 | 929.5
2030 | t2727 | 864.9 | 815.7 | 888.2 | 851.2 | 940.1 | 929.5
2030 | t2728 | 864.9 | 815.7 | 888.2 | 851.2 | 940.1 | 929.3
2030 | t2729 | 864.9 | 815.7 | 888.2 | 851.1 | 940.1 | 929.3
2030 | t2730 | 864.9 | 815.7 | 888.2 | 851 | 940.1 | 929.1
2030 | t2731 | 864.9 | 815.7 | 888.2 | 849.6 | 940.1 | 929.1
2030 | t2732 | 864.9 | 815.7 | 888.2 | 849.6 | 940.1 | 929.1
2030 | t2733 | 864.9 | 815.6 | 888.2 | 849.6 | 940.1 | 929.1
2030 | t2734 | 864.9 | 815.6 | 888.2 | 849.6 | 940.1 | 929.1
2030 | t2735 | 864.9 | 810.8 | 888.2 | 849.6 | 940.1 | 929.1
2030 | t2736 | 864.9 | 804.5 | 887.7 | 849.6 | 940.1 | 929.1
2030 | t2737 | 864.9 | 803.2 | 887.7 | 849.6 | 940.1 | 929.1
2030 | t2738 | 864.9 | 803.2 | 887.7 | 849.6 | 940.1 | 929.1
2030 | t2739 | 864.9 | 803.2 | 887.7 | 849 | 940.1 | 929.1
2030 | t2740 | 864.9 | 803.2 | 887.5 | 845.3 | 940.1 | 929.1
2030 | t2741 | 864.9 | 803.2 | 887.3 | 845.3 | 940.1 | 929.1
2030 | t2742 | 864.9 | 803.2 | 886.6 | 845.3 | 940.1 | 929.1
2030 | t2743 | 864.9 | 803.2 | 886.5 | 845.3 | 940.1 | 929.1
2030 | t2744 | 864.9 | 803.2 | 886.4 | 845.3 | 940.1 | 929.1
2030 | t2745 | 864.9 | 803.2 | 886.4 | 845.3 | 940.1 | 929.1
2030 | t2746 | 864.8 | 803.2 | 886.4 | 845.3 | 940.1 | 929.1
2030 | t2747 | 864.8 | 803.2 | 886.4 | 845.3 | 940.1 | 929.1
2030 | t2748 | 864.8 | 803.2 | 886.2 | 845.3 | 940.1 | 929.1
2030 | t2749 | 864.8 | 803.2 | 886.2 | 845.3 | 940.1 | 929.1
2030 | t2750 | 864.8 | 803.2 | 886.2 | 845.3 | 940.1 | 929.1
2030 | t2751 | 864.8 | 803.2 | 886.2 | 845.2 | 940.1 | 929.1
2030 | t2752 | 864.8 | 801.2 | 886.2 | 845.2 | 940.1 | 929.1
2030 | t2753 | 864.7 | 801.2 | 886.2 | 845.2 | 940.1 | 929.1
2030 | t2754 | 864.7 | 801.2 | 885.4 | 845.2 | 940.1 | 929.1
2030 | t2755 | 860.6 | 801.2 | 885.4 | 845.2 | 940.1 | 929.1
2030 | t2756 | 860.6 | 801.2 | 884 | 845.2 | 940.1 | 929.1
2030 | t2757 | 860.6 | 801.2 | 883.1 | 845.2 | 940.1 | 928.6
2030 | t2758 | 860.6 | 801.2 | 882.9 | 845.1 | 940.1 | 928.6
2030 | t2759 | 860.6 | 801.2 | 881.9 | 845.1 | 940.1 | 928.6
2030 | t2760 | 860.6 | 801.2 | 881.9 | 845 | 940.1 | 928.6
2030 | t2761 | 860.6 | 801.2 | 881.9 | 845 | 940.1 | 928.6
2030 | t2762 | 860.6 | 801.2 | 880.6 | 844.9 | 940.1 | 928.6
2030 | t2763 | 860.5 | 801.2 | 880.6 | 844.9 | 940.1 | 928.6
2030 | t2764 | 860.5 | 801.2 | 880.6 | 844.2 | 940.1 | 928.6
2030 | t2765 | 860.5 | 801.2 | 880.6 | 844.2 | 940.1 | 928.5
2030 | t2766 | 860.5 | 801.2 | 880.6 | 837.6 | 940.1 | 928.5
2030 | t2767 | 860.5 | 801.2 | 877.7 | 837.5 | 940.1 | 928.5
2030 | t2768 | 860.4 | 801.2 | 876.7 | 837.5 | 940.1 | 928.5
2030 | t2769 | 858.8 | 801.2 | 876.4 | 837.5 | 940.1 | 928.5
2030 | t2770 | 856.4 | 801.2 | 876.4 | 837.5 | 940.1 | 928.4
2030 | t2771 | 856.4 | 801.2 | 876.4 | 837.5 | 940.1 | 928.4
2030 | t2772 | 856.4 | 801.2 | 876.4 | 837.5 | 940.1 | 928.4
2030 | t2773 | 856.4 | 801.2 | 876.4 | 836.4 | 940.1 | 928.4
2030 | t2774 | 856.4 | 801.2 | 876.4 | 836.3 | 940.1 | 928.4
2030 | t2775 | 856.4 | 801.2 | 876.4 | 835.5 | 940.1 | 928.4
2030 | t2776 | 856.4 | 801.2 | 876.4 | 833.5 | 940.1 | 928.4
2030 | t2777 | 856.4 | 801.2 | 876.4 | 825.5 | 940.1 | 928.4
2030 | t2778 | 856.4 | 801.2 | 876.4 | 825.5 | 940.1 | 928.4
2030 | t2779 | 856.4 | 798.6 | 876.4 | 825.5 | 940.1 | 928.4
2030 | t2780 | 856.4 | 798.6 | 876.4 | 825.5 | 940.1 | 928.4
2030 | t2781 | 856.4 | 798.6 | 876.4 | 825.5 | 940.1 | 928.4
2030 | t2782 | 856.4 | 798.6 | 876.4 | 825.5 | 940.1 | 928.4
2030 | t2783 | 856.4 | 798.6 | 876.4 | 825.5 | 940.1 | 928.4
2030 | t2784 | 856.4 | 798.6 | 874.2 | 825.5 | 940.1 | 928.4
2030 | t2785 | 856.3 | 797.7 | 874.2 | 825.4 | 940.1 | 928.4
2030 | t2786 | 856.3 | 797.7 | 874.2 | 825.4 | 940.1 | 928.4
2030 | t2787 | 856.3 | 797.7 | 874.2 | 825.4 | 940 | 928.4
2030 | t2788 | 856.3 | 797.7 | 874.2 | 822.4 | 940 | 928.4
2030 | t2789 | 856.3 | 797.7 | 874.2 | 822.4 | 940 | 928.3
2030 | t2790 | 856.3 | 797.7 | 874.2 | 822.4 | 940 | 928.3
2030 | t2791 | 856.3 | 797.7 | 874.2 | 822.4 | 940 | 928.3
2030 | t2792 | 856.3 | 797.7 | 874.2 | 822.4 | 940 | 928.3
2030 | t2793 | 856.3 | 791 | 874.2 | 822.4 | 940 | 928.3
2030 | t2794 | 856.3 | 791 | 874.2 | 822.4 | 940 | 928.3
2030 | t2795 | 856.3 | 791 | 874.2 | 822.4 | 940 | 928.3
2030 | t2796 | 854.1 | 791 | 874.2 | 822.4 | 940 | 928.3
2030 | t2797 | 854.1 | 791 | 874.2 | 822.4 | 940 | 928.3
2030 | t2798 | 854.1 | 791 | 874.1 | 822.4 | 940 | 928.3
2030 | t2799 | 854.1 | 781.5 | 872.2 | 822.4 | 940 | 928.3
2030 | t2800 | 854.1 | 776.4 | 871.8 | 822.4 | 940 | 928.3
2030 | t2801 | 853.9 | 776.4 | 871.8 | 818.6 | 940 | 928.3
2030 | t2802 | 853.9 | 776.4 | 871.8 | 818.6 | 940 | 928.3
2030 | t2803 | 853.9 | 776.4 | 871.8 | 818.6 | 940 | 928.3
2030 | t2804 | 853.9 | 776.4 | 871.8 | 818.6 | 940 | 928.3
2030 | t2805 | 853.8 | 776.4 | 869.8 | 817.4 | 940 | 928.3
2030 | t2806 | 853.8 | 776.4 | 869.8 | 817.4 | 940 | 928.3
2030 | t2807 | 853.8 | 776.4 | 869.8 | 817.4 | 940 | 928.3
2030 | t2808 | 853.8 | 776.4 | 869.8 | 817.4 | 940 | 928.3
2030 | t2809 | 853.8 | 776.4 | 869.8 | 817.4 | 940 | 928.3
2030 | t2810 | 853.8 | 764.5 | 869.8 | 817.4 | 940 | 928.3
2030 | t2811 | 853.8 | 764.5 | 869.3 | 817.4 | 940 | 928.3
2030 | t2812 | 853.8 | 764.5 | 869.3 | 817.4 | 940 | 928.3
2030 | t2813 | 853.8 | 764.3 | 869.3 | 817.4 | 940 | 928.3
2030 | t2814 | 853.8 | 753.1 | 869.2 | 817.4 | 939.9 | 928.3
2030 | t2815 | 853.8 | 752.7 | 869.2 | 817.4 | 939.9 | 928.3
2030 | t2816 | 853.8 | 732 | 869.2 | 817.4 | 939.9 | 928.3
2030 | t2817 | 853.7 | 731.8 | 869.2 | 817.4 | 939.9 | 928.3
2030 | t2818 | 850.9 | 731.8 | 869.2 | 817.4 | 939.9 | 928.3
2030 | t2819 | 850.8 | 730.9 | 869 | 817.4 | 939.9 | 928.3
2030 | t2820 | 850.7 | 730.9 | 868.4 | 817.4 | 939.9 | 928.3
2030 | t2821 | 850.7 | 726.7 | 867 | 817.4 | 939.9 | 928.3
2030 | t2822 | 850.7 | 726.6 | 866.1 | 817.4 | 939.9 | 928.3
2030 | t2823 | 850.7 | 726.6 | 866.1 | 817.4 | 939.9 | 928.3
2030 | t2824 | 850.7 | 726.6 | 866.1 | 817.4 | 939.9 | 928.3
2030 | t2825 | 847.8 | 726.6 | 866 | 817.4 | 939.3 | 928.3
2030 | t2826 | 846.9 | 726.6 | 865.1 | 817.4 | 939 | 928.3
2030 | t2827 | 846.7 | 726.6 | 865.1 | 817.4 | 938.4 | 928.3
2030 | t2828 | 845.5 | 726.6 | 865 | 817.4 | 936.6 | 928.3
2030 | t2829 | 845.5 | 726.6 | 864.9 | 817.4 | 936 | 928.3
2030 | t2830 | 845.5 | 726.6 | 864.9 | 817.4 | 935.8 | 928.3
2030 | t2831 | 840.4 | 726.6 | 864.9 | 817.4 | 935.5 | 928.3
2030 | t2832 | 840.4 | 726.6 | 864.9 | 817.4 | 934.6 | 928.3
2030 | t2833 | 840.4 | 726.6 | 864.9 | 817.4 | 934.6 | 928.3
2030 | t2834 | 838.3 | 726.6 | 864.9 | 817.4 | 934.6 | 928.3
2030 | t2835 | 838.3 | 726.5 | 864.9 | 817.2 | 934.6 | 928.3
2030 | t2836 | 838.3 | 726.5 | 864.9 | 816.7 | 934.6 | 928.3
2030 | t2837 | 838.3 | 726.5 | 864.9 | 812.8 | 934.6 | 928.3
2030 | t2838 | 838.3 | 726.5 | 864.9 | 812.8 | 934.6 | 928.3
2030 | t2839 | 838.3 | 726.5 | 864.9 | 812.8 | 934.6 | 928.3
2030 | t2840 | 838.3 | 726.5 | 864.9 | 812.8 | 934.6 | 928.3
2030 | t2841 | 838.3 | 726.5 | 864.9 | 812.8 | 934.6 | 928.3
2030 | t2842 | 837 | 726.5 | 864.8 | 812.8 | 934.6 | 928.3
2030 | t2843 | 837 | 726.5 | 864.8 | 812.8 | 934.6 | 928.3
2030 | t2844 | 837 | 726.5 | 864.8 | 812.8 | 934.6 | 928.3
2030 | t2845 | 837 | 726.5 | 864.8 | 812.8 | 934.6 | 928.3
2030 | t2846 | 837 | 726.5 | 864.7 | 812.8 | 934.4 | 928.3
2030 | t2847 | 837 | 726.5 | 864.6 | 812.8 | 932.9 | 928.3
2030 | t2848 | 837 | 726.3 | 864.6 | 812.8 | 932.9 | 928.3
2030 | t2849 | 837 | 720.4 | 864.5 | 812.8 | 931.4 | 928.3
2030 | t2850 | 837 | 720.4 | 864.2 | 812.8 | 931.2 | 928.3
2030 | t2851 | 837 | 720.4 | 864.2 | 809.4 | 931.2 | 928.3
2030 | t2852 | 837 | 719.8 | 857.6 | 809.2 | 931 | 928.3
2030 | t2853 | 836.4 | 719.8 | 857.6 | 805.7 | 930.8 | 928.3
2030 | t2854 | 836.4 | 719.8 | 857.6 | 805.6 | 930.8 | 928.3
2030 | t2855 | 836.4 | 719.8 | 856.4 | 805 | 930.8 | 928.3
2030 | t2856 | 836.4 | 719.8 | 856.4 | 802.7 | 930.8 | 928.3
2030 | t2857 | 836.4 | 717.2 | 856.4 | 802.7 | 930.8 | 928.2
2030 | t2858 | 836.3 | 715.4 | 856.4 | 802.7 | 930.8 | 928.2
2030 | t2859 | 836.2 | 715.4 | 856.4 | 802.7 | 930.8 | 928.2
2030 | t2860 | 836.2 | 715.4 | 856.3 | 802.7 | 930.8 | 928.2
2030 | t2861 | 818.2 | 715.4 | 856.3 | 802.7 | 930.8 | 928.2
2030 | t2862 | 818.2 | 715.4 | 856.3 | 802.7 | 930.8 | 928.2
2030 | t2863 | 818.2 | 715.4 | 856.3 | 802.7 | 930.6 | 928.2
2030 | t2864 | 818.2 | 715.4 | 855.5 | 802.7 | 930.4 | 928.2
2030 | t2865 | 818.2 | 715.4 | 854.4 | 802.7 | 930.1 | 928.2
2030 | t2866 | 818.2 | 715.3 | 854.2 | 802.7 | 930 | 928.2
2030 | t2867 | 818.2 | 715.3 | 854.2 | 802.7 | 929.7 | 928.2
2030 | t2868 | 818.2 | 715.3 | 854.2 | 802.7 | 929.7 | 928.2
2030 | t2869 | 818.2 | 715.2 | 854.2 | 801.9 | 929.7 | 928.2
2030 | t2870 | 818.2 | 715.2 | 854.2 | 800 | 929.7 | 928.2
2030 | t2871 | 818.2 | 711.9 | 854.2 | 798.6 | 929.7 | 928.2
2030 | t2872 | 818.2 | 711.8 | 853.9 | 798.6 | 929.7 | 928.2
2030 | t2873 | 818.2 | 708.1 | 853.9 | 798.6 | 929.7 | 928.2
2030 | t2874 | 818.2 | 707.6 | 853.8 | 798.6 | 929.7 | 928.2
2030 | t2875 | 817.2 | 707.5 | 853.8 | 798.6 | 929.7 | 928.2
2030 | t2876 | 817.2 | 707.5 | 853.8 | 798.6 | 929.7 | 928.2
2030 | t2877 | 816.6 | 707.5 | 853.7 | 798.6 | 929.6 | 928.2
2030 | t2878 | 816.3 | 707.5 | 853.7 | 798.6 | 929.5 | 928.2
2030 | t2879 | 816.2 | 707.5 | 853.7 | 798.6 | 929.5 | 928.2
2030 | t2880 | 816.2 | 707.5 | 853.7 | 795.3 | 929.5 | 928.2
2030 | t2881 | 816.2 | 707.5 | 853.7 | 795.3 | 929.5 | 928.2
2030 | t2882 | 816.2 | 707.5 | 853.7 | 795.3 | 929.5 | 928.2
2030 | t2883 | 816.2 | 707.5 | 853.7 | 791.6 | 929.5 | 928.2
2030 | t2884 | 816.2 | 707.5 | 853.7 | 791.6 | 929.5 | 928.2
2030 | t2885 | 816.2 | 707.4 | 853.7 | 791.6 | 929.5 | 928.2
2030 | t2886 | 816.2 | 707.4 | 853.7 | 791.6 | 929.5 | 928.2
2030 | t2887 | 816.2 | 707.4 | 853.7 | 791.6 | 929.5 | 928.2
2030 | t2888 | 816.2 | 707.4 | 853.7 | 791.6 | 929.5 | 928.2
2030 | t2889 | 816.2 | 707.4 | 853.7 | 791.6 | 929.5 | 928.2
2030 | t2890 | 816.2 | 707.4 | 853.7 | 791.6 | 929.5 | 928.2
2030 | t2891 | 816.2 | 707.4 | 853.7 | 790.7 | 929.5 | 928.2
2030 | t2892 | 816.2 | 707.4 | 853.7 | 787.7 | 929.5 | 928.2
2030 | t2893 | 816.2 | 707.4 | 853.7 | 780.5 | 929.5 | 928.2
2030 | t2894 | 816.2 | 707.4 | 853.5 | 776.4 | 929.5 | 928.2
2030 | t2895 | 816.2 | 707.4 | 853.5 | 775.5 | 929.4 | 928.2
2030 | t2896 | 816.2 | 707.4 | 853.4 | 771.6 | 929.4 | 928.2
2030 | t2897 | 816.2 | 707.4 | 853.3 | 769.4 | 929.4 | 928.2
2030 | t2898 | 816.2 | 707.4 | 853.2 | 769.4 | 929.2 | 928.2
2030 | t2899 | 816.2 | 707.4 | 852.9 | 769.4 | 929.2 | 928.2
2030 | t2900 | 816.2 | 707.4 | 852.6 | 769.4 | 929.2 | 928.2
2030 | t2901 | 816.2 | 707.4 | 852.5 | 769.4 | 929.2 | 928.2
2030 | t2902 | 816.2 | 707.4 | 851.4 | 769.4 | 929.2 | 928.2
2030 | t2903 | 816.2 | 707.4 | 851.2 | 769.4 | 929.2 | 928.2
2030 | t2904 | 816.2 | 707.4 | 851.2 | 769.4 | 929.2 | 928.2
2030 | t2905 | 816.1 | 707.4 | 851.2 | 769.4 | 929.2 | 928.2
2030 | t2906 | 816.1 | 707.4 | 851.2 | 768 | 929.2 | 928.2
2030 | t2907 | 816.1 | 707.4 | 851.2 | 768 | 929.2 | 928.2
2030 | t2908 | 816.1 | 707.4 | 851.2 | 768 | 929.2 | 928.2
2030 | t2909 | 816.1 | 707.4 | 851.2 | 768 | 929.2 | 928.2
2030 | t2910 | 816.1 | 707.4 | 851.2 | 768 | 929.2 | 928.2
2030 | t2911 | 816.1 | 707.4 | 851.2 | 768 | 929.2 | 928.2
2030 | t2912 | 816.1 | 707.4 | 851.2 | 768 | 929.2 | 928.2
2030 | t2913 | 816.1 | 707.4 | 851.2 | 768 | 929.2 | 928.2
2030 | t2914 | 816.1 | 707.4 | 851.2 | 768 | 929.2 | 928.2
2030 | t2915 | 816.1 | 707.4 | 851.2 | 768 | 929.2 | 928.2
2030 | t2916 | 816.1 | 707.4 | 850.9 | 768 | 929.2 | 928.2
2030 | t2917 | 815.9 | 707.4 | 849.3 | 768 | 929.2 | 928.2
2030 | t2918 | 815.9 | 707.4 | 845.5 | 768 | 929.2 | 928.2
2030 | t2919 | 815.9 | 707.4 | 845.5 | 766.4 | 929.2 | 928.2
2030 | t2920 | 815.9 | 707.4 | 845.5 | 766.3 | 929.2 | 928.2
2030 | t2921 | 815.9 | 707.4 | 845.5 | 766.3 | 929.2 | 928.2
2030 | t2922 | 815.9 | 707.4 | 845.4 | 766.3 | 929.2 | 928.2
2030 | t2923 | 815.9 | 707.4 | 845.4 | 766.2 | 929.2 | 928.2
2030 | t2924 | 815.9 | 707.4 | 845.4 | 766.2 | 929.2 | 928.2
2030 | t2925 | 815.9 | 707.4 | 845.4 | 766.2 | 929.2 | 928.2
2030 | t2926 | 815.9 | 707.4 | 845.4 | 766.1 | 929.2 | 928.2
2030 | t2927 | 815.9 | 707.4 | 845.4 | 764.7 | 929.2 | 928.2
2030 | t2928 | 815.9 | 707.4 | 845.4 | 764.7 | 929.2 | 928.2
2030 | t2929 | 815.9 | 707.4 | 845.4 | 764.7 | 929.2 | 928.2
2030 | t2930 | 815.9 | 707.4 | 845.4 | 764.7 | 929.2 | 928.2
2030 | t2931 | 815.9 | 707.4 | 845.4 | 764.7 | 929.2 | 928.2
2030 | t2932 | 815.9 | 707.4 | 845.4 | 764.7 | 929.2 | 928.2
2030 | t2933 | 815.9 | 707.4 | 845.4 | 764.7 | 929.2 | 928.2
2030 | t2934 | 815.9 | 707.4 | 845.4 | 764.7 | 929.2 | 928.2
2030 | t2935 | 815.9 | 707.4 | 845.3 | 764.7 | 929.2 | 928.2
2030 | t2936 | 815.9 | 707.4 | 845.2 | 764.4 | 929.2 | 928.2
2030 | t2937 | 815.9 | 707.4 | 845.1 | 761.6 | 929.2 | 928.2
2030 | t2938 | 815.8 | 707.4 | 844.9 | 761.6 | 929.2 | 928.2
2030 | t2939 | 815.8 | 707.4 | 844.9 | 761.6 | 929.2 | 928.2
2030 | t2940 | 815.8 | 707.4 | 844.9 | 761.6 | 929.2 | 928.2
2030 | t2941 | 815.8 | 707.4 | 844.9 | 761.6 | 929.2 | 928.2
2030 | t2942 | 815.8 | 707.4 | 844.8 | 761.6 | 929.2 | 928.2
2030 | t2943 | 815.8 | 707.4 | 840.2 | 761.6 | 929.2 | 928.2
2030 | t2944 | 815.8 | 707.4 | 837.6 | 761.6 | 929.2 | 928.2
2030 | t2945 | 815.8 | 707.4 | 837.6 | 759.6 | 929.2 | 928.2
2030 | t2946 | 815.8 | 707.4 | 837.6 | 758 | 929.2 | 928.2
2030 | t2947 | 815.8 | 707.4 | 837.6 | 758 | 929.2 | 928.2
2030 | t2948 | 815.8 | 707.4 | 837.5 | 758 | 929.2 | 928.2
2030 | t2949 | 815.8 | 707.4 | 837.5 | 758 | 929.2 | 928.2
2030 | t2950 | 815.8 | 707.4 | 836.2 | 758 | 929.2 | 928.2
2030 | t2951 | 815.8 | 707.4 | 836.2 | 758 | 929.2 | 928.2
2030 | t2952 | 815.8 | 707.4 | 825.3 | 758 | 929.2 | 928.2
2030 | t2953 | 815.8 | 707.4 | 825.3 | 758 | 929.2 | 928.2
2030 | t2954 | 815.8 | 707.4 | 825.3 | 758 | 929.2 | 928.2
2030 | t2955 | 815.8 | 707.4 | 825.3 | 758 | 929.1 | 928.2
2030 | t2956 | 815.8 | 707.4 | 825.3 | 758 | 928.9 | 928.2
2030 | t2957 | 815.8 | 707.4 | 825.3 | 758 | 928.5 | 928.2
2030 | t2958 | 815.8 | 707.4 | 825.3 | 758 | 928.5 | 928.1
2030 | t2959 | 815.8 | 707.4 | 825.3 | 758 | 928.5 | 928.1
2030 | t2960 | 815.8 | 707.4 | 825.2 | 758 | 928.5 | 928.1
2030 | t2961 | 815.8 | 707.4 | 825.2 | 758 | 928.5 | 928.1
2030 | t2962 | 815.8 | 707.4 | 825.2 | 758 | 928.5 | 928.1
2030 | t2963 | 815.7 | 707.4 | 825.2 | 758 | 928.5 | 928.1
2030 | t2964 | 815.7 | 707.4 | 825.2 | 758 | 928.5 | 928.1
2030 | t2965 | 815.7 | 707.3 | 825.2 | 758 | 928.5 | 928.1
2030 | t2966 | 815.6 | 707.3 | 818.6 | 758 | 928.5 | 928.1
2030 | t2967 | 815.6 | 707.3 | 818.5 | 758 | 928.5 | 928.1
2030 | t2968 | 810.6 | 707.3 | 818.5 | 757.7 | 928.5 | 928.1
2030 | t2969 | 804.2 | 707.3 | 818.5 | 757.6 | 928.5 | 928.1
2030 | t2970 | 803.2 | 707.3 | 818.5 | 757.6 | 928.5 | 928.1
2030 | t2971 | 803.2 | 707.3 | 818.5 | 757.6 | 928.5 | 928.1
2030 | t2972 | 803.2 | 707.3 | 818.5 | 757.6 | 928.5 | 928.1
2030 | t2973 | 803.2 | 707.3 | 818.5 | 757.6 | 928.5 | 928.1
2030 | t2974 | 803.2 | 707.3 | 818.5 | 757.6 | 928.5 | 928.1
2030 | t2975 | 803.2 | 707.3 | 817.2 | 757.6 | 928.5 | 928.1
2030 | t2976 | 803.2 | 707.3 | 817.2 | 757.6 | 928.4 | 928.1
2030 | t2977 | 803.2 | 707.3 | 817.2 | 757.6 | 928.4 | 928.1
2030 | t2978 | 803.2 | 707.3 | 817.2 | 757.6 | 928.4 | 928.1
2030 | t2979 | 803.2 | 707.2 | 817.2 | 757.6 | 928.4 | 928.1
2030 | t2980 | 803.2 | 707.2 | 817.2 | 757.6 | 928.4 | 928.1
2030 | t2981 | 803.2 | 707.2 | 817.2 | 757.6 | 928.4 | 928.1
2030 | t2982 | 803.2 | 707.2 | 817.2 | 757.6 | 928.4 | 928.1
2030 | t2983 | 803.2 | 707.1 | 817.2 | 757.6 | 928.4 | 928.1
2030 | t2984 | 803.2 | 707.1 | 817.2 | 757.6 | 928.4 | 928.1
2030 | t2985 | 801 | 707.1 | 817.2 | 757.6 | 928.4 | 928.1
2030 | t2986 | 801 | 707.1 | 817.2 | 757.6 | 928.4 | 928.1
2030 | t2987 | 801 | 707.1 | 817.2 | 757.6 | 928.4 | 928.1
2030 | t2988 | 801 | 707.1 | 817.2 | 757.6 | 928.4 | 928.1
2030 | t2989 | 801 | 707.1 | 817.2 | 757.6 | 928.4 | 928.1
2030 | t2990 | 801 | 707.1 | 817.2 | 757.5 | 928.4 | 928.1
2030 | t2991 | 801 | 707.1 | 817.2 | 757.5 | 928.4 | 928.1
2030 | t2992 | 801 | 707.1 | 817.2 | 757.5 | 928.4 | 928.1
2030 | t2993 | 801 | 707.1 | 817.2 | 757.5 | 928.4 | 928.1
2030 | t2994 | 801 | 707.1 | 817.2 | 757.5 | 928.3 | 928.1
2030 | t2995 | 801 | 707.1 | 817.2 | 757.5 | 928.3 | 928.1
2030 | t2996 | 801 | 707.1 | 817.2 | 757.5 | 928.3 | 928.1
2030 | t2997 | 801 | 707.1 | 816.7 | 757.5 | 928.3 | 928.1
2030 | t2998 | 801 | 707.1 | 816.5 | 757.5 | 928.3 | 928.1
2030 | t2999 | 801 | 707 | 809.4 | 757.5 | 928.3 | 928.1
2030 | t3000 | 801 | 707 | 809.2 | 757.5 | 928.3 | 928.1
2030 | t3001 | 801 | 707 | 809 | 757.5 | 928.3 | 928.1
2030 | t3002 | 801 | 707 | 798.8 | 757.5 | 928.3 | 928.1
2030 | t3003 | 801 | 707 | 798.8 | 757.5 | 928.3 | 928.1
2030 | t3004 | 801 | 707 | 798.8 | 757.5 | 928.3 | 928.1
2030 | t3005 | 801 | 707 | 798.8 | 757.5 | 928.3 | 928.1
2030 | t3006 | 801 | 707 | 798.8 | 757.3 | 928.3 | 928.1
2030 | t3007 | 801 | 707 | 798.8 | 754.6 | 928.3 | 928.1
2030 | t3008 | 801 | 707 | 798.8 | 754.6 | 928.3 | 928.1
2030 | t3009 | 797.8 | 707 | 798.8 | 754.6 | 928.3 | 928.1
2030 | t3010 | 797.5 | 707 | 795.3 | 754.6 | 928.3 | 928.1
2030 | t3011 | 797.5 | 707 | 795.3 | 754.6 | 928.3 | 928.1
2030 | t3012 | 797.5 | 697.9 | 795.3 | 754.6 | 928.3 | 928.1
2030 | t3013 | 797.5 | 694.2 | 791.4 | 754.6 | 928.3 | 928.1
2030 | t3014 | 797.5 | 690.2 | 791.4 | 754.6 | 928.3 | 928.1
2030 | t3015 | 797.5 | 684.5 | 791.4 | 754.6 | 928.3 | 928.1
2030 | t3016 | 797.5 | 684.4 | 791.4 | 754.6 | 928.3 | 928.1
2030 | t3017 | 797.2 | 684.2 | 791.4 | 754.6 | 928.3 | 928.1
2030 | t3018 | 797.2 | 681.1 | 791.4 | 754.6 | 928.3 | 928.1
2030 | t3019 | 797.2 | 681.1 | 791.4 | 754.6 | 928.3 | 928
2030 | t3020 | 797.2 | 681 | 791.4 | 747.9 | 928.3 | 928
2030 | t3021 | 797.2 | 681 | 780.3 | 747.9 | 928.3 | 928
2030 | t3022 | 797.2 | 677.2 | 779.8 | 747.9 | 928.3 | 928
2030 | t3023 | 797.2 | 677.2 | 779.8 | 747.9 | 928.3 | 928
2030 | t3024 | 797.2 | 676.5 | 779.8 | 747.9 | 928.3 | 928
2030 | t3025 | 795.7 | 671.4 | 779.8 | 747.9 | 928.3 | 928
2030 | t3026 | 795.7 | 671.3 | 779.8 | 747.9 | 928.3 | 928
2030 | t3027 | 795.7 | 671.3 | 779.8 | 747.9 | 928.2 | 928
2030 | t3028 | 795.7 | 671.1 | 779.8 | 747.8 | 928.2 | 928
2030 | t3029 | 791.1 | 671 | 776.2 | 744.5 | 928.2 | 928
2030 | t3030 | 791.1 | 668.3 | 771.4 | 744.2 | 928.2 | 928
2030 | t3031 | 791.1 | 668.3 | 766.3 | 743.5 | 928.2 | 928
2030 | t3032 | 791.1 | 663.6 | 766.3 | 743.3 | 928.2 | 928
2030 | t3033 | 791.1 | 663.6 | 766.3 | 743 | 928.2 | 928
2030 | t3034 | 791.1 | 663.6 | 766.3 | 742.6 | 928.2 | 928
2030 | t3035 | 764.5 | 663.6 | 766.3 | 742.6 | 928.2 | 928
2030 | t3036 | 764.4 | 663.6 | 766.3 | 742.6 | 928.2 | 928
2030 | t3037 | 764.4 | 663.6 | 766.2 | 742.6 | 928.2 | 928
2030 | t3038 | 764.2 | 663.6 | 766.1 | 742.6 | 928.2 | 928
2030 | t3039 | 753.1 | 663.6 | 765.9 | 742.6 | 928.2 | 928
2030 | t3040 | 752.8 | 663.6 | 761.7 | 742.6 | 928.2 | 928
2030 | t3041 | 747.8 | 663.6 | 759.4 | 742.6 | 928.2 | 928
2030 | t3042 | 747.6 | 663.6 | 758 | 742.6 | 928.2 | 928
2030 | t3043 | 743 | 663.6 | 758 | 742.6 | 928.2 | 928
2030 | t3044 | 741.1 | 663.5 | 758 | 742.6 | 928.2 | 928
2030 | t3045 | 741.1 | 662.1 | 758 | 742.6 | 928.2 | 928
2030 | t3046 | 741.1 | 662.1 | 758 | 742.6 | 928.2 | 928
2030 | t3047 | 741.1 | 662.1 | 758 | 742.6 | 928.2 | 928
2030 | t3048 | 741.1 | 662.1 | 758 | 742.6 | 928.2 | 928
2030 | t3049 | 741.1 | 662.1 | 757.9 | 742.6 | 928.2 | 928
2030 | t3050 | 741.1 | 662.1 | 757.7 | 742.5 | 928.2 | 928
2030 | t3051 | 741.1 | 662.1 | 757.7 | 742.5 | 928.2 | 928
2030 | t3052 | 741.1 | 661.1 | 757.7 | 742.5 | 928.1 | 928
2030 | t3053 | 741.1 | 659.4 | 757.7 | 742.5 | 928.1 | 928
2030 | t3054 | 741.1 | 658 | 757.7 | 742.5 | 928.1 | 928
2030 | t3055 | 741.1 | 657.8 | 757.7 | 742.5 | 928.1 | 928
2030 | t3056 | 741.1 | 656.8 | 757.7 | 742.3 | 928.1 | 928
2030 | t3057 | 731.8 | 656.6 | 757.7 | 741.2 | 928.1 | 928
2030 | t3058 | 731.8 | 656.4 | 757.7 | 741.1 | 928.1 | 928
2030 | t3059 | 731.6 | 656.4 | 757.7 | 741 | 928.1 | 928
2030 | t3060 | 728.1 | 656.4 | 757.7 | 740.9 | 928.1 | 928
2030 | t3061 | 726.7 | 655 | 757.7 | 740.8 | 928.1 | 928
2030 | t3062 | 726.7 | 655 | 757.7 | 740.7 | 928.1 | 928
2030 | t3063 | 726.7 | 655 | 757.7 | 740.7 | 928.1 | 928
2030 | t3064 | 726.7 | 655 | 757.7 | 740.6 | 928.1 | 928
2030 | t3065 | 726.7 | 655 | 757.7 | 740.5 | 928.1 | 928
2030 | t3066 | 726.7 | 655 | 757.7 | 740.3 | 928.1 | 928
2030 | t3067 | 726.7 | 655 | 757.7 | 740.3 | 928.1 | 928
2030 | t3068 | 726.7 | 651.9 | 757.7 | 740.3 | 928.1 | 928
2030 | t3069 | 726.7 | 651.9 | 757.7 | 740.3 | 928.1 | 928
2030 | t3070 | 726.7 | 651.9 | 757.7 | 740.3 | 928.1 | 928
2030 | t3071 | 726.7 | 651.9 | 757.7 | 740.3 | 928.1 | 928
2030 | t3072 | 726.7 | 651.9 | 757.7 | 740.3 | 928.1 | 928
2030 | t3073 | 726.6 | 651.9 | 757.7 | 740.3 | 928.1 | 928
2030 | t3074 | 726.5 | 651.9 | 757.7 | 740.3 | 928.1 | 928
2030 | t3075 | 726.5 | 651.9 | 757.7 | 740.3 | 928.1 | 928
2030 | t3076 | 726.5 | 651 | 757.7 | 740.3 | 928.1 | 928
2030 | t3077 | 726.5 | 651 | 757.6 | 740.3 | 928.1 | 928
2030 | t3078 | 726.5 | 650.9 | 757.6 | 740.3 | 928.1 | 928
2030 | t3079 | 726.5 | 650.9 | 757.6 | 740.3 | 928.1 | 928
2030 | t3080 | 726.5 | 650.9 | 757.6 | 740.3 | 928.1 | 928
2030 | t3081 | 726.5 | 650.9 | 757.6 | 740.3 | 928.1 | 928
2030 | t3082 | 726.5 | 650.9 | 757.6 | 740.3 | 928.1 | 928
2030 | t3083 | 726.5 | 649.5 | 757.6 | 740.3 | 928.1 | 928
2030 | t3084 | 726.5 | 644.7 | 757.6 | 740.3 | 928.1 | 928
2030 | t3085 | 726.5 | 644.7 | 757.6 | 740.3 | 928.1 | 928
2030 | t3086 | 726.5 | 644.6 | 757.6 | 740.2 | 928.1 | 928
2030 | t3087 | 726.5 | 644.6 | 757.6 | 740.2 | 928.1 | 928
2030 | t3088 | 726.5 | 636.5 | 757.6 | 740.1 | 928.1 | 928
2030 | t3089 | 726.5 | 636.5 | 757.6 | 740 | 928.1 | 928
2030 | t3090 | 715.5 | 636.5 | 757.5 | 739.9 | 928.1 | 928
2030 | t3091 | 715.5 | 636.5 | 757.4 | 739.8 | 928.1 | 928
2030 | t3092 | 715.5 | 636.5 | 757.4 | 739.2 | 928.1 | 928
2030 | t3093 | 715.5 | 636.5 | 757.4 | 738.8 | 928.1 | 928
2030 | t3094 | 715.5 | 636.5 | 757.4 | 738.8 | 928.1 | 928
2030 | t3095 | 715.5 | 636.5 | 757.4 | 738.7 | 928.1 | 928
2030 | t3096 | 715.5 | 636.5 | 757.4 | 738.6 | 928.1 | 928
2030 | t3097 | 715.4 | 636.5 | 757.4 | 738.5 | 928.1 | 928
2030 | t3098 | 715.4 | 636.5 | 757.4 | 738.4 | 928.1 | 928
2030 | t3099 | 715.3 | 636.5 | 756.9 | 738.3 | 928.1 | 927.9
2030 | t3100 | 715.3 | 636.5 | 756.4 | 738.2 | 928.1 | 927.9
2030 | t3101 | 715.3 | 635 | 755.8 | 738.2 | 928.1 | 927.9
2030 | t3102 | 715.3 | 635 | 755 | 738.1 | 928.1 | 927.9
2030 | t3103 | 715.1 | 635 | 754.7 | 738.1 | 928.1 | 927.9
2030 | t3104 | 711.8 | 635 | 754.7 | 738 | 928.1 | 927.9
2030 | t3105 | 711.8 | 635 | 754.7 | 737.9 | 928.1 | 927.9
2030 | t3106 | 711.8 | 635 | 754.7 | 737.8 | 928.1 | 927.9
2030 | t3107 | 711.6 | 635 | 754.7 | 737.7 | 928.1 | 927.9
2030 | t3108 | 710.4 | 635 | 751 | 737.6 | 928.1 | 927.9
2030 | t3109 | 707.6 | 629.6 | 747.9 | 737.5 | 928.1 | 927.9
2030 | t3110 | 707.4 | 629.5 | 747.9 | 737.4 | 928.1 | 927.9
2030 | t3111 | 707.4 | 629.4 | 747.9 | 736.6 | 928.1 | 927.9
2030 | t3112 | 707.4 | 629.3 | 747.9 | 736.5 | 928.1 | 927.9
2030 | t3113 | 707.4 | 627.4 | 747.9 | 736.5 | 928.1 | 927.9
2030 | t3114 | 707.4 | 621.5 | 747.9 | 735.7 | 928.1 | 927.9
2030 | t3115 | 707.4 | 621.3 | 747.9 | 735.7 | 928.1 | 927.9
2030 | t3116 | 707.4 | 621.3 | 747.9 | 735.7 | 928.1 | 927.9
2030 | t3117 | 707.4 | 621.3 | 747.9 | 735.7 | 928.1 | 927.9
2030 | t3118 | 707.4 | 621.3 | 747.3 | 735.7 | 928.1 | 927.9
2030 | t3119 | 707.4 | 621.3 | 744.6 | 735.7 | 928.1 | 927.9
2030 | t3120 | 707.4 | 618.5 | 744.5 | 735.7 | 928.1 | 927.9
2030 | t3121 | 707.4 | 618.4 | 744.5 | 735.7 | 928.1 | 927.9
2030 | t3122 | 707.4 | 617.8 | 744.5 | 735.7 | 928.1 | 927.9
2030 | t3123 | 707.4 | 617.7 | 744.5 | 735.7 | 928.1 | 927.9
2030 | t3124 | 707.4 | 617.6 | 744.4 | 735.7 | 928.1 | 927.9
2030 | t3125 | 707.4 | 617.6 | 744 | 735.7 | 928.1 | 927.9
2030 | t3126 | 707.4 | 617.5 | 743.9 | 735.7 | 928.1 | 927.9
2030 | t3127 | 707.4 | 617.5 | 743.3 | 735.7 | 928.1 | 927.9
2030 | t3128 | 707.4 | 617.5 | 743.1 | 735.7 | 928.1 | 927.9
2030 | t3129 | 707.4 | 617.5 | 742.7 | 735.5 | 928.1 | 927.8
2030 | t3130 | 707.4 | 617.5 | 742.6 | 735.5 | 928.1 | 927.8
2030 | t3131 | 707.4 | 617.5 | 742.5 | 735.5 | 928.1 | 927.8
2030 | t3132 | 707.4 | 617.5 | 742.5 | 735.5 | 928.1 | 927.8
2030 | t3133 | 707.4 | 617.5 | 742.5 | 735.5 | 928.1 | 927.8
2030 | t3134 | 707.4 | 617.5 | 742.5 | 735.5 | 928.1 | 927.8
2030 | t3135 | 707.4 | 617.4 | 742.5 | 735.5 | 928.1 | 927.8
2030 | t3136 | 707.4 | 617.3 | 742.5 | 735.4 | 928.1 | 927.8
2030 | t3137 | 707.4 | 617.2 | 742.5 | 735.4 | 928.1 | 927.8
2030 | t3138 | 707.4 | 617.2 | 740.7 | 735.4 | 928.1 | 927.8
2030 | t3139 | 707.4 | 617.2 | 740.2 | 735.4 | 928.1 | 927.8
2030 | t3140 | 707.4 | 617.2 | 740.2 | 735.4 | 928.1 | 927.8
2030 | t3141 | 707.4 | 617.2 | 740.2 | 735.4 | 928.1 | 927.8
2030 | t3142 | 707.4 | 617.2 | 740.2 | 735.4 | 928.1 | 927.8
2030 | t3143 | 707.4 | 617.1 | 740.2 | 735.3 | 928.1 | 927.8
2030 | t3144 | 707.4 | 617.1 | 740.2 | 735.2 | 928.1 | 927.8
2030 | t3145 | 707.4 | 615.9 | 740.2 | 735.2 | 928.1 | 927.8
2030 | t3146 | 707.4 | 615 | 740.2 | 735.2 | 928.1 | 927.8
2030 | t3147 | 707.4 | 614.2 | 740.2 | 735.2 | 928.1 | 927.8
2030 | t3148 | 707.4 | 612.9 | 740.2 | 734.3 | 928.1 | 927.8
2030 | t3149 | 707.3 | 612.9 | 740.2 | 734.2 | 928.1 | 927.8
2030 | t3150 | 707.3 | 612.8 | 740.2 | 734.2 | 928.1 | 927.8
2030 | t3151 | 707.3 | 612.8 | 740.2 | 734.2 | 928 | 927.8
2030 | t3152 | 707.3 | 612.7 | 740.2 | 734.2 | 928 | 927.8
2030 | t3153 | 707.3 | 612.5 | 740.2 | 734 | 928 | 927.8
2030 | t3154 | 707.3 | 612 | 740.2 | 733.9 | 928 | 927.8
2030 | t3155 | 707.3 | 610.8 | 740.2 | 733.7 | 928 | 927.8
2030 | t3156 | 707.3 | 606.6 | 740.2 | 733.7 | 928 | 927.8
2030 | t3157 | 707.3 | 605.5 | 740.2 | 733.7 | 928 | 927.8
2030 | t3158 | 707.3 | 604.8 | 740.2 | 733.7 | 928 | 927.8
2030 | t3159 | 707.3 | 604.8 | 740.2 | 733.7 | 928 | 927.8
2030 | t3160 | 707.3 | 604.8 | 740.2 | 733.7 | 928 | 927.8
2030 | t3161 | 707.3 | 604.8 | 739.3 | 733.7 | 928 | 927.8
2030 | t3162 | 707.3 | 604.8 | 739.3 | 733.7 | 928 | 927.8
2030 | t3163 | 707.3 | 604.8 | 739.3 | 733.7 | 928 | 927.8
2030 | t3164 | 707.3 | 604.8 | 738.1 | 733.7 | 928 | 927.8
2030 | t3165 | 707.3 | 604.8 | 738.1 | 733.7 | 928 | 927.7
2030 | t3166 | 707.3 | 604.6 | 736.6 | 733.7 | 928 | 927.7
2030 | t3167 | 707.3 | 603.7 | 736.6 | 733.7 | 928 | 927.7
2030 | t3168 | 707.3 | 602.8 | 736.6 | 733.7 | 928 | 927.7
2030 | t3169 | 707.3 | 602.8 | 736.5 | 733.7 | 928 | 927.7
2030 | t3170 | 707.3 | 602.8 | 736.3 | 733.7 | 928 | 927.7
2030 | t3171 | 707.3 | 602.8 | 735.5 | 733.7 | 928 | 927.7
2030 | t3172 | 707.3 | 602.8 | 735.5 | 732.8 | 928 | 927.7
2030 | t3173 | 707.3 | 602.8 | 735.5 | 732.4 | 928 | 927.7
2030 | t3174 | 707.3 | 602.8 | 735.5 | 732.3 | 928 | 927.7
2030 | t3175 | 707.3 | 602.8 | 735.5 | 732.2 | 928 | 927.7
2030 | t3176 | 707.3 | 600.9 | 735.5 | 731.7 | 928 | 927.7
2030 | t3177 | 707.3 | 600.9 | 735.5 | 731.1 | 928 | 927.7
2030 | t3178 | 707.3 | 600.9 | 735.5 | 730.9 | 928 | 927.7
2030 | t3179 | 707.3 | 600.9 | 735.5 | 730.8 | 928 | 927.7
2030 | t3180 | 707.3 | 600.9 | 735.5 | 729.3 | 928 | 927.7
2030 | t3181 | 707.2 | 600.6 | 735.5 | 728.9 | 928 | 927.7
2030 | t3182 | 707.2 | 586.7 | 735.5 | 728.9 | 928 | 927.7
2030 | t3183 | 707.2 | 586.7 | 735.5 | 728.9 | 928 | 927.7
2030 | t3184 | 707.2 | 586.7 | 735.5 | 728.9 | 928 | 927.7
2030 | t3185 | 707.2 | 586.7 | 735.5 | 728.9 | 928 | 927.7
2030 | t3186 | 707.2 | 586.7 | 735.5 | 728.9 | 928 | 927.7
2030 | t3187 | 707.2 | 586.7 | 735.5 | 728.9 | 928 | 927.7
2030 | t3188 | 707.2 | 586.7 | 735.5 | 728.9 | 928 | 927.7
2030 | t3189 | 707.2 | 586.7 | 735.5 | 728.9 | 928 | 927.7
2030 | t3190 | 707.2 | 586.7 | 735.5 | 728.9 | 928 | 927.7
2030 | t3191 | 707.2 | 586.7 | 735.5 | 728.9 | 928 | 927.7
2030 | t3192 | 707.2 | 586.7 | 735.4 | 728.9 | 928 | 927.7
2030 | t3193 | 707.2 | 586.7 | 735.2 | 728.9 | 928 | 927.7
2030 | t3194 | 707.2 | 586.7 | 735.2 | 728.9 | 928 | 927.7
2030 | t3195 | 707.1 | 586.7 | 735.2 | 728.9 | 928 | 927.7
2030 | t3196 | 707.1 | 585 | 735.2 | 727.9 | 928 | 927.7
2030 | t3197 | 707.1 | 578.7 | 735.2 | 727.8 | 928 | 927.7
2030 | t3198 | 707.1 | 578.7 | 735.2 | 727.7 | 928 | 927.7
2030 | t3199 | 707 | 578.7 | 735.2 | 727.7 | 928 | 927.6
2030 | t3200 | 707 | 578.7 | 735.2 | 727.6 | 928 | 927.6
2030 | t3201 | 707 | 569.5 | 735.2 | 727.3 | 928 | 927.6
2030 | t3202 | 701.8 | 568 | 735.2 | 727.2 | 928 | 927.6
2030 | t3203 | 701.8 | 563.7 | 735.2 | 727.1 | 928 | 927.6
2030 | t3204 | 701 | 562.9 | 735.1 | 727 | 928 | 927.6
2030 | t3205 | 701 | 562.9 | 734.3 | 726.8 | 928 | 927.6
2030 | t3206 | 698 | 562.9 | 734 | 726.2 | 928 | 927.6
2030 | t3207 | 697.7 | 561.8 | 734 | 726.2 | 928 | 927.5
2030 | t3208 | 694.2 | 553.9 | 734 | 726.2 | 928 | 927.5
2030 | t3209 | 692.3 | 553.9 | 734 | 726.2 | 928 | 927.5
2030 | t3210 | 692.3 | 553.9 | 734 | 726.2 | 928 | 927.5
2030 | t3211 | 692.3 | 551.4 | 734 | 726.2 | 928 | 927.5
2030 | t3212 | 692.3 | 551.4 | 733.9 | 726.2 | 928 | 927.5
2030 | t3213 | 692.3 | 551.4 | 733.9 | 726.2 | 928 | 927.4
2030 | t3214 | 692.3 | 551.4 | 733.9 | 726.2 | 928 | 927.4
2030 | t3215 | 692.3 | 551.4 | 733.9 | 726.2 | 928 | 927.4
2030 | t3216 | 692.3 | 551.4 | 733.9 | 726.2 | 928 | 927.4
2030 | t3217 | 692.3 | 551.4 | 733.9 | 726.2 | 928 | 927.4
2030 | t3218 | 684.5 | 551.4 | 733.9 | 726.2 | 928 | 927.4
2030 | t3219 | 684.3 | 547 | 733.9 | 726.2 | 928 | 927.4
2030 | t3220 | 684.1 | 547 | 733.9 | 726.2 | 928 | 927.4
2030 | t3221 | 681 | 547 | 733.9 | 726.2 | 928 | 927.3
2030 | t3222 | 681 | 547 | 733.9 | 726.2 | 928 | 927.3
2030 | t3223 | 681 | 547 | 733.9 | 726.2 | 927.9 | 927.3
2030 | t3224 | 680.9 | 547 | 733.9 | 726.2 | 927.9 | 927.3
2030 | t3225 | 677 | 546.6 | 733.9 | 726.2 | 927.9 | 927.2
2030 | t3226 | 677 | 546.6 | 733.8 | 726.2 | 927.9 | 927.2
2030 | t3227 | 676.4 | 546.6 | 733.5 | 726.2 | 927.9 | 927.2
2030 | t3228 | 675.1 | 546.6 | 733.5 | 726.2 | 927.9 | 927.2
2030 | t3229 | 671.1 | 546.6 | 732.6 | 726.2 | 927.9 | 927.2
2030 | t3230 | 671.1 | 546.6 | 731.3 | 726.2 | 927.9 | 927.1
2030 | t3231 | 671.1 | 546.6 | 731.2 | 726.2 | 927.9 | 926.8
2030 | t3232 | 671.1 | 546.6 | 730.9 | 724 | 927.9 | 926.2
2030 | t3233 | 671.1 | 546.6 | 728.9 | 723.1 | 927.9 | 925.7
2030 | t3234 | 671.1 | 546.6 | 728.9 | 722.8 | 927.9 | 925.1
2030 | t3235 | 668.3 | 546.6 | 728.9 | 722.3 | 927.9 | 925
2030 | t3236 | 668.3 | 546.6 | 728.9 | 722.3 | 927.9 | 924.9
2030 | t3237 | 662.2 | 546.6 | 728.9 | 722.3 | 927.9 | 924.8
2030 | t3238 | 662.2 | 546.6 | 728.9 | 722.3 | 927.9 | 924.8
2030 | t3239 | 662.2 | 546.5 | 728.9 | 722.3 | 927.9 | 924.8
2030 | t3240 | 662.2 | 546.5 | 728.9 | 722.3 | 927.9 | 924.8
2030 | t3241 | 662.2 | 546.5 | 728.9 | 722.3 | 927.9 | 924.8
2030 | t3242 | 662.1 | 546.5 | 728.9 | 722.3 | 927.9 | 924.8
2030 | t3243 | 662.1 | 546.5 | 728.9 | 722.3 | 927.9 | 924.8
2030 | t3244 | 661.1 | 546.5 | 728.8 | 722.3 | 927.9 | 924.8
2030 | t3245 | 659 | 546.5 | 728.8 | 722.3 | 927.9 | 924.8
2030 | t3246 | 658.9 | 546.5 | 728.8 | 722.3 | 927.9 | 924.8
2030 | t3247 | 658.9 | 546.5 | 728.8 | 722.3 | 927.9 | 924.8
2030 | t3248 | 658.9 | 546.5 | 727.5 | 722.3 | 927.9 | 924.8
2030 | t3249 | 658.9 | 546.5 | 727.1 | 722.3 | 927.9 | 924.8
2030 | t3250 | 658.9 | 546.5 | 726.6 | 719.1 | 927.9 | 924.8
2030 | t3251 | 658.9 | 546.3 | 724.8 | 717.1 | 927.9 | 924.8
2030 | t3252 | 658.7 | 546.3 | 724.8 | 717.1 | 927.9 | 924.7
2030 | t3253 | 657.9 | 546.3 | 724.8 | 717.1 | 927.9 | 924.7
2030 | t3254 | 657.9 | 546.3 | 724.8 | 717.1 | 927.9 | 924.7
2030 | t3255 | 657.9 | 546.3 | 724.8 | 717.1 | 927.9 | 924.7
2030 | t3256 | 657.9 | 546.3 | 724.8 | 717.1 | 927.9 | 924.7
2030 | t3257 | 652 | 546.3 | 724.8 | 717.1 | 927.9 | 924.7
2030 | t3258 | 652 | 546.3 | 724.8 | 717.1 | 927.9 | 924.7
2030 | t3259 | 652 | 546.3 | 724.8 | 717.1 | 927.9 | 924.7
2030 | t3260 | 652 | 546.3 | 724.7 | 717.1 | 927.9 | 924.7
2030 | t3261 | 652 | 546.3 | 724.7 | 717.1 | 927.9 | 924.7
2030 | t3262 | 652 | 546.3 | 724.7 | 717.1 | 927.9 | 924.7
2030 | t3263 | 650.9 | 546.3 | 724.7 | 717.1 | 927.9 | 924.7
2030 | t3264 | 650.9 | 546.3 | 724.6 | 716.2 | 927.9 | 924.7
2030 | t3265 | 650.8 | 546.3 | 724.5 | 715.5 | 927.9 | 924.7
2030 | t3266 | 650.8 | 546.3 | 724 | 715.3 | 927.9 | 924.7
2030 | t3267 | 650.8 | 546.3 | 722.9 | 714.8 | 927.9 | 924.7
2030 | t3268 | 650.8 | 546.3 | 722.7 | 714.7 | 927.9 | 924.7
2030 | t3269 | 650.8 | 546.3 | 722.1 | 713.8 | 927.9 | 924.7
2030 | t3270 | 650.6 | 546.3 | 722.1 | 713.7 | 927.9 | 924.7
2030 | t3271 | 650.6 | 546.3 | 722.1 | 712.6 | 927.9 | 924.7
2030 | t3272 | 650.6 | 546.2 | 722.1 | 712.1 | 927.9 | 924.7
2030 | t3273 | 650.6 | 546.2 | 722.1 | 708.2 | 927.8 | 924.7
2030 | t3274 | 650.6 | 546.2 | 722.1 | 708.2 | 927.8 | 924.7
2030 | t3275 | 650.6 | 546.2 | 722.1 | 708 | 927.8 | 924.7
2030 | t3276 | 650.6 | 546.2 | 722.1 | 708 | 927.8 | 924.7
2030 | t3277 | 650.5 | 546.2 | 722.1 | 708 | 927.8 | 924.7
2030 | t3278 | 649.6 | 546.2 | 722.1 | 708 | 927.8 | 924.7
2030 | t3279 | 645 | 546.2 | 722.1 | 708 | 927.8 | 924.7
2030 | t3280 | 644.6 | 546.2 | 722.1 | 708 | 927.8 | 924.7
2030 | t3281 | 644.6 | 546.2 | 722.1 | 708 | 927.8 | 924.7
2030 | t3282 | 644.6 | 546.2 | 722.1 | 708 | 927.8 | 924.7
2030 | t3283 | 644.6 | 546.2 | 717.2 | 708 | 927.8 | 924.7
2030 | t3284 | 636.5 | 546.2 | 717.2 | 708 | 927.8 | 924.7
2030 | t3285 | 636.4 | 546.2 | 717.2 | 708 | 927.8 | 924.7
2030 | t3286 | 636.4 | 543.9 | 717.2 | 708 | 927.8 | 924.7
2030 | t3287 | 636.4 | 542.4 | 717.2 | 707.9 | 927.8 | 924.7
2030 | t3288 | 636.4 | 542.3 | 717.2 | 707.7 | 927.8 | 924.7
2030 | t3289 | 636.4 | 541.7 | 717.2 | 707.7 | 927.8 | 924.7
2030 | t3290 | 636.4 | 540.3 | 717.2 | 707.6 | 927.8 | 924.7
2030 | t3291 | 636.4 | 539.8 | 717.2 | 707.6 | 927.8 | 924.7
2030 | t3292 | 636.4 | 532.1 | 717.2 | 707.5 | 927.8 | 924.7
2030 | t3293 | 636.4 | 526.8 | 717.2 | 707.5 | 927.8 | 924.6
2030 | t3294 | 636.4 | 519.2 | 717.2 | 707.5 | 927.8 | 924.6
2030 | t3295 | 636.4 | 518.3 | 717.2 | 707.5 | 927.8 | 924.6
2030 | t3296 | 636.4 | 518.3 | 716.1 | 707.5 | 927.8 | 924.6
2030 | t3297 | 636.4 | 518.2 | 715.2 | 707.5 | 927.8 | 924.6
2030 | t3298 | 636.4 | 518.1 | 715 | 707.5 | 927.8 | 924.6
2030 | t3299 | 636.3 | 517.3 | 714.6 | 707.5 | 927.8 | 924.6
2030 | t3300 | 636.3 | 516.9 | 714.6 | 707.5 | 927.8 | 924.6
2030 | t3301 | 636.2 | 516.7 | 713.5 | 707.5 | 927.8 | 924.6
2030 | t3302 | 635 | 516.6 | 713.5 | 707.5 | 927.8 | 924.6
2030 | t3303 | 635 | 516.6 | 713.4 | 707.5 | 927.8 | 924.6
2030 | t3304 | 635 | 516.5 | 713.4 | 707.5 | 927.8 | 924.6
2030 | t3305 | 635 | 516.4 | 712.9 | 707.5 | 927.8 | 924.6
2030 | t3306 | 635 | 516.4 | 712.7 | 707.5 | 927.8 | 924.6
2030 | t3307 | 635 | 516.2 | 712.7 | 707.5 | 927.7 | 924.5
2030 | t3308 | 635 | 515.6 | 712.1 | 707.5 | 927.7 | 924.5
2030 | t3309 | 635 | 515.6 | 711.7 | 707.5 | 927.7 | 924.5
2030 | t3310 | 629.5 | 515.6 | 709.8 | 707.5 | 927.7 | 924.5
2030 | t3311 | 629.4 | 515.6 | 708 | 707.5 | 927.7 | 924.5
2030 | t3312 | 629.3 | 515.6 | 708 | 707.5 | 927.7 | 924.5
2030 | t3313 | 629.2 | 515.6 | 707.8 | 707.5 | 927.7 | 924.5
2030 | t3314 | 621.3 | 515.6 | 707.6 | 707.5 | 927.7 | 924.5
2030 | t3315 | 621.1 | 515.3 | 707.6 | 707.5 | 927.7 | 924.5
2030 | t3316 | 621.1 | 514 | 707.5 | 707.5 | 927.7 | 924.5
2030 | t3317 | 617.5 | 513.8 | 707.5 | 707.5 | 927.7 | 924.5
2030 | t3318 | 617.5 | 513.8 | 707.5 | 707.5 | 927.7 | 924.5
2030 | t3319 | 617.4 | 513.8 | 707.5 | 707.4 | 927.7 | 924.4
2030 | t3320 | 617.4 | 513.8 | 707.5 | 707.4 | 927.7 | 924.4
2030 | t3321 | 617.4 | 513.8 | 707.5 | 707.4 | 927.7 | 924.4
2030 | t3322 | 617.4 | 513.8 | 707.5 | 707.4 | 927.7 | 924.4
2030 | t3323 | 617.4 | 513.8 | 707.5 | 707.4 | 927.7 | 924.4
2030 | t3324 | 617.4 | 513.8 | 707.5 | 707.4 | 927.7 | 924.4
2030 | t3325 | 617.4 | 513.8 | 707.5 | 707.4 | 927.6 | 924.4
2030 | t3326 | 617.3 | 511.4 | 707.5 | 707.4 | 927.6 | 924.4
2030 | t3327 | 617.3 | 511.2 | 707.5 | 707.4 | 927.6 | 924.4
2030 | t3328 | 617.3 | 511.2 | 707.5 | 707.4 | 927.6 | 924.4
2030 | t3329 | 617.3 | 511.1 | 707.5 | 707.4 | 927.6 | 924.4
2030 | t3330 | 617.2 | 511 | 707.5 | 707.4 | 927.6 | 924.4
2030 | t3331 | 617.2 | 510.9 | 707.5 | 707.4 | 927.5 | 924.4
2030 | t3332 | 617.2 | 510.9 | 707.5 | 707.4 | 927.5 | 924.4
2030 | t3333 | 617.1 | 510.8 | 707.5 | 707.4 | 927.5 | 924.4
2030 | t3334 | 617 | 510.7 | 707.5 | 707.4 | 927.5 | 924.4
2030 | t3335 | 617 | 510.5 | 707.5 | 707.4 | 927.5 | 924.4
2030 | t3336 | 617 | 509.7 | 707.4 | 707.4 | 927.5 | 924.4
2030 | t3337 | 617 | 509.5 | 707.4 | 707.4 | 927.5 | 924.4
2030 | t3338 | 617 | 508.9 | 707.4 | 707.4 | 927.5 | 924.4
2030 | t3339 | 617 | 504.2 | 707.4 | 707.4 | 927.5 | 924.4
2030 | t3340 | 617 | 504.1 | 707.4 | 707.4 | 927.5 | 924.3
2030 | t3341 | 616.9 | 504.1 | 707.4 | 707.4 | 927.5 | 924.3
2030 | t3342 | 616.9 | 504 | 707.4 | 707.4 | 927.5 | 924.3
2030 | t3343 | 615.7 | 504 | 707.4 | 707.4 | 927.5 | 924.3
2030 | t3344 | 614.8 | 504 | 707.4 | 707.4 | 927.4 | 924.3
2030 | t3345 | 614.2 | 504 | 707.4 | 707.4 | 927.3 | 924.3
2030 | t3346 | 610.6 | 503.9 | 707.4 | 707.4 | 927.3 | 924.3
2030 | t3347 | 606.5 | 502.7 | 707.4 | 707.4 | 927.3 | 924.3
2030 | t3348 | 604.4 | 502.6 | 707.4 | 707.4 | 926.3 | 924.3
2030 | t3349 | 602.7 | 502.6 | 707.4 | 707.4 | 926.3 | 924.3
2030 | t3350 | 602.6 | 502.6 | 707.4 | 707.4 | 925.7 | 924.3
2030 | t3351 | 602.6 | 502.6 | 707.4 | 707.4 | 925.6 | 924.3
2030 | t3352 | 602.6 | 502.6 | 707.4 | 707.4 | 925.6 | 924.3
2030 | t3353 | 602.6 | 502.6 | 707.4 | 707.4 | 925.6 | 924.3
2030 | t3354 | 602.6 | 502.6 | 707.4 | 707.4 | 925.2 | 924.3
2030 | t3355 | 602.6 | 502.6 | 707.4 | 707.4 | 925 | 924.3
2030 | t3356 | 600.7 | 502.6 | 707.4 | 707.4 | 924.8 | 924.3
2030 | t3357 | 600.7 | 502.6 | 707.4 | 707.4 | 924.8 | 924.3
2030 | t3358 | 600.7 | 502.6 | 707.4 | 707.4 | 924.8 | 924.3
2030 | t3359 | 600.7 | 498.1 | 707.4 | 707.4 | 924.8 | 924.2
2030 | t3360 | 600.5 | 498.1 | 707.4 | 707.4 | 924.8 | 924.2
2030 | t3361 | 600.4 | 498.1 | 707.4 | 707.4 | 924.8 | 924.2
2030 | t3362 | 598.6 | 498.1 | 707.4 | 707.4 | 924.8 | 924.1
2030 | t3363 | 597 | 498.1 | 707.4 | 707.4 | 924.7 | 924.1
2030 | t3364 | 586.9 | 498.1 | 707.4 | 707.4 | 924.7 | 924.1
2030 | t3365 | 586.7 | 498.1 | 707.4 | 707.4 | 924.7 | 924.1
2030 | t3366 | 586.7 | 498.1 | 707.4 | 707.4 | 924.7 | 924
2030 | t3367 | 586.7 | 498.1 | 707.4 | 707.4 | 924.7 | 924
2030 | t3368 | 586.7 | 498.1 | 707.4 | 707.4 | 924.7 | 924
2030 | t3369 | 586.7 | 498.1 | 707.4 | 707.4 | 924.7 | 924
2030 | t3370 | 586.7 | 498.1 | 707.4 | 707.4 | 924.7 | 924
2030 | t3371 | 586.7 | 493.7 | 707.4 | 707.3 | 924.7 | 924
2030 | t3372 | 586.7 | 493.7 | 707.4 | 707.3 | 924.7 | 924
2030 | t3373 | 586.7 | 493.7 | 707.4 | 707.3 | 924.7 | 924
2030 | t3374 | 586.7 | 493.7 | 707.4 | 707.3 | 924.6 | 924
2030 | t3375 | 586.7 | 493.7 | 707.4 | 707.3 | 924.6 | 924
2030 | t3376 | 586.7 | 493.7 | 707.4 | 707.3 | 924.6 | 924
2030 | t3377 | 586.7 | 493.7 | 707.4 | 707.3 | 924.6 | 924
2030 | t3378 | 584.1 | 493.5 | 707.4 | 707.3 | 924.6 | 923.9
2030 | t3379 | 578.7 | 493.4 | 707.4 | 707.3 | 924.6 | 923.9
2030 | t3380 | 578.7 | 493.4 | 707.4 | 707.3 | 924.6 | 923.8
2030 | t3381 | 578.7 | 493.3 | 707.4 | 707.3 | 924.6 | 923.8
2030 | t3382 | 571.1 | 493.2 | 707.4 | 707.3 | 924.5 | 923.7
2030 | t3383 | 571.1 | 493.2 | 707.4 | 707.3 | 924.5 | 923.2
2030 | t3384 | 571.1 | 493.1 | 707.4 | 707.3 | 924.5 | 922.5
2030 | t3385 | 571 | 493.1 | 707.4 | 707.3 | 924.5 | 922.4
2030 | t3386 | 571 | 493.1 | 707.4 | 707.3 | 924.5 | 922.3
2030 | t3387 | 547 | 493.1 | 707.4 | 707.3 | 924.5 | 922.3
2030 | t3388 | 547 | 493.1 | 707.4 | 707.3 | 924.4 | 920
2030 | t3389 | 547 | 493.1 | 707.4 | 707.2 | 924.4 | 918.6
2030 | t3390 | 547 | 493.1 | 707.4 | 707.2 | 924.4 | 917.6
2030 | t3391 | 547 | 493.1 | 707.4 | 707.1 | 924.4 | 916.9
2030 | t3392 | 547 | 493.1 | 707.4 | 707.1 | 924.4 | 916.7
2030 | t3393 | 546.8 | 492.8 | 707.4 | 707.1 | 924.4 | 916.7
2030 | t3394 | 546.8 | 492.8 | 707.4 | 707.1 | 924.4 | 916.7
2030 | t3395 | 546.8 | 492.8 | 707.4 | 706.9 | 924.4 | 916.7
2030 | t3396 | 546.8 | 492.8 | 707.4 | 706.9 | 924.3 | 916.7
2030 | t3397 | 546.8 | 492.8 | 707.4 | 706.8 | 924.3 | 916.7
2030 | t3398 | 546.8 | 492.8 | 707.4 | 706.5 | 924.3 | 916.7
2030 | t3399 | 546.8 | 492.8 | 707.4 | 706.5 | 924.3 | 916.7
2030 | t3400 | 546.8 | 492.8 | 707.4 | 706.2 | 924.3 | 916.7
2030 | t3401 | 546.8 | 492.8 | 707.4 | 706.2 | 924.3 | 916.7
2030 | t3402 | 546.8 | 492.8 | 707.4 | 706.2 | 924.3 | 916.7
2030 | t3403 | 546.8 | 492.8 | 707.4 | 706.2 | 924.3 | 916.7
2030 | t3404 | 546.8 | 492.8 | 707.4 | 706.2 | 924.3 | 916.7
2030 | t3405 | 546.8 | 492.8 | 707.4 | 706.2 | 924.3 | 915.9
2030 | t3406 | 546.8 | 492.8 | 707.4 | 706.2 | 924.1 | 912
2030 | t3407 | 546.8 | 492.8 | 707.4 | 706.2 | 924.1 | 911.6
2030 | t3408 | 546.6 | 492.8 | 707.4 | 706.2 | 924.1 | 910.7
2030 | t3409 | 546.6 | 492.8 | 707.4 | 706.2 | 922.4 | 910.1
2030 | t3410 | 546.5 | 492.8 | 707.4 | 706.2 | 922.3 | 909.8
2030 | t3411 | 546.5 | 492.8 | 707.4 | 706.2 | 922.2 | 909.8
2030 | t3412 | 546.5 | 492.8 | 707.4 | 706.2 | 922.2 | 909.7
2030 | t3413 | 546.5 | 492.5 | 707.4 | 706 | 922.2 | 909.7
2030 | t3414 | 546.5 | 478.1 | 707.4 | 703.6 | 922.2 | 909.6
2030 | t3415 | 546.5 | 475.8 | 707.4 | 703.4 | 922.2 | 909.6
2030 | t3416 | 546.5 | 460.4 | 707.4 | 702.5 | 922.2 | 909.5
2030 | t3417 | 546.5 | 460 | 707.4 | 702.4 | 922.1 | 909.5
2030 | t3418 | 546.5 | 455.9 | 707.4 | 699.7 | 922 | 909.5
2030 | t3419 | 546.5 | 453.7 | 707.4 | 699.7 | 922 | 909.5
2030 | t3420 | 546.5 | 453.7 | 707.4 | 699.7 | 922 | 909.5
2030 | t3421 | 546.5 | 453.6 | 707.4 | 699.7 | 922 | 909.5
2030 | t3422 | 546.5 | 453.6 | 707.4 | 699.7 | 916.9 | 909.5
2030 | t3423 | 546.5 | 453.6 | 707.4 | 699.7 | 913 | 909.5
2030 | t3424 | 546.5 | 445.7 | 707.4 | 699.7 | 912.1 | 909.5
2030 | t3425 | 546.5 | 445.7 | 707.4 | 699.7 | 910.5 | 909.5
2030 | t3426 | 546.5 | 445.7 | 707.4 | 699.7 | 910.5 | 909.5
2030 | t3427 | 546.5 | 445.7 | 707.4 | 699.7 | 909.9 | 909.5
2030 | t3428 | 546.5 | 445.7 | 707.4 | 699.7 | 909.8 | 909.5
2030 | t3429 | 546.5 | 445.7 | 707.4 | 699.7 | 909.7 | 909.5
2030 | t3430 | 546.5 | 445.7 | 707.4 | 699.7 | 909.6 | 909.5
2030 | t3431 | 546.5 | 445.7 | 707.4 | 699.7 | 909.6 | 909.5
2030 | t3432 | 546.5 | 445.7 | 707.3 | 699.7 | 909.5 | 909.5
2030 | t3433 | 546.5 | 445.7 | 707.3 | 699.7 | 909.5 | 909.5
2030 | t3434 | 546.5 | 445.7 | 707.3 | 699.7 | 909.5 | 909.5
2030 | t3435 | 546.5 | 445.7 | 707.3 | 699.7 | 909.5 | 909.5
2030 | t3436 | 546.5 | 445.7 | 707.3 | 699.7 | 909.4 | 909.5
2030 | t3437 | 546.4 | 443.8 | 707.3 | 699.7 | 909.4 | 909.5
2030 | t3438 | 546.4 | 443.8 | 707.3 | 699.7 | 909.4 | 909.5
2030 | t3439 | 546.4 | 443.8 | 707.3 | 699.7 | 909.4 | 909.5
2030 | t3440 | 546.4 | 443.8 | 707.3 | 699.7 | 909.4 | 909.5
2030 | t3441 | 546.4 | 443.8 | 707.3 | 699.7 | 909.4 | 909.4
2030 | t3442 | 546.4 | 443.8 | 707.3 | 698.8 | 909.4 | 909.4
2030 | t3443 | 546.4 | 443.8 | 707.3 | 698.2 | 909.4 | 909.4
2030 | t3444 | 546.4 | 443.8 | 707.3 | 695.6 | 909.4 | 909.4
2030 | t3445 | 546.4 | 443.8 | 707.3 | 692.5 | 909.4 | 909.4
2030 | t3446 | 546.4 | 443.8 | 707.3 | 692.5 | 909.4 | 909.4
2030 | t3447 | 546.4 | 443.8 | 707.3 | 690.7 | 909.4 | 909.4
2030 | t3448 | 546.4 | 443.8 | 707.3 | 690.7 | 909.4 | 909.4
2030 | t3449 | 546.4 | 443.8 | 707.3 | 690.7 | 909.4 | 909.4
2030 | t3450 | 546.4 | 443.8 | 707.2 | 690.7 | 909.4 | 909.4
2030 | t3451 | 546.4 | 443.8 | 707.2 | 690.7 | 909.4 | 909.4
2030 | t3452 | 546.4 | 443.8 | 707.2 | 690.7 | 909.4 | 909.4
2030 | t3453 | 546.3 | 441 | 707.2 | 690.7 | 909.4 | 909.4
2030 | t3454 | 546.3 | 435.1 | 707.2 | 690.6 | 909.4 | 909.3
2030 | t3455 | 546.3 | 435.1 | 707.2 | 690.6 | 909.4 | 909.3
2030 | t3456 | 546.3 | 435.1 | 707.1 | 690.6 | 909.3 | 909.3
2030 | t3457 | 546.3 | 435.1 | 707.1 | 690.5 | 909.3 | 909.3
2030 | t3458 | 546.3 | 435.1 | 707 | 690.5 | 909.3 | 909.3
2030 | t3459 | 546.3 | 435.1 | 706.8 | 690.5 | 909.3 | 909.3
2030 | t3460 | 546.3 | 435.1 | 706.8 | 690.5 | 909.3 | 909.3
2030 | t3461 | 546.3 | 435.1 | 706.8 | 690.5 | 909.3 | 909.3
2030 | t3462 | 546.3 | 435.1 | 706.3 | 690.5 | 909.3 | 909.3
2030 | t3463 | 546.3 | 435.1 | 706.2 | 690.5 | 909.3 | 909.3
2030 | t3464 | 546.3 | 435.1 | 706.2 | 690.5 | 909.3 | 909.3
2030 | t3465 | 546.2 | 435.1 | 706.2 | 690.5 | 909.3 | 909.3
2030 | t3466 | 546.2 | 435.1 | 706.2 | 690.5 | 909.3 | 909.3
2030 | t3467 | 546.2 | 435.1 | 706.2 | 690.5 | 909.3 | 909.3
2030 | t3468 | 546.2 | 435.1 | 706.2 | 690.5 | 909.3 | 909.3
2030 | t3469 | 546.2 | 434.7 | 706.2 | 690.5 | 909.3 | 909.3
2030 | t3470 | 546.2 | 428.1 | 706.2 | 690.5 | 909.3 | 909.3
2030 | t3471 | 546.2 | 427.6 | 706.2 | 690.5 | 909.3 | 909.3
2030 | t3472 | 546.2 | 420.4 | 706.2 | 690.4 | 909.3 | 909.3
2030 | t3473 | 546.2 | 420.4 | 706.2 | 690.4 | 909.3 | 909.3
2030 | t3474 | 546.2 | 420.4 | 706.2 | 690.4 | 909.3 | 909.3
2030 | t3475 | 540.2 | 420.4 | 706.2 | 690.4 | 909.3 | 909.3
2030 | t3476 | 526.9 | 420.4 | 706.2 | 690.3 | 909.3 | 909.3
2030 | t3477 | 522.9 | 420.4 | 703.4 | 690.3 | 909.3 | 909.3
2030 | t3478 | 522.9 | 420.3 | 702.3 | 690.3 | 909.3 | 909.3
2030 | t3479 | 522.9 | 419.6 | 702.2 | 690.3 | 909.3 | 909.3
2030 | t3480 | 522.9 | 416.9 | 698 | 690.3 | 909.3 | 909.3
2030 | t3481 | 522.9 | 416.9 | 695.6 | 690.3 | 909.3 | 909.3
2030 | t3482 | 522.9 | 416.8 | 692.5 | 690.3 | 909.3 | 909.3
2030 | t3483 | 522.9 | 416.6 | 692.3 | 690.3 | 909.3 | 909.3
2030 | t3484 | 522.9 | 414.6 | 690.7 | 690.3 | 909.2 | 909.3
2030 | t3485 | 522.9 | 413.3 | 690.5 | 690.3 | 909.2 | 909.2
2030 | t3486 | 522.9 | 411.5 | 690.5 | 690.3 | 909.2 | 909.2
2030 | t3487 | 522.9 | 411.5 | 690.5 | 690.3 | 909.2 | 909.2
2030 | t3488 | 522.9 | 411.5 | 690.5 | 690.3 | 909.2 | 909.2
2030 | t3489 | 522.9 | 411.5 | 690.4 | 690.3 | 909.2 | 909.2
2030 | t3490 | 522.9 | 411.5 | 690.4 | 690.3 | 909.2 | 909.2
2030 | t3491 | 522.8 | 411.5 | 690.4 | 690.3 | 909.2 | 909.2
2030 | t3492 | 519.1 | 411.5 | 690.4 | 690.3 | 909.2 | 909.2
2030 | t3493 | 515.7 | 411 | 690.4 | 690.3 | 909.2 | 909.2
2030 | t3494 | 515.7 | 411 | 690.4 | 690.3 | 909.2 | 909.2
2030 | t3495 | 515.7 | 411 | 690.4 | 690.3 | 909.2 | 909.2
2030 | t3496 | 515.7 | 411 | 690.4 | 690.3 | 909.2 | 909.2
2030 | t3497 | 515.7 | 411 | 690.4 | 690.3 | 909.2 | 909.2
2030 | t3498 | 515.7 | 411 | 690.4 | 690.3 | 909.2 | 909.2
2030 | t3499 | 515.7 | 411 | 690.4 | 690.3 | 909.2 | 909.2
2030 | t3500 | 515.5 | 411 | 690.4 | 690.2 | 909.2 | 909.2
2030 | t3501 | 513.4 | 411 | 690.4 | 690.2 | 909.2 | 909.2
2030 | t3502 | 513.4 | 411 | 690.4 | 690.2 | 909.2 | 909.2
2030 | t3503 | 503.7 | 411 | 690.4 | 690.2 | 909.2 | 909.2
2030 | t3504 | 502.7 | 411 | 690.4 | 690.2 | 909.2 | 909.2
2030 | t3505 | 502.7 | 411 | 690.4 | 690.2 | 909.2 | 909.2
2030 | t3506 | 502.6 | 411 | 690.4 | 690.2 | 909.2 | 909.2
2030 | t3507 | 502.6 | 411 | 690.4 | 690 | 909.2 | 909.2
2030 | t3508 | 502.6 | 411 | 690.3 | 688.9 | 909.2 | 909.2
2030 | t3509 | 502.6 | 411 | 690.3 | 688.9 | 909.2 | 909.2
2030 | t3510 | 498.2 | 411 | 690.3 | 687.4 | 909.1 | 909.2
2030 | t3511 | 493.3 | 411 | 690.3 | 687 | 909.1 | 909.2
2030 | t3512 | 493.3 | 411 | 690.3 | 686.7 | 909.1 | 909.2
2030 | t3513 | 493.2 | 411 | 690.3 | 686.7 | 909.1 | 909.2
2030 | t3514 | 493 | 411 | 690.3 | 686.7 | 909.1 | 909.2
2030 | t3515 | 492.9 | 411 | 690.3 | 686.7 | 909.1 | 909.2
2030 | t3516 | 492.8 | 411 | 690.3 | 686.7 | 909.1 | 909.2
2030 | t3517 | 492.8 | 411 | 690.3 | 686.7 | 909.1 | 909.2
2030 | t3518 | 492.8 | 411 | 690.3 | 686.7 | 909.1 | 909.2
2030 | t3519 | 492.7 | 411 | 690.2 | 686.6 | 909.1 | 909.2
2030 | t3520 | 492.7 | 411 | 690.2 | 685.6 | 909.1 | 909.2
2030 | t3521 | 492.7 | 411 | 690.2 | 685.6 | 909.1 | 909.1
2030 | t3522 | 492.7 | 411 | 690.2 | 685.6 | 909.1 | 909.1
2030 | t3523 | 492.7 | 411 | 690.2 | 685.6 | 909.1 | 909.1
2030 | t3524 | 492.7 | 411 | 690.2 | 685.6 | 909.1 | 909.1
2030 | t3525 | 492.7 | 411 | 690.1 | 685.6 | 909.1 | 909.1
2030 | t3526 | 492.7 | 411 | 690.1 | 685.6 | 909.1 | 909.1
2030 | t3527 | 492.7 | 411 | 690.1 | 685.5 | 909.1 | 909.1
2030 | t3528 | 492.7 | 411 | 690.1 | 685.5 | 909.1 | 909.1
2030 | t3529 | 492.7 | 411 | 690.1 | 685.5 | 909.1 | 909.1
2030 | t3530 | 492.7 | 411 | 690.1 | 685.5 | 909.1 | 909.1
2030 | t3531 | 492.7 | 411 | 690.1 | 684.3 | 909.1 | 909.1
2030 | t3532 | 492.6 | 411 | 690.1 | 684 | 909.1 | 909.1
2030 | t3533 | 492.6 | 410.9 | 690.1 | 683.9 | 909.1 | 909.1
2030 | t3534 | 492.6 | 410.9 | 690.1 | 683.7 | 909.1 | 909.1
2030 | t3535 | 492.6 | 410.9 | 690.1 | 683.2 | 909.1 | 909.1
2030 | t3536 | 491.4 | 410.9 | 690.1 | 683.2 | 909.1 | 909.1
2030 | t3537 | 490.9 | 410.9 | 690.1 | 683.2 | 909.1 | 909.1
2030 | t3538 | 480.7 | 410.9 | 690 | 683.2 | 909.1 | 909.1
2030 | t3539 | 475.9 | 410.9 | 690 | 683.2 | 909.1 | 909.1
2030 | t3540 | 473.3 | 410.9 | 688.7 | 683.2 | 909.1 | 909.1
2030 | t3541 | 473.3 | 410.9 | 688.7 | 683.1 | 909.1 | 909.1
2030 | t3542 | 473.3 | 410.9 | 687.2 | 683.1 | 909.1 | 909.1
2030 | t3543 | 473.3 | 410.9 | 686.8 | 683.1 | 909.1 | 909
2030 | t3544 | 473.3 | 410.9 | 686.4 | 683.1 | 909.1 | 909
2030 | t3545 | 464.5 | 410.9 | 685.6 | 682 | 909.1 | 909
2030 | t3546 | 462.4 | 410.9 | 685.6 | 681.7 | 909.1 | 909
2030 | t3547 | 456.1 | 410.9 | 685.5 | 681.6 | 909 | 909
2030 | t3548 | 453.4 | 410.9 | 685.5 | 681.6 | 909 | 909
2030 | t3549 | 453.4 | 410.9 | 685.5 | 681.6 | 909 | 909
2030 | t3550 | 453.4 | 410.9 | 685.5 | 681.6 | 909 | 909
2030 | t3551 | 453.3 | 410.9 | 685.5 | 681.6 | 909 | 909
2030 | t3552 | 453.3 | 410.9 | 685.5 | 681.6 | 909 | 908.9
2030 | t3553 | 453.3 | 410.9 | 685.5 | 681.6 | 909 | 908.9
2030 | t3554 | 453.3 | 410.9 | 685.4 | 681.6 | 909 | 908.9
2030 | t3555 | 449.3 | 410.9 | 685.4 | 681.6 | 909 | 908.9
2030 | t3556 | 449.3 | 410.9 | 684.1 | 681.5 | 909 | 908.9
2030 | t3557 | 449.3 | 410.9 | 684 | 681.5 | 909 | 908.9
2030 | t3558 | 449.3 | 410.9 | 683.8 | 681.5 | 909 | 908.9
2030 | t3559 | 449.3 | 410.9 | 683.2 | 681.5 | 909 | 908.9
2030 | t3560 | 449.3 | 410.8 | 683.2 | 681.5 | 909 | 908.9
2030 | t3561 | 449.3 | 410.8 | 683.2 | 681.5 | 909 | 908.9
2030 | t3562 | 447.9 | 410.8 | 683.2 | 681.5 | 909 | 908.9
2030 | t3563 | 445.9 | 410.8 | 683.2 | 681.5 | 908.9 | 908.9
2030 | t3564 | 445.9 | 410.8 | 683 | 681.5 | 908.9 | 908.9
2030 | t3565 | 445.9 | 410.8 | 683 | 681.5 | 908.9 | 908.9
2030 | t3566 | 445.9 | 410.8 | 683 | 681.5 | 908.9 | 908.9
2030 | t3567 | 445.9 | 410.8 | 683 | 681.5 | 908.9 | 908.9
2030 | t3568 | 445.9 | 410.8 | 681.8 | 681.5 | 908.9 | 908.9
2030 | t3569 | 445.9 | 410.8 | 681.7 | 681.5 | 908.9 | 908.9
2030 | t3570 | 445.9 | 410.8 | 681.7 | 681.5 | 908.9 | 908.9
2030 | t3571 | 445.9 | 410.8 | 681.5 | 681.5 | 908.9 | 908.9
2030 | t3572 | 445.9 | 410.8 | 681.5 | 681.4 | 908.9 | 908.9
2030 | t3573 | 445.9 | 410.8 | 681.5 | 681.4 | 908.9 | 908.9
2030 | t3574 | 445.9 | 410.8 | 681.5 | 681.4 | 908.9 | 908.9
2030 | t3575 | 445.9 | 410.8 | 681.5 | 681.4 | 908.9 | 908.9
2030 | t3576 | 445.8 | 410.8 | 681.5 | 681.4 | 908.9 | 908.9
2030 | t3577 | 440.8 | 410.8 | 681.5 | 681.4 | 908.9 | 908.9
2030 | t3578 | 440.8 | 410.8 | 681.5 | 681.3 | 908.9 | 908.9
2030 | t3579 | 440.8 | 410.8 | 681.5 | 681.3 | 908.9 | 908.8
2030 | t3580 | 440.8 | 410.8 | 681.5 | 681.3 | 908.9 | 908.8
2030 | t3581 | 440.8 | 410.8 | 681.5 | 681.3 | 908.9 | 908.8
2030 | t3582 | 440.8 | 410.8 | 681.5 | 681.2 | 908.9 | 908.8
2030 | t3583 | 440.8 | 410.8 | 681.5 | 681.2 | 908.9 | 908.8
2030 | t3584 | 440.8 | 410.8 | 681.4 | 681.2 | 908.9 | 908.8
2030 | t3585 | 440.8 | 410.8 | 681.4 | 681.2 | 908.8 | 908.8
2030 | t3586 | 440.8 | 410.8 | 681.4 | 681.2 | 908.8 | 908.7
2030 | t3587 | 440.8 | 410.8 | 681.4 | 681.2 | 908.8 | 908.7
2030 | t3588 | 440.8 | 410.7 | 681.4 | 681.2 | 908.8 | 908.7
2030 | t3589 | 440.8 | 410.7 | 681.4 | 681.2 | 908.8 | 908.7
2030 | t3590 | 440.8 | 410.7 | 681.4 | 681.2 | 908.8 | 908.7
2030 | t3591 | 440.8 | 410.7 | 681.4 | 681.2 | 908.8 | 908.7
2030 | t3592 | 435.3 | 410.7 | 681.4 | 681.2 | 908.8 | 908.7
2030 | t3593 | 434.5 | 410.7 | 681.4 | 681.2 | 908.8 | 908.7
2030 | t3594 | 428.9 | 410.7 | 681.4 | 681.2 | 908.7 | 908.6
2030 | t3595 | 428.9 | 410.7 | 681.4 | 681.2 | 908.7 | 908.6
2030 | t3596 | 428.9 | 410.7 | 681.4 | 681.2 | 908.7 | 908.6
2030 | t3597 | 427.9 | 410.7 | 681.4 | 681.2 | 908.7 | 908.6
2030 | t3598 | 417.9 | 410.7 | 681.4 | 681.2 | 908.7 | 908.6
2030 | t3599 | 416.9 | 410.7 | 681.4 | 681.2 | 908.7 | 908.6
2030 | t3600 | 415.5 | 410.7 | 681.4 | 681.2 | 908.7 | 908.6
2030 | t3601 | 415.5 | 410.7 | 681.3 | 681.2 | 908.7 | 908.6
2030 | t3602 | 415.5 | 410.2 | 681.3 | 681.2 | 908.6 | 908.6
2030 | t3603 | 415.5 | 410 | 681.3 | 681.1 | 901.1 | 908.6
2030 | t3604 | 415.5 | 409 | 681.3 | 681.1 | 901 | 908.6
2030 | t3605 | 415.5 | 408.9 | 681.3 | 681.1 | 900.8 | 908.6
2030 | t3606 | 415.5 | 408.9 | 681.3 | 681.1 | 900.8 | 908.6
2030 | t3607 | 415.5 | 403 | 681.3 | 681.1 | 897.6 | 908.6
2030 | t3608 | 415.5 | 403 | 681.2 | 681.1 | 897.6 | 908.6
2030 | t3609 | 415.4 | 403 | 681.2 | 681.1 | 897.6 | 908.6
2030 | t3610 | 415.4 | 403 | 681.2 | 681.1 | 897.6 | 908.6
2030 | t3611 | 415.4 | 403 | 681.2 | 681.1 | 897.6 | 908.6
2030 | t3612 | 414.7 | 403 | 681.2 | 681.1 | 897.5 | 908.6
2030 | t3613 | 411.3 | 403 | 681.2 | 681.1 | 897.4 | 908.6
2030 | t3614 | 411.1 | 403 | 681.2 | 681 | 897.3 | 908.6
2030 | t3615 | 411.1 | 397.8 | 681.2 | 681 | 897.3 | 908.6
2030 | t3616 | 411.1 | 396.9 | 681.2 | 681 | 897.3 | 908.6
2030 | t3617 | 411.1 | 396.9 | 681.2 | 681 | 897.3 | 908.6
2030 | t3618 | 411.1 | 396.7 | 681.2 | 681 | 897.3 | 908.6
2030 | t3619 | 411.1 | 396.7 | 681.2 | 681 | 897.3 | 908.6
2030 | t3620 | 411.1 | 396.7 | 681.2 | 681 | 897.3 | 908.6
2030 | t3621 | 411.1 | 396.7 | 681.2 | 681 | 897.3 | 908.5
2030 | t3622 | 411.1 | 396.7 | 681.2 | 681 | 897.3 | 908.5
2030 | t3623 | 411.1 | 396.6 | 681.2 | 681 | 897.3 | 908.5
2030 | t3624 | 411.1 | 396.5 | 681.2 | 681 | 897.3 | 908.5
2030 | t3625 | 411.1 | 396.4 | 681.2 | 681 | 895.4 | 908.4
2030 | t3626 | 411 | 393.9 | 681.2 | 681 | 895.4 | 908.3
2030 | t3627 | 411 | 392.7 | 681.2 | 681 | 895.4 | 907.5
2030 | t3628 | 411 | 392.7 | 681.2 | 681 | 895.4 | 907.3
2030 | t3629 | 411 | 392.7 | 681.2 | 681 | 895.4 | 905.9
2030 | t3630 | 411 | 392.7 | 681.2 | 681 | 895.4 | 903
2030 | t3631 | 411 | 392.7 | 681.2 | 681 | 895.4 | 902.4
2030 | t3632 | 411 | 392.7 | 681.2 | 681 | 895.4 | 901.8
2030 | t3633 | 411 | 392.7 | 681.1 | 681 | 895.4 | 901
2030 | t3634 | 411 | 392.7 | 681.1 | 681 | 895.4 | 900.9
2030 | t3635 | 411 | 392.5 | 681.1 | 681 | 895.4 | 900.9
2030 | t3636 | 411 | 392.5 | 681.1 | 680.9 | 895.4 | 900.9
2030 | t3637 | 411 | 392.5 | 681.1 | 680.9 | 895.4 | 900.9
2030 | t3638 | 411 | 392.5 | 681.1 | 680.9 | 895.4 | 900.9
2030 | t3639 | 410.9 | 392.5 | 681 | 680.9 | 895.3 | 900.9
2030 | t3640 | 410.9 | 392.5 | 681 | 680.9 | 895.3 | 900.9
2030 | t3641 | 410.9 | 392.5 | 681 | 680.9 | 895.3 | 900.9
2030 | t3642 | 410.9 | 392.5 | 681 | 680.8 | 895.3 | 900.9
2030 | t3643 | 410.9 | 392.5 | 681 | 680.8 | 895.3 | 900.9
2030 | t3644 | 410.9 | 392.5 | 681 | 680.8 | 895.3 | 900.9
2030 | t3645 | 410.9 | 392.5 | 681 | 680.8 | 895.3 | 900.9
2030 | t3646 | 410.9 | 392.5 | 680.9 | 680.7 | 895.3 | 900.9
2030 | t3647 | 410.9 | 392.5 | 680.9 | 680.7 | 895.3 | 900.9
2030 | t3648 | 410.9 | 392.5 | 680.9 | 680.7 | 895.3 | 900.9
2030 | t3649 | 410.9 | 392.5 | 680.9 | 680.7 | 895.3 | 900.9
2030 | t3650 | 410.9 | 392.5 | 680.9 | 680.5 | 895.3 | 900.9
2030 | t3651 | 410.9 | 392.5 | 680.9 | 679.7 | 895.3 | 900.8
2030 | t3652 | 410.9 | 392.5 | 680.8 | 679.4 | 895.3 | 900.4
2030 | t3653 | 410.9 | 392.4 | 680.8 | 679.4 | 895.3 | 899.1
2030 | t3654 | 410.9 | 391.6 | 680.8 | 679.4 | 895.2 | 899.1
2030 | t3655 | 410.9 | 391.5 | 680.8 | 679.4 | 895.2 | 898.7
2030 | t3656 | 410.9 | 391.4 | 680.8 | 678.4 | 895.2 | 898.4
2030 | t3657 | 410.9 | 387.5 | 680.8 | 678.4 | 895.2 | 898.3
2030 | t3658 | 410.9 | 387.5 | 680.8 | 678.4 | 895.2 | 897.7
2030 | t3659 | 410.9 | 387.5 | 680.8 | 678.4 | 895.2 | 897.7
2030 | t3660 | 410.9 | 387.5 | 680.8 | 678.4 | 895.2 | 897.3
2030 | t3661 | 410.9 | 387.5 | 680.8 | 678.3 | 895.2 | 897.3
2030 | t3662 | 410.9 | 387.5 | 680.8 | 678.3 | 895.2 | 897.3
2030 | t3663 | 410.9 | 387.5 | 680.8 | 678.2 | 895.2 | 897.3
2030 | t3664 | 410.9 | 387.5 | 680.8 | 678.2 | 895.2 | 897.3
2030 | t3665 | 410.9 | 387.5 | 680.7 | 678.2 | 895.2 | 897.3
2030 | t3666 | 410.9 | 387.5 | 679.7 | 678.2 | 895.2 | 895.5
2030 | t3667 | 410.9 | 387.5 | 679.2 | 678.2 | 895.2 | 895.5
2030 | t3668 | 410.9 | 387.5 | 679.2 | 678.2 | 895.2 | 895.5
2030 | t3669 | 410.9 | 387.5 | 679.2 | 678.2 | 895.2 | 895.5
2030 | t3670 | 410.9 | 387.5 | 679.2 | 678.2 | 895.2 | 895.5
2030 | t3671 | 410.9 | 387.5 | 678.2 | 678.2 | 895.2 | 895.4
2030 | t3672 | 410.9 | 387.3 | 678.2 | 678.2 | 895.2 | 895.4
2030 | t3673 | 410.9 | 386.9 | 678.2 | 678.2 | 895.2 | 895.4
2030 | t3674 | 410.9 | 385.5 | 678.2 | 678.2 | 895.2 | 895.4
2030 | t3675 | 410.9 | 385.4 | 678.2 | 678.2 | 895.2 | 895.4
2030 | t3676 | 410.9 | 385.3 | 678.2 | 678.2 | 895.2 | 895.4
2030 | t3677 | 410.9 | 383.5 | 678.2 | 677.8 | 895.2 | 895.4
2030 | t3678 | 410.9 | 383.4 | 678.2 | 677.3 | 895.2 | 895.4
2030 | t3679 | 410.9 | 383.4 | 678.2 | 676.6 | 895.2 | 895.4
2030 | t3680 | 410.9 | 383.4 | 678.2 | 676.6 | 895.2 | 895.4
2030 | t3681 | 410.8 | 383.4 | 678.2 | 676.6 | 895.2 | 895.3
2030 | t3682 | 410.8 | 383 | 678.2 | 676.6 | 895.2 | 895.3
2030 | t3683 | 410.8 | 383 | 678.2 | 676.4 | 895.2 | 895.2
2030 | t3684 | 410.8 | 382.3 | 678.2 | 676.3 | 895.2 | 895.2
2030 | t3685 | 410.8 | 382.3 | 678.2 | 676 | 895.2 | 895.2
2030 | t3686 | 410.8 | 382.3 | 678.2 | 675.8 | 895.2 | 895.2
2030 | t3687 | 410.8 | 382.3 | 678.2 | 675.7 | 895.2 | 895.2
2030 | t3688 | 410.8 | 382.3 | 678.2 | 675.7 | 895.2 | 895.2
2030 | t3689 | 410.8 | 382.3 | 678.2 | 675.7 | 895.1 | 895.2
2030 | t3690 | 410.8 | 382.3 | 678.2 | 675.7 | 895.1 | 895.2
2030 | t3691 | 410.8 | 382.3 | 678.2 | 675.7 | 895.1 | 895.1
2030 | t3692 | 410.8 | 382.3 | 677.6 | 675.7 | 895.1 | 895.1
2030 | t3693 | 410.8 | 382.3 | 677.1 | 675 | 895.1 | 895.1
2030 | t3694 | 410.8 | 382.3 | 676.9 | 674.4 | 895.1 | 895.1
2030 | t3695 | 410.8 | 382.3 | 676.6 | 673 | 895.1 | 895.1
2030 | t3696 | 410.8 | 381.6 | 675.6 | 672.5 | 895.1 | 895.1
2030 | t3697 | 410.8 | 379.7 | 675.6 | 672.5 | 895.1 | 895.1
2030 | t3698 | 410.8 | 379.7 | 675.6 | 672.5 | 895.1 | 895.1
2030 | t3699 | 410.8 | 378.4 | 675.6 | 672.3 | 895.1 | 895.1
2030 | t3700 | 410.8 | 377.8 | 675.6 | 671.8 | 895.1 | 895.1
2030 | t3701 | 410.8 | 377.8 | 675.6 | 670.7 | 895.1 | 895.1
2030 | t3702 | 410.8 | 377.6 | 672.8 | 670.7 | 895 | 895.1
2030 | t3703 | 410.8 | 376.1 | 672.6 | 670.7 | 895 | 895.1
2030 | t3704 | 410.8 | 376.1 | 672.3 | 670.7 | 895 | 895.1
2030 | t3705 | 410.8 | 376.1 | 672.1 | 670.7 | 895 | 895.1
2030 | t3706 | 410.8 | 376.1 | 670.3 | 670.7 | 895 | 895.1
2030 | t3707 | 410.8 | 376.1 | 670.3 | 670.7 | 895 | 895.1
2030 | t3708 | 410.8 | 376.1 | 670.3 | 670.7 | 895 | 895.1
2030 | t3709 | 410.8 | 376.1 | 670.3 | 670.7 | 895 | 895.1
2030 | t3710 | 410.8 | 376.1 | 670.3 | 670.5 | 894.9 | 895.1
2030 | t3711 | 410.8 | 376.1 | 670.3 | 670.5 | 894.1 | 895.1
2030 | t3712 | 410.8 | 376.1 | 670.3 | 670.5 | 892 | 895.1
2030 | t3713 | 410.8 | 376.1 | 670.3 | 670.5 | 892 | 895.1
2030 | t3714 | 410.8 | 376.1 | 670.3 | 670.5 | 892 | 895.1
2030 | t3715 | 410.8 | 376.1 | 670.3 | 670.5 | 890.6 | 895
2030 | t3716 | 410.8 | 376.1 | 670.3 | 670.4 | 890.2 | 895
2030 | t3717 | 410.8 | 376.1 | 670.3 | 670.4 | 890 | 895
2030 | t3718 | 410.8 | 376 | 670.3 | 670.4 | 889.9 | 895
2030 | t3719 | 410.8 | 375.9 | 670.2 | 670.3 | 889.6 | 894.8
2030 | t3720 | 410.8 | 375.9 | 670.2 | 670.3 | 889.5 | 894.8
2030 | t3721 | 410.8 | 375.9 | 670.2 | 670.1 | 889.2 | 891.4
2030 | t3722 | 410.7 | 375.9 | 670.2 | 670.1 | 889.2 | 891.4
2030 | t3723 | 410.6 | 375.9 | 670.2 | 670.1 | 889.2 | 891.3
2030 | t3724 | 410.6 | 375.9 | 669.9 | 669.8 | 889.2 | 890.5
2030 | t3725 | 410.6 | 375.9 | 669.9 | 669.6 | 889.2 | 890
2030 | t3726 | 410.6 | 375.9 | 669.9 | 669.5 | 889.1 | 890
2030 | t3727 | 410.6 | 375.9 | 669.6 | 669.4 | 886.4 | 889.7
2030 | t3728 | 410.6 | 375.9 | 669.5 | 669.4 | 886.4 | 889.7
2030 | t3729 | 410.6 | 375.9 | 669.3 | 669.4 | 886.4 | 889.4
2030 | t3730 | 410.6 | 375.9 | 669.3 | 669.4 | 886.4 | 889.4
2030 | t3731 | 410.6 | 375.9 | 669.3 | 669.4 | 886.4 | 889.4
2030 | t3732 | 410.6 | 375.9 | 669.3 | 669.4 | 886.3 | 889.3
2030 | t3733 | 410.6 | 375.9 | 669.3 | 669.4 | 886.3 | 886.5
2030 | t3734 | 410.6 | 375.9 | 669.2 | 669.4 | 886.3 | 886.4
2030 | t3735 | 410.6 | 375.9 | 669.2 | 669.4 | 886.3 | 886.4
2030 | t3736 | 410.6 | 375.9 | 669.2 | 669.4 | 886.3 | 886.4
2030 | t3737 | 410.6 | 375.9 | 669.2 | 669.4 | 886.3 | 886.4
2030 | t3738 | 410.5 | 375.9 | 669.1 | 669.4 | 886.3 | 886.4
2030 | t3739 | 410.3 | 375.9 | 669.1 | 669.4 | 886.3 | 886.4
2030 | t3740 | 410.2 | 375.9 | 669.1 | 669.4 | 886.3 | 886.4
2030 | t3741 | 409 | 375.9 | 669.1 | 669.3 | 886.2 | 886.4
2030 | t3742 | 407.9 | 375.9 | 669.1 | 669.3 | 886.2 | 886.4
2030 | t3743 | 396.7 | 375.9 | 669.1 | 669.3 | 886.2 | 886.4
2030 | t3744 | 396.7 | 375.9 | 669.1 | 669.3 | 886.2 | 886.4
2030 | t3745 | 396.7 | 375.9 | 669.1 | 669.3 | 886.2 | 886.3
2030 | t3746 | 396.7 | 375.9 | 669.1 | 669.3 | 886.2 | 886.3
2030 | t3747 | 396 | 375.9 | 669.1 | 669.3 | 886.2 | 886.3
2030 | t3748 | 393.6 | 375.9 | 669.1 | 669.3 | 885.5 | 886.3
2030 | t3749 | 392.5 | 375.9 | 669.1 | 669.3 | 885.5 | 886.3
2030 | t3750 | 392.5 | 375.9 | 669.1 | 669.3 | 885.4 | 886.3
2030 | t3751 | 392.5 | 375.9 | 669.1 | 669.3 | 885.4 | 886.3
2030 | t3752 | 392.5 | 375.9 | 669.1 | 669.3 | 883.2 | 886.3
2030 | t3753 | 392.5 | 375.9 | 669.1 | 669.3 | 883 | 886.3
2030 | t3754 | 392.5 | 375.9 | 669.1 | 669.3 | 883 | 886.3
2030 | t3755 | 392.5 | 375.8 | 669.1 | 669.3 | 883 | 886.3
2030 | t3756 | 392.5 | 375.7 | 669.1 | 669.3 | 883 | 886.3
2030 | t3757 | 392.5 | 375.7 | 669.1 | 669.3 | 883 | 886.2
2030 | t3758 | 392.5 | 375.7 | 669.1 | 669.3 | 883 | 886.2
2030 | t3759 | 392.5 | 375.7 | 669.1 | 669.3 | 883 | 886.2
2030 | t3760 | 392.5 | 375.7 | 669.1 | 669.3 | 883 | 886.2
2030 | t3761 | 392.5 | 375.7 | 669.1 | 669.3 | 883 | 885.5
2030 | t3762 | 392.5 | 375.7 | 669.1 | 669.3 | 883 | 885.5
2030 | t3763 | 392.5 | 375.7 | 669.1 | 669.3 | 883 | 885.4
2030 | t3764 | 392.4 | 375.7 | 669.1 | 669.3 | 883 | 885.4
2030 | t3765 | 392.1 | 375.7 | 669.1 | 669.3 | 883 | 881.1
2030 | t3766 | 391 | 375.7 | 669.1 | 669.3 | 883 | 881.1
2030 | t3767 | 391 | 375.7 | 669.1 | 669.3 | 882.8 | 881.1
2030 | t3768 | 391 | 375.7 | 669.1 | 669.3 | 882.8 | 880.8
2030 | t3769 | 391 | 375.7 | 669.1 | 669.3 | 882.1 | 880.8
2030 | t3770 | 389.1 | 375.7 | 669.1 | 669.3 | 881.8 | 880.6
2030 | t3771 | 387.6 | 375.7 | 669.1 | 669.3 | 881 | 880.6
2030 | t3772 | 387.3 | 375.7 | 669.1 | 669.3 | 881 | 878.7
2030 | t3773 | 387.3 | 375.7 | 669.1 | 669.3 | 880.6 | 878.7
2030 | t3774 | 387.3 | 375.7 | 669.1 | 669.3 | 880.6 | 878.7
2030 | t3775 | 387.3 | 375.7 | 669.1 | 669.3 | 880.6 | 878.7
2030 | t3776 | 387.3 | 375.6 | 669.1 | 669.3 | 880.6 | 878.7
2030 | t3777 | 387.3 | 375.6 | 669.1 | 669.3 | 878.7 | 878.7
2030 | t3778 | 387.3 | 375.6 | 669.1 | 669.3 | 878.7 | 878.7
2030 | t3779 | 387.3 | 375.6 | 669 | 669.3 | 878.6 | 878.7
2030 | t3780 | 387.3 | 375.6 | 669 | 669.3 | 878.4 | 878.7
2030 | t3781 | 387.3 | 375.6 | 669 | 669.3 | 878.4 | 878.7
2030 | t3782 | 387.3 | 375.6 | 669 | 669.3 | 878.4 | 878.7
2030 | t3783 | 387.3 | 375.6 | 669 | 669.3 | 878.4 | 878.7
2030 | t3784 | 387.3 | 375.6 | 669 | 669.3 | 878.4 | 878
2030 | t3785 | 387.3 | 375.6 | 669 | 669.3 | 878.4 | 878
2030 | t3786 | 387.3 | 375.6 | 669 | 669.3 | 878.4 | 877.9
2030 | t3787 | 387.2 | 375.6 | 669 | 669.3 | 878.4 | 877.9
2030 | t3788 | 383 | 375.5 | 669 | 669.3 | 878.4 | 876.6
2030 | t3789 | 383 | 375.5 | 669 | 669.3 | 878.4 | 876.6
2030 | t3790 | 382.7 | 375.5 | 669 | 669.3 | 878.4 | 876.6
2030 | t3791 | 382.7 | 375.5 | 669 | 669.3 | 878.4 | 876.6
2030 | t3792 | 382.4 | 375.5 | 669 | 669.3 | 878.2 | 876.6
2030 | t3793 | 382.3 | 375.5 | 669 | 669.3 | 874.3 | 876.6
2030 | t3794 | 382.3 | 375.5 | 669 | 669.3 | 874.3 | 876.6
2030 | t3795 | 382.3 | 375.5 | 669 | 669.3 | 874.3 | 876.6
2030 | t3796 | 382.3 | 375.5 | 669 | 669.3 | 874.1 | 876.6
2030 | t3797 | 382.3 | 375.5 | 669 | 669.3 | 874 | 876.6
2030 | t3798 | 382.3 | 375.5 | 669 | 669.2 | 873.9 | 876.6
2030 | t3799 | 382.3 | 375.5 | 669 | 669.2 | 873.9 | 876.6
2030 | t3800 | 382.3 | 375.5 | 669 | 669.2 | 873.6 | 876.6
2030 | t3801 | 382.3 | 375.2 | 669 | 669.2 | 873.4 | 876.6
2030 | t3802 | 382.3 | 374.9 | 669 | 669.2 | 871.8 | 876.6
2030 | t3803 | 382.3 | 374.7 | 669 | 669.2 | 871.8 | 876.6
2030 | t3804 | 382.3 | 374.3 | 669 | 669.2 | 871.8 | 876.6
2030 | t3805 | 382.1 | 374.2 | 669 | 669.2 | 871.8 | 876.6
2030 | t3806 | 382.1 | 374.2 | 669 | 669.2 | 871.8 | 876.6
2030 | t3807 | 382.1 | 374.1 | 669 | 669.2 | 871.8 | 876.6
2030 | t3808 | 381.6 | 373.9 | 669 | 669.2 | 871.8 | 876.6
2030 | t3809 | 380 | 373.9 | 669 | 669.2 | 871.7 | 876.6
2030 | t3810 | 379.9 | 373.9 | 669 | 669.2 | 869.1 | 876.6
2030 | t3811 | 379.7 | 373.9 | 669 | 669.2 | 868.8 | 876.6
2030 | t3812 | 379.6 | 373.9 | 669 | 669.2 | 868.8 | 876.6
2030 | t3813 | 379.6 | 373.8 | 669 | 669.2 | 868.1 | 876.6
2030 | t3814 | 379.6 | 373.8 | 669 | 669.2 | 866.1 | 876.6
2030 | t3815 | 379.6 | 373.8 | 669 | 669.2 | 866.1 | 876.6
2030 | t3816 | 379.6 | 373.8 | 669 | 669.2 | 866.1 | 876.6
2030 | t3817 | 379.6 | 373.8 | 669 | 669.2 | 866.1 | 876.6
2030 | t3818 | 379.6 | 373.8 | 669 | 669.2 | 865 | 876.6
2030 | t3819 | 379.6 | 373.8 | 669 | 669.2 | 864.9 | 876.6
2030 | t3820 | 379.6 | 373.8 | 669 | 669.2 | 864.9 | 876.6
2030 | t3821 | 379.6 | 373.8 | 669 | 669.2 | 864.7 | 876.6
2030 | t3822 | 379.5 | 373.8 | 669 | 669.2 | 864.7 | 876.6
2030 | t3823 | 378.2 | 373.1 | 669 | 669.2 | 858.4 | 876.6
2030 | t3824 | 377.9 | 373.1 | 669 | 669.2 | 855.4 | 876.6
2030 | t3825 | 377.9 | 372.8 | 669 | 669.2 | 855.1 | 876.6
2030 | t3826 | 377.9 | 372.7 | 669 | 669.2 | 855.1 | 876.6
2030 | t3827 | 377.9 | 371.9 | 669 | 669.2 | 854.9 | 876.6
2030 | t3828 | 377.9 | 371.4 | 669 | 669.1 | 854.3 | 876.6
2030 | t3829 | 377.9 | 371.4 | 669 | 669.1 | 854.3 | 876.6
2030 | t3830 | 377.9 | 371.4 | 669 | 669.1 | 854.3 | 876.6
2030 | t3831 | 377.9 | 371.4 | 669 | 669.1 | 854.3 | 876.6
2030 | t3832 | 377.9 | 371.4 | 669 | 669.1 | 854.3 | 876.6
2030 | t3833 | 377.9 | 371.4 | 669 | 669.1 | 854.3 | 876.6
2030 | t3834 | 377.9 | 371.4 | 669 | 669.1 | 854.3 | 876.6
2030 | t3835 | 377.9 | 371.4 | 669 | 669.1 | 854.3 | 876.6
2030 | t3836 | 377.9 | 371.4 | 668.9 | 669.1 | 854.3 | 876.6
2030 | t3837 | 377.9 | 371.4 | 668.9 | 669.1 | 854.3 | 876.6
2030 | t3838 | 377.9 | 371.4 | 668.9 | 669.1 | 854.3 | 876.6
2030 | t3839 | 377.9 | 371.4 | 668.9 | 669.1 | 853.8 | 876.6
2030 | t3840 | 377.8 | 371.4 | 668.9 | 669.1 | 853.8 | 876.5
2030 | t3841 | 377.8 | 371.3 | 668.9 | 669.1 | 853.7 | 876.1
2030 | t3842 | 377.7 | 371.3 | 668.9 | 669.1 | 853.7 | 876.1
2030 | t3843 | 377.6 | 370.9 | 668.9 | 669.1 | 853.7 | 876.1
2030 | t3844 | 376.2 | 370.7 | 668.9 | 669.1 | 853.7 | 876.1
2030 | t3845 | 376.1 | 368.5 | 668.9 | 669.1 | 853.7 | 876.1
2030 | t3846 | 376.1 | 368.4 | 668.9 | 669.1 | 853.7 | 876.1
2030 | t3847 | 376.1 | 365.3 | 668.9 | 669.1 | 853.6 | 876.1
2030 | t3848 | 376.1 | 365 | 668.9 | 669 | 853.6 | 876.1
2030 | t3849 | 376.1 | 364.9 | 668.9 | 669 | 853.6 | 876.1
2030 | t3850 | 376.1 | 363.1 | 668.9 | 669 | 853.5 | 876.1
2030 | t3851 | 376.1 | 357.1 | 668.9 | 669 | 853.5 | 876.1
2030 | t3852 | 376.1 | 356.6 | 668.9 | 669 | 853.5 | 876.1
2030 | t3853 | 376.1 | 356.5 | 668.9 | 669 | 853.4 | 876.1
2030 | t3854 | 376.1 | 356.4 | 668.9 | 669 | 853.2 | 876.1
2030 | t3855 | 376.1 | 353.6 | 668.9 | 669 | 850.9 | 876.1
2030 | t3856 | 376.1 | 353.6 | 668.9 | 669 | 850.9 | 874.3
2030 | t3857 | 376.1 | 353.6 | 668.9 | 669 | 850.9 | 874.3
2030 | t3858 | 376.1 | 353.2 | 668.9 | 669 | 850.7 | 874.3
2030 | t3859 | 376.1 | 352.9 | 668.8 | 669 | 850.7 | 874.1
2030 | t3860 | 376.1 | 352.2 | 668.8 | 669 | 850.7 | 873.9
2030 | t3861 | 376.1 | 347.4 | 668.8 | 669 | 850.7 | 873.5
2030 | t3862 | 376.1 | 346.8 | 668.8 | 669 | 850.7 | 873.4
2030 | t3863 | 376 | 346.1 | 668.8 | 669 | 850.7 | 873.4
2030 | t3864 | 376 | 345.5 | 668.8 | 669 | 850.7 | 873.4
2030 | t3865 | 376 | 345.4 | 668.8 | 669 | 850.7 | 873.4
2030 | t3866 | 376 | 345.1 | 668.8 | 669 | 850.7 | 873.4
2030 | t3867 | 376 | 345.1 | 668.8 | 669 | 850.7 | 873.3
2030 | t3868 | 376 | 345.1 | 668.8 | 668.9 | 850.7 | 869.9
2030 | t3869 | 376 | 345.1 | 668.8 | 668.9 | 850.7 | 869.9
2030 | t3870 | 376 | 345.1 | 668.8 | 668.9 | 850.7 | 866.2
2030 | t3871 | 376 | 345.1 | 668.8 | 668.8 | 850.5 | 866.1
2030 | t3872 | 375.9 | 345.1 | 668.8 | 668.8 | 850.5 | 866
2030 | t3873 | 375.9 | 345.1 | 668.8 | 668.8 | 850.5 | 866
2030 | t3874 | 375.9 | 345.1 | 668.8 | 668.8 | 850.5 | 865.1
2030 | t3875 | 375.9 | 345.1 | 668.8 | 668.8 | 850.5 | 864.9
2030 | t3876 | 375.9 | 345.1 | 668.8 | 668.8 | 850.5 | 864.4
2030 | t3877 | 375.9 | 345.1 | 668.8 | 668.7 | 850.5 | 863.6
2030 | t3878 | 375.9 | 345.1 | 668.8 | 668.7 | 850.5 | 855.4
2030 | t3879 | 375.7 | 345.1 | 668.8 | 668.7 | 850.5 | 855.4
2030 | t3880 | 375.7 | 345.1 | 668.8 | 668.7 | 850.5 | 855.4
2030 | t3881 | 375.7 | 345.1 | 668.8 | 668.7 | 850.5 | 855.4
2030 | t3882 | 375.7 | 345 | 668.7 | 668.7 | 850.5 | 855.4
2030 | t3883 | 375.7 | 345 | 668.7 | 668.7 | 850.5 | 855.4
2030 | t3884 | 375.7 | 345 | 668.7 | 668.7 | 850.5 | 854.4
2030 | t3885 | 375.7 | 345 | 668.7 | 668.6 | 850.5 | 853.8
2030 | t3886 | 375.7 | 345 | 668.6 | 668.6 | 849.5 | 853.7
2030 | t3887 | 375.7 | 345 | 668.5 | 668.6 | 846.5 | 853.7
2030 | t3888 | 375.7 | 344.8 | 668.5 | 668.6 | 846.5 | 853.6
2030 | t3889 | 375.7 | 343.1 | 668.5 | 668.6 | 846.5 | 853.6
2030 | t3890 | 375.7 | 343.1 | 668.4 | 668.6 | 846.5 | 853.5
2030 | t3891 | 375.7 | 343.1 | 668.3 | 668.6 | 846.5 | 853.5
2030 | t3892 | 375.7 | 343.1 | 668.3 | 668.6 | 846.5 | 853.5
2030 | t3893 | 375.7 | 343.1 | 667.7 | 668.6 | 845.8 | 853.5
2030 | t3894 | 375.7 | 343.1 | 664.2 | 668.6 | 845.8 | 853.4
2030 | t3895 | 375.7 | 343.1 | 664.2 | 668.6 | 845.8 | 853.2
2030 | t3896 | 375.7 | 343.1 | 664.2 | 668.6 | 845.8 | 853.2
2030 | t3897 | 375.7 | 343.1 | 664.2 | 668.6 | 845.5 | 850.7
2030 | t3898 | 375.7 | 343.1 | 663.1 | 668.6 | 845.5 | 850.3
2030 | t3899 | 375.7 | 343.1 | 658.2 | 668.6 | 844.9 | 850.3
2030 | t3900 | 375.7 | 343.1 | 658 | 668.6 | 844.9 | 850.3
2030 | t3901 | 375.7 | 343 | 658 | 668.5 | 844.9 | 850.3
2030 | t3902 | 375.7 | 343 | 658 | 668.5 | 840.1 | 850.3
2030 | t3903 | 375.7 | 343 | 658 | 668.5 | 840 | 850.3
2030 | t3904 | 375.7 | 343 | 658 | 667.8 | 840 | 850.3
2030 | t3905 | 375.7 | 343 | 658 | 664.2 | 840 | 850.3
2030 | t3906 | 375.7 | 343 | 658 | 664.2 | 840 | 850.3
2030 | t3907 | 375.7 | 342.1 | 658 | 664.2 | 840 | 850.3
2030 | t3908 | 375.7 | 342.1 | 658 | 664.2 | 840 | 850.3
2030 | t3909 | 375.7 | 342.1 | 657.9 | 663.6 | 834 | 850.3
2030 | t3910 | 375.7 | 342.1 | 657.9 | 663.3 | 828 | 850.3
2030 | t3911 | 375.7 | 342.1 | 657.9 | 661.5 | 828 | 850.3
2030 | t3912 | 375.7 | 342.1 | 657.9 | 658.9 | 828 | 849.4
2030 | t3913 | 375.7 | 342.1 | 656.4 | 658.9 | 828 | 846.4
2030 | t3914 | 375.7 | 342 | 655.2 | 658.9 | 828 | 846.4
2030 | t3915 | 375.7 | 341.3 | 655.2 | 658.9 | 825.5 | 846.4
2030 | t3916 | 375.7 | 339.8 | 655.2 | 658.9 | 825.3 | 846.4
2030 | t3917 | 375.7 | 338.9 | 655.2 | 658.9 | 818 | 846.4
2030 | t3918 | 375.7 | 338.9 | 655.2 | 658.9 | 818 | 846.4
2030 | t3919 | 375.7 | 338.9 | 655.2 | 658.9 | 818 | 845.3
2030 | t3920 | 375.7 | 338.9 | 655.2 | 658.9 | 818 | 845.3
2030 | t3921 | 375.7 | 338.3 | 655.2 | 658.2 | 818 | 845.3
2030 | t3922 | 375.7 | 338.3 | 655.1 | 658.2 | 818 | 835.9
2030 | t3923 | 375.7 | 338.3 | 655.1 | 658.2 | 818 | 835.9
2030 | t3924 | 375.7 | 338.3 | 655.1 | 658.2 | 818 | 834.1
2030 | t3925 | 375.7 | 338.3 | 655.1 | 658.2 | 818 | 828.2
2030 | t3926 | 375.7 | 338.3 | 655.1 | 658.2 | 818 | 828.2
2030 | t3927 | 375.7 | 338.3 | 655.1 | 658.2 | 818 | 828.2
2030 | t3928 | 375.7 | 338.3 | 655.1 | 658.2 | 796.6 | 828.2
2030 | t3929 | 375.7 | 338.3 | 655.1 | 658.2 | 796.6 | 827.8
2030 | t3930 | 375.7 | 338 | 655.1 | 658.2 | 796.6 | 827.8
2030 | t3931 | 375.7 | 338 | 655.1 | 658.1 | 796.6 | 827.8
2030 | t3932 | 375.7 | 338 | 655.1 | 658.1 | 796.6 | 827.8
2030 | t3933 | 375.7 | 338 | 655.1 | 658.1 | 796.6 | 827.8
2030 | t3934 | 375.7 | 338 | 655.1 | 657.9 | 792.1 | 827.8
2030 | t3935 | 375.7 | 338 | 655.1 | 656.6 | 785.7 | 827.7
2030 | t3936 | 375.7 | 338 | 655.1 | 655.4 | 785.7 | 827.7
2030 | t3937 | 375.7 | 338 | 655.1 | 655.4 | 785.7 | 827.7
2030 | t3938 | 375.7 | 336.3 | 655.1 | 655.4 | 785.7 | 827.7
2030 | t3939 | 375.7 | 336.3 | 655.1 | 655.4 | 785.7 | 827.7
2030 | t3940 | 375.7 | 336.3 | 655.1 | 655.4 | 785.7 | 827.7
2030 | t3941 | 375.7 | 336.3 | 655.1 | 655.4 | 785.7 | 827.7
2030 | t3942 | 375.7 | 336.3 | 655.1 | 655.4 | 785.7 | 827.7
2030 | t3943 | 375.7 | 336.3 | 655.1 | 655.4 | 785.7 | 827.7
2030 | t3944 | 375.7 | 336.3 | 655.1 | 655.3 | 785.7 | 827.7
2030 | t3945 | 375.7 | 336.3 | 655.1 | 655.3 | 785.7 | 825.2
2030 | t3946 | 375.7 | 336.3 | 655 | 655.3 | 785.7 | 825.2
2030 | t3947 | 375.7 | 336.3 | 655 | 655.3 | 785.7 | 825.2
2030 | t3948 | 375.7 | 336.3 | 655 | 655.2 | 785.7 | 825.2
2030 | t3949 | 375.7 | 333.6 | 655 | 655.1 | 778 | 825.2
2030 | t3950 | 375.7 | 333.6 | 655 | 655.1 | 778 | 825.2
2030 | t3951 | 375.7 | 333.6 | 655 | 655.1 | 778 | 825.2
2030 | t3952 | 375.7 | 331.5 | 655 | 655.1 | 778 | 825.2
2030 | t3953 | 375.7 | 331.4 | 655 | 655.1 | 778 | 825.2
2030 | t3954 | 375.7 | 331.4 | 655 | 655.1 | 778 | 825.2
2030 | t3955 | 375.7 | 330.6 | 655 | 655.1 | 778 | 825.2
2030 | t3956 | 375.7 | 330.6 | 654.9 | 655.1 | 778 | 825.2
2030 | t3957 | 375.7 | 330.6 | 652.7 | 655.1 | 776.3 | 825.2
2030 | t3958 | 375.7 | 330.6 | 650.9 | 655.1 | 776.3 | 825.2
2030 | t3959 | 375.5 | 330.6 | 650.9 | 655.1 | 776.3 | 824.4
2030 | t3960 | 374.9 | 330.6 | 650.8 | 655.1 | 776.3 | 819.8
2030 | t3961 | 374.2 | 330.6 | 650.7 | 655.1 | 776.3 | 819.8
2030 | t3962 | 374.2 | 330.6 | 650.7 | 655.1 | 776.3 | 819.8
2030 | t3963 | 374.2 | 330.5 | 650.7 | 655.1 | 776.3 | 819.8
2030 | t3964 | 374.1 | 323 | 650.7 | 655.1 | 776.3 | 819.8
2030 | t3965 | 373.9 | 323 | 650.7 | 655.1 | 773.9 | 819.8
2030 | t3966 | 373.9 | 323 | 650.7 | 655.1 | 773.9 | 807.8
2030 | t3967 | 373.9 | 323 | 649.8 | 655.1 | 773.9 | 807.8
2030 | t3968 | 373.9 | 322.1 | 648.4 | 655.1 | 773.9 | 807.8
2030 | t3969 | 373.9 | 317.6 | 645.2 | 655.1 | 773.9 | 807.8
2030 | t3970 | 373.6 | 317.6 | 644.6 | 655.1 | 773.9 | 807.8
2030 | t3971 | 372.9 | 317.6 | 644.6 | 655.1 | 773.9 | 807.8
2030 | t3972 | 372.5 | 317.6 | 644.6 | 655.1 | 773.9 | 807.8
2030 | t3973 | 369.1 | 317.6 | 644.6 | 655 | 773.9 | 807.8
2030 | t3974 | 368.9 | 317.6 | 644.6 | 655 | 773.7 | 807.8
2030 | t3975 | 367.2 | 314 | 644.6 | 655 | 772.7 | 807.8
2030 | t3976 | 365.9 | 314 | 644.6 | 655 | 769.2 | 807.8
2030 | t3977 | 365.3 | 314 | 644.6 | 655 | 769.2 | 797.7
2030 | t3978 | 365.3 | 314 | 644.6 | 654.9 | 769.2 | 792.3
2030 | t3979 | 365.3 | 314 | 644.6 | 654.7 | 769.2 | 786.7
2030 | t3980 | 365.3 | 314 | 644.6 | 652.9 | 769.2 | 776.4
2030 | t3981 | 365.3 | 314 | 644.6 | 651.8 | 769.2 | 776.4
2030 | t3982 | 365.3 | 314 | 644.6 | 651.2 | 769.2 | 776.4
2030 | t3983 | 365.3 | 312 | 644.6 | 651 | 769.2 | 776.4
2030 | t3984 | 365.3 | 312 | 644.6 | 651 | 769.2 | 776.4
2030 | t3985 | 365.3 | 312 | 644.6 | 650.9 | 769.2 | 776.4
2030 | t3986 | 365.3 | 312 | 644.6 | 650.9 | 769.2 | 776.4
2030 | t3987 | 365.3 | 312 | 644.6 | 650.9 | 769.2 | 776.4
2030 | t3988 | 365.3 | 312 | 644.6 | 650.9 | 769.2 | 776.4
2030 | t3989 | 365.3 | 312 | 644.6 | 650.8 | 769.2 | 776.4
2030 | t3990 | 365.1 | 312 | 644.6 | 650.7 | 769.2 | 776.4
2030 | t3991 | 365 | 312 | 644.6 | 648.5 | 769.2 | 776.4
2030 | t3992 | 365 | 312 | 644.6 | 645.4 | 769.2 | 776.4
2030 | t3993 | 364.9 | 312 | 644.6 | 644.7 | 769.2 | 776.4
2030 | t3994 | 364.9 | 312 | 644.6 | 644.7 | 769.2 | 776.4
2030 | t3995 | 364.2 | 312 | 644.6 | 644.7 | 769.2 | 776.4
2030 | t3996 | 362.9 | 312 | 644.6 | 644.7 | 769.2 | 776.4
2030 | t3997 | 362.3 | 312 | 644.6 | 644.7 | 769.2 | 776.4
2030 | t3998 | 357.7 | 312 | 644.5 | 644.7 | 769.2 | 776.4
2030 | t3999 | 357.5 | 312 | 644.5 | 644.7 | 769.2 | 776.4
2030 | t4000 | 357 | 312 | 644.5 | 644.7 | 769.2 | 776.4
2030 | t4001 | 357 | 312 | 644.5 | 644.7 | 769.2 | 776.3
2030 | t4002 | 357 | 312 | 644.3 | 644.7 | 769.2 | 776.2
2030 | t4003 | 356.7 | 312 | 644.2 | 644.7 | 769.2 | 776.2
2030 | t4004 | 356.7 | 312 | 644.2 | 644.7 | 769.2 | 776.2
2030 | t4005 | 356.7 | 312 | 644.2 | 644.7 | 769.2 | 776.2
2030 | t4006 | 356.5 | 312 | 644.2 | 644.7 | 769.2 | 776.2
2030 | t4007 | 356.4 | 312 | 644.2 | 644.6 | 769.2 | 776.2
2030 | t4008 | 356.4 | 312 | 644.2 | 644.6 | 769.2 | 776.2
2030 | t4009 | 356.3 | 312 | 644.2 | 644.6 | 769.2 | 776.2
2030 | t4010 | 356.1 | 311.8 | 644.2 | 644.6 | 769.2 | 776.2
2030 | t4011 | 353.8 | 311.8 | 644.2 | 644.6 | 769.1 | 776.2
2030 | t4012 | 353.7 | 311.8 | 644.2 | 644.6 | 769 | 776.2
2030 | t4013 | 353.4 | 311.8 | 644.2 | 644.3 | 769 | 776.2
2030 | t4014 | 353.4 | 311.8 | 644.2 | 644.2 | 769 | 776
2030 | t4015 | 353.4 | 311.8 | 644.2 | 644.2 | 769 | 776
2030 | t4016 | 353.2 | 311.8 | 644.2 | 644.2 | 769 | 776
2030 | t4017 | 347.5 | 311.8 | 644.2 | 644.2 | 769 | 776
2030 | t4018 | 347.5 | 311.8 | 644.2 | 644.2 | 769 | 776
2030 | t4019 | 347.2 | 311.8 | 644.1 | 644.2 | 769 | 776
2030 | t4020 | 346.8 | 311.8 | 644.1 | 644.2 | 769 | 776
2030 | t4021 | 346.8 | 311.8 | 644.1 | 644.2 | 769 | 776
2030 | t4022 | 346 | 311.8 | 644.1 | 644.2 | 769 | 776
2030 | t4023 | 345.8 | 311.8 | 644 | 644.2 | 769 | 776
2030 | t4024 | 345.8 | 311.8 | 644 | 644.2 | 769 | 776
2030 | t4025 | 345.7 | 311.8 | 644 | 644.2 | 769 | 775.7
2030 | t4026 | 345.4 | 311.8 | 643.9 | 644.2 | 769 | 775.7
2030 | t4027 | 345.4 | 311.8 | 643.8 | 644.2 | 769 | 775.7
2030 | t4028 | 345 | 311.8 | 643.5 | 644.2 | 769 | 775.7
2030 | t4029 | 345 | 311.8 | 643.5 | 644.2 | 769 | 775.7
2030 | t4030 | 345 | 311.8 | 642.8 | 644.2 | 769 | 775.7
2030 | t4031 | 345 | 311.8 | 639.3 | 644.2 | 769 | 775.7
2030 | t4032 | 345 | 311.8 | 637.7 | 644.2 | 769 | 775.7
2030 | t4033 | 345 | 311.8 | 637.7 | 644.2 | 769 | 775.7
2030 | t4034 | 345 | 311.8 | 637.7 | 644.2 | 769 | 775.7
2030 | t4035 | 345 | 311.8 | 637.7 | 644.2 | 769 | 775.7
2030 | t4036 | 345 | 311.8 | 637.7 | 644.2 | 769 | 775.7
2030 | t4037 | 345 | 311.8 | 635.4 | 644.2 | 769 | 775.7
2030 | t4038 | 345 | 311.8 | 635.4 | 644.2 | 769 | 775.7
2030 | t4039 | 345 | 311.8 | 635.4 | 644.2 | 769 | 774.1
2030 | t4040 | 345 | 311.8 | 635.4 | 644.1 | 769 | 774.1
2030 | t4041 | 345 | 311.7 | 635.4 | 643.8 | 768.9 | 774.1
2030 | t4042 | 345 | 311.7 | 635.4 | 643.7 | 768.9 | 774.1
2030 | t4043 | 345 | 311.7 | 635.4 | 643.7 | 768.9 | 774.1
2030 | t4044 | 344.8 | 311.7 | 635.4 | 643.7 | 768.9 | 774.1
2030 | t4045 | 344.8 | 311.7 | 635.4 | 643.7 | 768.9 | 774.1
2030 | t4046 | 344.8 | 311.7 | 635.4 | 637.9 | 768.9 | 774.1
2030 | t4047 | 344.8 | 311.7 | 635.4 | 637.8 | 768.9 | 774.1
2030 | t4048 | 344.8 | 310.8 | 635.4 | 637.8 | 768.9 | 773.9
2030 | t4049 | 344.8 | 308.8 | 635.4 | 637.8 | 768.9 | 772.9
2030 | t4050 | 344.8 | 308.8 | 635.4 | 637.8 | 768.9 | 768.9
2030 | t4051 | 344.8 | 308.8 | 635.1 | 635.9 | 768.9 | 768.9
2030 | t4052 | 344.8 | 308.8 | 635 | 635.9 | 768.9 | 768.9
2030 | t4053 | 344.8 | 308.8 | 635 | 635.9 | 768.9 | 768.9
2030 | t4054 | 344.8 | 308.8 | 628.6 | 635.9 | 768.9 | 768.9
2030 | t4055 | 344.8 | 308.4 | 626.8 | 635.9 | 768.9 | 768.9
2030 | t4056 | 343.2 | 306.9 | 626.7 | 635.4 | 768.9 | 768.9
2030 | t4057 | 343.1 | 306.9 | 626.7 | 635.4 | 768.9 | 768.9
2030 | t4058 | 343.1 | 306.9 | 626.3 | 635.4 | 768.9 | 768.9
2030 | t4059 | 342.9 | 306.9 | 625.3 | 635.4 | 768.8 | 768.9
2030 | t4060 | 342.9 | 306.9 | 625.2 | 635.4 | 768.7 | 768.9
2030 | t4061 | 342.9 | 306.9 | 622.6 | 635.4 | 768.7 | 768.9
2030 | t4062 | 342.9 | 306.9 | 622.6 | 635.4 | 768.7 | 768.9
2030 | t4063 | 342.9 | 305.3 | 622.6 | 635.4 | 768.7 | 768.9
2030 | t4064 | 342.9 | 305.3 | 622.6 | 635.4 | 768.7 | 768.9
2030 | t4065 | 342.8 | 305.2 | 622.6 | 635.4 | 768.7 | 768.9
2030 | t4066 | 342.8 | 305 | 622.6 | 635.4 | 768.7 | 768.9
2030 | t4067 | 342.8 | 304.5 | 622.6 | 635.4 | 768.7 | 768.9
2030 | t4068 | 342.8 | 304.4 | 622.6 | 635.4 | 768.7 | 768.9
2030 | t4069 | 342.8 | 304.4 | 619.3 | 635.1 | 768.7 | 768.9
2030 | t4070 | 342.8 | 304.4 | 619 | 635 | 768.7 | 768.9
2030 | t4071 | 342.8 | 304.4 | 619 | 635 | 768.7 | 768.9
2030 | t4072 | 342.8 | 304.4 | 619 | 635 | 768.7 | 768.9
2030 | t4073 | 342.8 | 304.4 | 619 | 628.7 | 768.7 | 768.9
2030 | t4074 | 342.8 | 304.4 | 619 | 628.1 | 768.7 | 768.9
2030 | t4075 | 342.8 | 304.4 | 619 | 626.9 | 768.7 | 768.9
2030 | t4076 | 342.7 | 304.3 | 619 | 626.9 | 768.7 | 768.9
2030 | t4077 | 341.9 | 304.3 | 619 | 626.8 | 768.7 | 768.9
2030 | t4078 | 341.9 | 304.3 | 619 | 626.4 | 768.7 | 768.9
2030 | t4079 | 341.9 | 304.3 | 619 | 626.4 | 768.7 | 768.9
2030 | t4080 | 341.9 | 304.3 | 619 | 625.5 | 768.7 | 768.9
2030 | t4081 | 341.9 | 304.1 | 619 | 625.4 | 768.7 | 768.9
2030 | t4082 | 341.9 | 304.1 | 619 | 624.9 | 768.7 | 768.9
2030 | t4083 | 341.1 | 303.7 | 619 | 624.9 | 768.7 | 768.9
2030 | t4084 | 340.9 | 303.7 | 619 | 624.8 | 768.7 | 768.9
2030 | t4085 | 338.3 | 303.7 | 618.6 | 624.6 | 768.7 | 768.9
2030 | t4086 | 338.3 | 303.7 | 618.2 | 624.5 | 768.7 | 768.9
2030 | t4087 | 338.3 | 303.7 | 617.9 | 624.5 | 768.7 | 768.8
2030 | t4088 | 338.3 | 303.7 | 617.7 | 624.5 | 768.7 | 768.8
2030 | t4089 | 338.3 | 303.7 | 617.7 | 624.3 | 768.7 | 768.8
2030 | t4090 | 338.3 | 303.7 | 617.7 | 624.2 | 768.7 | 768.8
2030 | t4091 | 338.3 | 303.7 | 617.6 | 624 | 768.7 | 768.8
2030 | t4092 | 338.3 | 303.7 | 617.4 | 623.8 | 768.7 | 768.8
2030 | t4093 | 338.2 | 303.7 | 616.1 | 622.9 | 768.7 | 768.8
2030 | t4094 | 337.8 | 303.7 | 616 | 622.6 | 768.7 | 768.8
2030 | t4095 | 337.3 | 303.7 | 616 | 622.6 | 768.7 | 768.8
2030 | t4096 | 337.3 | 303.7 | 616 | 622.6 | 768.7 | 768.8
2030 | t4097 | 336.9 | 303.7 | 616 | 622.5 | 768.7 | 768.8
2030 | t4098 | 336.7 | 303.7 | 616 | 622.5 | 768.7 | 768.8
2030 | t4099 | 336.7 | 303.7 | 616 | 622.5 | 768.6 | 768.8
2030 | t4100 | 336.7 | 303.7 | 616 | 622.5 | 768.6 | 768.8
2030 | t4101 | 336.2 | 303.4 | 616 | 622.5 | 768.6 | 768.8
2030 | t4102 | 336.2 | 303.3 | 616 | 619.2 | 768.6 | 768.8
2030 | t4103 | 336.1 | 303.2 | 616 | 619.2 | 768.6 | 768.8
2030 | t4104 | 336.1 | 301.7 | 616 | 619.2 | 768.6 | 768.8
2030 | t4105 | 336.1 | 301.7 | 616 | 619.2 | 768.6 | 768.8
2030 | t4106 | 336.1 | 301.7 | 616 | 619.2 | 768.6 | 768.8
2030 | t4107 | 336.1 | 301.7 | 615.9 | 619.2 | 768.6 | 768.8
2030 | t4108 | 336.1 | 301.7 | 615.9 | 619.2 | 768.6 | 768.8
2030 | t4109 | 336.1 | 301.7 | 615.9 | 619.2 | 768.6 | 768.8
2030 | t4110 | 336.1 | 301.7 | 615.9 | 619.2 | 768.6 | 768.8
2030 | t4111 | 336.1 | 301.7 | 615.9 | 619.2 | 768.6 | 768.8
2030 | t4112 | 336.1 | 301.7 | 615.9 | 619.2 | 768.6 | 768.8
2030 | t4113 | 336.1 | 301.7 | 615.8 | 619.2 | 768.6 | 768.8
2030 | t4114 | 333.3 | 301.7 | 615.8 | 619.2 | 768.2 | 768.7
2030 | t4115 | 333.3 | 301.7 | 615.8 | 619.2 | 767.7 | 768.7
2030 | t4116 | 333.3 | 301.7 | 615.8 | 619.2 | 762.9 | 768.7
2030 | t4117 | 333.3 | 301.7 | 615.8 | 619.2 | 758.3 | 768.7
2030 | t4118 | 333.3 | 301.7 | 615.8 | 617.9 | 756 | 768.7
2030 | t4119 | 333.3 | 301.7 | 615.8 | 617.8 | 755.9 | 768.7
2030 | t4120 | 332.9 | 301.7 | 615.8 | 617.8 | 752.5 | 768.7
2030 | t4121 | 332.9 | 301.7 | 615.8 | 617.8 | 752.5 | 768.7
2030 | t4122 | 332.4 | 301.7 | 615.8 | 616.3 | 752.5 | 768.7
2030 | t4123 | 332.1 | 301.7 | 615.8 | 616.2 | 752.5 | 768.7
2030 | t4124 | 331.6 | 301.7 | 615.8 | 616.2 | 752.5 | 768.7
2030 | t4125 | 331.5 | 301.7 | 615.8 | 616.2 | 752.5 | 768.7
2030 | t4126 | 331.5 | 301.7 | 615.8 | 616.2 | 746.3 | 768.7
2030 | t4127 | 331.5 | 301.7 | 615.8 | 616.1 | 744.4 | 768.6
2030 | t4128 | 331.5 | 301.7 | 615.8 | 616.1 | 744.4 | 768.5
2030 | t4129 | 330.6 | 301.7 | 615.8 | 616.1 | 744.4 | 768.5
2030 | t4130 | 330.5 | 301.7 | 615.8 | 616.1 | 744.4 | 768.5
2030 | t4131 | 330.5 | 301.7 | 615.8 | 616.1 | 744.4 | 768.5
2030 | t4132 | 330.5 | 301.7 | 615.8 | 616 | 739.9 | 768.5
2030 | t4133 | 330.5 | 301.7 | 615.8 | 616 | 739.9 | 768.5
2030 | t4134 | 330.5 | 301.7 | 615.8 | 616 | 739.9 | 768.5
2030 | t4135 | 330.5 | 301.7 | 615.8 | 616 | 739.9 | 768.5
2030 | t4136 | 330.5 | 301.7 | 615.8 | 616 | 739.9 | 768.5
2030 | t4137 | 330.5 | 301.7 | 615.8 | 616 | 739.9 | 768.5
2030 | t4138 | 324.9 | 301.7 | 615.7 | 616 | 739.9 | 768.5
2030 | t4139 | 324.8 | 301.7 | 615.6 | 616 | 739.8 | 768.5
2030 | t4140 | 324.8 | 301.7 | 615.6 | 616 | 739.7 | 768.5
2030 | t4141 | 324.8 | 301.7 | 615.6 | 616 | 735.9 | 768.5
2030 | t4142 | 322.8 | 301.7 | 615.6 | 616 | 725.8 | 768.5
2030 | t4143 | 322.8 | 301.7 | 615.6 | 616 | 725.8 | 768.5
2030 | t4144 | 322.8 | 301.7 | 615.6 | 615.9 | 725.8 | 768.5
2030 | t4145 | 322.8 | 301.7 | 615.6 | 615.8 | 725.8 | 768.5
2030 | t4146 | 321.6 | 301.7 | 615.6 | 615.8 | 725.8 | 768.5
2030 | t4147 | 320.9 | 301.7 | 615.6 | 615.8 | 725.8 | 768.5
2030 | t4148 | 320.9 | 301.7 | 615.6 | 615.8 | 716.6 | 768.5
2030 | t4149 | 320.9 | 301.7 | 615.6 | 615.8 | 716.6 | 768.5
2030 | t4150 | 320.9 | 301.7 | 611.9 | 615.8 | 716.6 | 768.5
2030 | t4151 | 320.9 | 301.7 | 611.9 | 615.8 | 716.6 | 768.5
2030 | t4152 | 320.8 | 301.7 | 611.9 | 615.8 | 715.9 | 768.4
2030 | t4153 | 320.6 | 301.7 | 611.9 | 615.8 | 715.8 | 768.4
2030 | t4154 | 317.5 | 301.7 | 611.9 | 615.8 | 715.8 | 768.4
2030 | t4155 | 317.5 | 301.7 | 611.9 | 615.8 | 715.8 | 768.4
2030 | t4156 | 317.5 | 301.7 | 611.8 | 615.8 | 715.8 | 768.4
2030 | t4157 | 317.5 | 301.7 | 611.8 | 615.8 | 715.8 | 768.4
2030 | t4158 | 317.5 | 301.7 | 611.8 | 615.8 | 715.8 | 768.4
2030 | t4159 | 317.5 | 301.7 | 611.8 | 615.8 | 715.8 | 768.4
2030 | t4160 | 314 | 301.5 | 611.8 | 615.8 | 715.8 | 768.4
2030 | t4161 | 314 | 301.5 | 611.8 | 615.8 | 715.8 | 768.4
2030 | t4162 | 314 | 301.3 | 611.8 | 612 | 715.8 | 768.4
2030 | t4163 | 314 | 300.1 | 611.2 | 612 | 715.8 | 768.4
2030 | t4164 | 314 | 299.9 | 611.1 | 612 | 715.8 | 768.4
2030 | t4165 | 313.3 | 299.7 | 610.9 | 612 | 715.8 | 768.4
2030 | t4166 | 313.3 | 299.7 | 610.9 | 612 | 715.6 | 767.7
2030 | t4167 | 313.3 | 299.7 | 610.9 | 612 | 715.6 | 763.1
2030 | t4168 | 311.8 | 299.7 | 610 | 612 | 715.6 | 758.3
2030 | t4169 | 311.8 | 299.7 | 606.5 | 611.3 | 715.6 | 756
2030 | t4170 | 311.8 | 299.7 | 604.2 | 611.3 | 715.5 | 755.9
2030 | t4171 | 311.8 | 299.7 | 603.1 | 611.3 | 715.4 | 753.9
2030 | t4172 | 311.8 | 299.7 | 603 | 611.3 | 715.4 | 740.1
2030 | t4173 | 311.8 | 299.7 | 603 | 611.3 | 715.4 | 740.1
2030 | t4174 | 311.8 | 299.7 | 603 | 611.3 | 715.4 | 739.8
2030 | t4175 | 311.8 | 299.7 | 603 | 606.6 | 715.4 | 739.7
2030 | t4176 | 311.8 | 299.6 | 602.9 | 603.2 | 715.4 | 738
2030 | t4177 | 311.8 | 293.1 | 602.9 | 603.1 | 715.3 | 737.6
2030 | t4178 | 311.8 | 292 | 602.9 | 603.1 | 715.3 | 736
2030 | t4179 | 311.8 | 292 | 602.9 | 603.1 | 715.3 | 735.8
2030 | t4180 | 311.8 | 292 | 602.9 | 603 | 715.3 | 725.9
2030 | t4181 | 311.8 | 292 | 602.9 | 603 | 715.2 | 722.1
2030 | t4182 | 311.8 | 292 | 602.9 | 603 | 712.7 | 720.8
2030 | t4183 | 311.8 | 292 | 602.9 | 603 | 712.7 | 720.7
2030 | t4184 | 310.8 | 292 | 602.9 | 603 | 712.7 | 720.3
2030 | t4185 | 310.7 | 292 | 602.9 | 603 | 712.6 | 720.2
2030 | t4186 | 308.8 | 292 | 602.9 | 603 | 712.6 | 718.1
2030 | t4187 | 308.8 | 292 | 602.8 | 603 | 712.6 | 716.9
2030 | t4188 | 308.8 | 292 | 602.8 | 603 | 712.4 | 716.8
2030 | t4189 | 308.8 | 292 | 602.8 | 603 | 710.7 | 716.8
2030 | t4190 | 308.8 | 292 | 602.8 | 603 | 708.9 | 716.8
2030 | t4191 | 308.8 | 292 | 602.8 | 603 | 708.1 | 716.8
2030 | t4192 | 306.7 | 292 | 602.8 | 603 | 707.6 | 716.8
2030 | t4193 | 306.7 | 292 | 602.8 | 603 | 707.5 | 716.8
2030 | t4194 | 306.7 | 292 | 602.8 | 603 | 707.5 | 716.8
2030 | t4195 | 306.7 | 292 | 602.8 | 603 | 707.5 | 716.8
2030 | t4196 | 306.7 | 292 | 602.8 | 603 | 707.5 | 716.1
2030 | t4197 | 306.7 | 292 | 602.8 | 603 | 707.5 | 716.1
2030 | t4198 | 306.7 | 292 | 602.8 | 603 | 707.5 | 716.1
2030 | t4199 | 305.1 | 292 | 602.8 | 603 | 707.5 | 716
2030 | t4200 | 305.1 | 292 | 602.8 | 603 | 707.4 | 716
2030 | t4201 | 305 | 292 | 602.8 | 603 | 707.4 | 716
2030 | t4202 | 304.3 | 292 | 602.8 | 603 | 707.4 | 716
2030 | t4203 | 304.3 | 292 | 602.8 | 603 | 707.4 | 716
2030 | t4204 | 304.3 | 292 | 602.8 | 603 | 707.4 | 716
2030 | t4205 | 304.3 | 292 | 602.8 | 603 | 707.4 | 716
2030 | t4206 | 304.3 | 292 | 602.8 | 603 | 707.4 | 716
2030 | t4207 | 304.3 | 292 | 602.8 | 603 | 707.4 | 716
2030 | t4208 | 304.3 | 291.9 | 602.8 | 603 | 707.4 | 716
2030 | t4209 | 304.3 | 291.9 | 602.8 | 603 | 707.4 | 716
2030 | t4210 | 304.2 | 291.7 | 602.8 | 603 | 707.4 | 716
2030 | t4211 | 303.5 | 291.7 | 602.8 | 603 | 707.4 | 715.8
2030 | t4212 | 303.5 | 291.7 | 602.8 | 603 | 707.4 | 715.6
2030 | t4213 | 303.5 | 291.7 | 602.8 | 603 | 707.4 | 715.6
2030 | t4214 | 303.5 | 291.7 | 602.8 | 603 | 707.4 | 715.6
2030 | t4215 | 303.5 | 291.7 | 602.8 | 603 | 707.4 | 715.6
2030 | t4216 | 303.5 | 291.7 | 602.8 | 603 | 707.4 | 715.6
2030 | t4217 | 303.5 | 291.7 | 602.8 | 603 | 707.4 | 715.6
2030 | t4218 | 303.5 | 291.7 | 602.8 | 603 | 707.4 | 715.6
2030 | t4219 | 303.5 | 291.7 | 602.8 | 603 | 707.4 | 715.6
2030 | t4220 | 303.5 | 291.7 | 602.8 | 603 | 707.4 | 714.5
2030 | t4221 | 303.5 | 291.7 | 602.8 | 603 | 707.4 | 712.6
2030 | t4222 | 303.5 | 291.7 | 602.8 | 603 | 707.4 | 712.6
2030 | t4223 | 303.5 | 291.7 | 602.8 | 603 | 707.4 | 712.6
2030 | t4224 | 303.5 | 291.7 | 602.8 | 603 | 707.4 | 712.6
2030 | t4225 | 303.5 | 291.7 | 602.8 | 603 | 707.4 | 712.6
2030 | t4226 | 303.5 | 291.7 | 602.8 | 603 | 707.4 | 712.6
2030 | t4227 | 303.5 | 291.7 | 602.8 | 603 | 707.4 | 712.6
2030 | t4228 | 303.5 | 291.7 | 602.8 | 603 | 707.4 | 710.7
2030 | t4229 | 301.5 | 291.7 | 602.8 | 603 | 707.4 | 709.2
2030 | t4230 | 301.5 | 291.7 | 602.7 | 603 | 707.4 | 708.3
2030 | t4231 | 301.5 | 291.7 | 602.7 | 603 | 707.4 | 707.7
2030 | t4232 | 301.5 | 291.7 | 602.7 | 603 | 707.4 | 707.7
2030 | t4233 | 301.5 | 291.7 | 602.7 | 603 | 707.4 | 707.6
2030 | t4234 | 301.5 | 291.7 | 602.7 | 603 | 707.4 | 707.6
2030 | t4235 | 301.5 | 291.7 | 602.7 | 603 | 707.4 | 707.6
2030 | t4236 | 301.5 | 291.7 | 602.7 | 603 | 707.4 | 707.6
2030 | t4237 | 301.5 | 291.7 | 602.7 | 603 | 707.4 | 707.6
2030 | t4238 | 301.5 | 291.7 | 602.7 | 603 | 707.4 | 707.6
2030 | t4239 | 301.5 | 291.7 | 602.7 | 603 | 707.4 | 707.6
2030 | t4240 | 301.5 | 291.7 | 602.7 | 602.9 | 707.4 | 707.6
2030 | t4241 | 301.5 | 291.7 | 602.7 | 602.9 | 707.4 | 707.6
2030 | t4242 | 301.5 | 291.7 | 602.7 | 602.9 | 707.4 | 707.6
2030 | t4243 | 301.5 | 291.7 | 602.7 | 602.9 | 707.4 | 707.6
2030 | t4244 | 301.5 | 291.7 | 602.7 | 602.9 | 707.4 | 707.6
2030 | t4245 | 301.5 | 291.7 | 602.7 | 602.9 | 707.4 | 707.6
2030 | t4246 | 301.5 | 291.7 | 602.7 | 602.9 | 707.4 | 707.6
2030 | t4247 | 301.5 | 291.7 | 602.7 | 602.9 | 707.4 | 707.6
2030 | t4248 | 301.5 | 291.7 | 602.7 | 602.9 | 707.4 | 707.6
2030 | t4249 | 301.5 | 291.7 | 602.7 | 602.9 | 707.4 | 707.6
2030 | t4250 | 301.5 | 291.7 | 602.7 | 602.9 | 707.4 | 707.6
2030 | t4251 | 301.5 | 291.7 | 602.7 | 602.8 | 707.4 | 707.6
2030 | t4252 | 301.5 | 291.7 | 602.7 | 602.8 | 707.4 | 707.6
2030 | t4253 | 301.5 | 291.7 | 602.7 | 602.8 | 707.4 | 707.5
2030 | t4254 | 301.5 | 291.6 | 602.7 | 602.8 | 707.4 | 707.5
2030 | t4255 | 301.5 | 291.6 | 602.7 | 602.8 | 707.4 | 707.5
2030 | t4256 | 301.5 | 291.6 | 602.7 | 602.8 | 707.4 | 707.5
2030 | t4257 | 301.5 | 291.6 | 602.7 | 602.8 | 707.4 | 707.5
2030 | t4258 | 301.5 | 291.6 | 602.7 | 602.8 | 707.4 | 707.5
2030 | t4259 | 301.5 | 291.5 | 602.7 | 602.8 | 707.4 | 707.5
2030 | t4260 | 301.5 | 291.5 | 602.7 | 602.8 | 707.4 | 707.5
2030 | t4261 | 301.5 | 291.5 | 602.7 | 602.8 | 707.4 | 707.5
2030 | t4262 | 301.5 | 291.5 | 602.7 | 602.8 | 707.4 | 707.5
2030 | t4263 | 301.5 | 291.1 | 602.6 | 602.7 | 707.4 | 707.5
2030 | t4264 | 301.5 | 291.1 | 602.6 | 602.7 | 707.4 | 707.5
2030 | t4265 | 301.5 | 291.1 | 602.6 | 602.7 | 707.4 | 707.5
2030 | t4266 | 301.5 | 291.1 | 602.6 | 602.7 | 707.4 | 707.5
2030 | t4267 | 301.5 | 291.1 | 602.6 | 602.7 | 707.4 | 707.5
2030 | t4268 | 301.5 | 291.1 | 602.6 | 602.7 | 707.4 | 707.5
2030 | t4269 | 301.5 | 291.1 | 602.6 | 602.7 | 707.4 | 707.5
2030 | t4270 | 301.5 | 291.1 | 602.6 | 602.7 | 707.3 | 707.5
2030 | t4271 | 301.5 | 291.1 | 602.6 | 602.7 | 707.3 | 707.5
2030 | t4272 | 301.4 | 291.1 | 602.6 | 602.7 | 707.3 | 707.5
2030 | t4273 | 301.3 | 291.1 | 602.6 | 602.7 | 707.3 | 707.5
2030 | t4274 | 301.3 | 291.1 | 602.6 | 602.7 | 707.3 | 707.5
2030 | t4275 | 301.2 | 291.1 | 602.6 | 602.7 | 707.3 | 707.5
2030 | t4276 | 301.2 | 291.1 | 602.6 | 602.7 | 707.3 | 707.5
2030 | t4277 | 300.9 | 290.9 | 602.6 | 602.7 | 707.3 | 707.5
2030 | t4278 | 299.9 | 290 | 602.6 | 602.7 | 707.3 | 707.5
2030 | t4279 | 299.9 | 289.7 | 602.6 | 602.7 | 707.3 | 707.5
2030 | t4280 | 299.9 | 289.7 | 602.6 | 602.7 | 707.3 | 707.5
2030 | t4281 | 299.9 | 289.6 | 602.6 | 602.7 | 707.3 | 707.5
2030 | t4282 | 299.9 | 289.5 | 602.6 | 602.7 | 707.3 | 707.4
2030 | t4283 | 299.9 | 289.4 | 602.6 | 602.7 | 707.3 | 707.4
2030 | t4284 | 299.9 | 288.4 | 599 | 602.7 | 707.3 | 707.4
2030 | t4285 | 299.9 | 288.4 | 599 | 602.7 | 707.3 | 707.4
2030 | t4286 | 299.9 | 288.4 | 599 | 602.6 | 707.3 | 707.4
2030 | t4287 | 299.9 | 288.4 | 599 | 599.6 | 707.3 | 707.4
2030 | t4288 | 299.9 | 288.4 | 599 | 593.4 | 707.3 | 707.4
2030 | t4289 | 294 | 288.4 | 599 | 592.8 | 707.3 | 707.4
2030 | t4290 | 294 | 287.9 | 599 | 584.5 | 707.3 | 707.4
2030 | t4291 | 293 | 287.5 | 599 | 584.5 | 707.3 | 707.4
2030 | t4292 | 291.9 | 287.5 | 599 | 584.5 | 707.3 | 707.4
2030 | t4293 | 291.9 | 287.5 | 599 | 584.5 | 707.3 | 707.4
2030 | t4294 | 291.9 | 287.5 | 593.2 | 584.5 | 707.3 | 707.4
2030 | t4295 | 291.9 | 287.5 | 592.6 | 584.5 | 707.3 | 707.4
2030 | t4296 | 291.9 | 287.5 | 592.5 | 584.5 | 707.3 | 707.4
2030 | t4297 | 291.9 | 287.5 | 592.4 | 584.5 | 707.3 | 707.4
2030 | t4298 | 291.9 | 287.5 | 592.4 | 584.5 | 707.3 | 707.4
2030 | t4299 | 291.9 | 287.5 | 584.7 | 584.5 | 707.3 | 707.4
2030 | t4300 | 291.9 | 287.5 | 584.7 | 584.5 | 707.3 | 707.4
2030 | t4301 | 291.9 | 287.5 | 584.7 | 584.4 | 707.3 | 707.4
2030 | t4302 | 291.9 | 287.5 | 584.7 | 584.4 | 707.3 | 707.4
2030 | t4303 | 291.9 | 287.5 | 584.7 | 584.4 | 707.3 | 707.4
2030 | t4304 | 291.9 | 287.4 | 584.7 | 584.4 | 707.3 | 707.4
2030 | t4305 | 291.9 | 287.3 | 584.7 | 584.4 | 707.3 | 707.4
2030 | t4306 | 291.9 | 286.2 | 584.7 | 584.4 | 707.3 | 707.4
2030 | t4307 | 291.9 | 286.2 | 584.7 | 584.3 | 707.3 | 707.4
2030 | t4308 | 291.9 | 285.1 | 584.7 | 584.2 | 707.3 | 707.4
2030 | t4309 | 291.9 | 285.1 | 584.6 | 584.2 | 707.3 | 707.4
2030 | t4310 | 291.9 | 285 | 584.5 | 584.2 | 707.3 | 707.4
2030 | t4311 | 291.9 | 284.9 | 584.3 | 584.2 | 707.3 | 707.4
2030 | t4312 | 291.9 | 284.9 | 584.3 | 584.2 | 707.2 | 707.4
2030 | t4313 | 291.9 | 284.9 | 584.3 | 584.1 | 707.2 | 707.4
2030 | t4314 | 291.9 | 284.9 | 584.3 | 584.1 | 707.2 | 707.4
2030 | t4315 | 291.9 | 284.9 | 584.3 | 584.1 | 707.2 | 707.3
2030 | t4316 | 291.9 | 284.9 | 584.2 | 584.1 | 707.2 | 707.3
2030 | t4317 | 291.9 | 284.9 | 584.2 | 584.1 | 707.2 | 707.3
2030 | t4318 | 291.9 | 284.9 | 584.2 | 584.1 | 707.2 | 707.3
2030 | t4319 | 291.9 | 284.9 | 584.2 | 584.1 | 707.2 | 707.3
2030 | t4320 | 291.9 | 284.9 | 584.2 | 584.1 | 707.2 | 707.3
2030 | t4321 | 291.9 | 284.9 | 584.1 | 584.1 | 707.2 | 707.3
2030 | t4322 | 291.9 | 284.9 | 584.1 | 584.1 | 707.2 | 707.3
2030 | t4323 | 291.8 | 284.9 | 584.1 | 584.1 | 707.2 | 707.3
2030 | t4324 | 291.8 | 284.9 | 584.1 | 584.1 | 707.2 | 707.3
2030 | t4325 | 291.8 | 284.9 | 584.1 | 584 | 707.2 | 707.3
2030 | t4326 | 291.8 | 284.9 | 584.1 | 584 | 707.2 | 707.3
2030 | t4327 | 291.7 | 284.9 | 584.1 | 581.1 | 707.2 | 707.3
2030 | t4328 | 291.5 | 284.9 | 584.1 | 580 | 707.2 | 707.3
2030 | t4329 | 291.5 | 284.9 | 584.1 | 572.3 | 707.2 | 707.3
2030 | t4330 | 291.5 | 281 | 584.1 | 562.1 | 707.2 | 707.3
2030 | t4331 | 291.5 | 280.8 | 584.1 | 558.8 | 707.2 | 707.3
2030 | t4332 | 291.5 | 280.8 | 584.1 | 546.7 | 707.2 | 707.3
2030 | t4333 | 291.5 | 280 | 584.1 | 546.6 | 707.2 | 707.3
2030 | t4334 | 291.5 | 280 | 584 | 546.6 | 707.2 | 707.3
2030 | t4335 | 291.5 | 279.9 | 584 | 546.6 | 707.2 | 707.3
2030 | t4336 | 291.5 | 279.9 | 584 | 546.6 | 707.2 | 707.3
2030 | t4337 | 291.5 | 279.7 | 581.1 | 546.6 | 707.2 | 707.3
2030 | t4338 | 291.5 | 279.6 | 580 | 546.6 | 707.2 | 707.3
2030 | t4339 | 291.5 | 279.6 | 572.1 | 546.6 | 707.2 | 707.3
2030 | t4340 | 291.5 | 279.6 | 571.9 | 546.6 | 707.2 | 707.3
2030 | t4341 | 291.5 | 279.6 | 571.7 | 546.6 | 707.2 | 707.3
2030 | t4342 | 291.5 | 279.6 | 571.5 | 546.6 | 707.2 | 707.2
2030 | t4343 | 291.5 | 279.6 | 566.1 | 546.6 | 707.2 | 707.2
2030 | t4344 | 291.5 | 279.5 | 558.9 | 546.6 | 707.2 | 707.2
2030 | t4345 | 291.5 | 279.5 | 551.5 | 546.6 | 707.1 | 707.2
2030 | t4346 | 291.5 | 279.5 | 546.9 | 544.1 | 707.1 | 707.2
2030 | t4347 | 291.5 | 278.6 | 546.9 | 540.6 | 707.1 | 707.2
2030 | t4348 | 291.5 | 278.6 | 546.9 | 540.6 | 707.1 | 707.2
2030 | t4349 | 291.5 | 278.6 | 546.9 | 540.6 | 707.1 | 707.2
2030 | t4350 | 291.5 | 278.6 | 546.9 | 540.6 | 707.1 | 707.2
2030 | t4351 | 291.5 | 278.6 | 546.9 | 540.6 | 707.1 | 707.2
2030 | t4352 | 291.5 | 278.6 | 546.9 | 540.6 | 707.1 | 707.2
2030 | t4353 | 291.5 | 278.6 | 546.9 | 540.6 | 707.1 | 707.2
2030 | t4354 | 291.5 | 278.6 | 546.9 | 540.5 | 707.1 | 707.2
2030 | t4355 | 291.5 | 278.6 | 546.9 | 540.4 | 707.1 | 707.2
2030 | t4356 | 291.5 | 278.6 | 546.9 | 540.1 | 707.1 | 707.2
2030 | t4357 | 291.5 | 278.6 | 546.8 | 538.2 | 707.1 | 707.2
2030 | t4358 | 291.5 | 278.6 | 546.6 | 538.1 | 707.1 | 707.2
2030 | t4359 | 291.5 | 278.6 | 546.6 | 531.6 | 707.1 | 707.2
2030 | t4360 | 291.5 | 278.5 | 543.9 | 530 | 707.1 | 707.2
2030 | t4361 | 291.5 | 278.4 | 540.4 | 528.8 | 707.1 | 707.2
2030 | t4362 | 291.4 | 278.4 | 540.4 | 528.7 | 707.1 | 707.2
2030 | t4363 | 291.4 | 278.4 | 540.4 | 528.6 | 707.1 | 707.2
2030 | t4364 | 291.4 | 278.4 | 540.4 | 528.4 | 707.1 | 707.2
2030 | t4365 | 291.4 | 278.4 | 540.4 | 528.3 | 707.1 | 707.2
2030 | t4366 | 291.4 | 278.4 | 540.4 | 528.3 | 707.1 | 707.2
2030 | t4367 | 291.4 | 278.4 | 540.4 | 528.3 | 707.1 | 707.2
2030 | t4368 | 291.4 | 278.4 | 540.4 | 528.3 | 707.1 | 707.2
2030 | t4369 | 291.4 | 278.4 | 540.3 | 528.3 | 707.1 | 707.2
2030 | t4370 | 291.4 | 278.4 | 540.2 | 528.3 | 707.1 | 707.2
2030 | t4371 | 291.4 | 278.4 | 538 | 528.3 | 707.1 | 707.2
2030 | t4372 | 291.4 | 278.4 | 538 | 528.2 | 707.1 | 707.2
2030 | t4373 | 291.4 | 278.4 | 528.6 | 528 | 707.1 | 707.2
2030 | t4374 | 291.4 | 278.4 | 524.8 | 520.8 | 707.1 | 707.2
2030 | t4375 | 291.4 | 278.4 | 524.8 | 515.4 | 707.1 | 707.2
2030 | t4376 | 291.4 | 278.4 | 524.8 | 509.5 | 707.1 | 707.2
2030 | t4377 | 291.4 | 278.4 | 524.8 | 509.5 | 707.1 | 707.2
2030 | t4378 | 291.4 | 278.4 | 524.8 | 509.5 | 707.1 | 707.2
2030 | t4379 | 291.4 | 278.4 | 524.8 | 509.5 | 707.1 | 707.2
2030 | t4380 | 290.9 | 278.4 | 520.8 | 509.5 | 707.1 | 707.2
2030 | t4381 | 290.9 | 278.4 | 519.2 | 509.5 | 707.1 | 707.2
2030 | t4382 | 290.9 | 278.4 | 511.1 | 505.3 | 707.1 | 707.2
2030 | t4383 | 290.9 | 278.4 | 509.6 | 505.1 | 707 | 707.2
2030 | t4384 | 290.9 | 278.4 | 509.5 | 503.1 | 707 | 707.2
2030 | t4385 | 290.9 | 278.4 | 509.5 | 503.1 | 707 | 707.2
2030 | t4386 | 290.9 | 277.8 | 509.5 | 503 | 707 | 707.2
2030 | t4387 | 290.9 | 277.8 | 509.5 | 502.9 | 707 | 707.2
2030 | t4388 | 290.9 | 277.8 | 509.4 | 502.9 | 707 | 707.2
2030 | t4389 | 290.9 | 277.8 | 505.2 | 502.7 | 707 | 707.2
2030 | t4390 | 290.9 | 277.2 | 505 | 499.8 | 707 | 707.2
2030 | t4391 | 290.9 | 275.6 | 504.8 | 498.3 | 707 | 707.2
2030 | t4392 | 290.9 | 275.5 | 503.2 | 498.3 | 707 | 707.1
2030 | t4393 | 289.8 | 275.5 | 503.2 | 498.3 | 707 | 707.1
2030 | t4394 | 289.6 | 275.5 | 503.1 | 497.4 | 707 | 707.1
2030 | t4395 | 288.7 | 275.5 | 503.1 | 497.4 | 707 | 707.1
2030 | t4396 | 288.4 | 275.5 | 503 | 492.9 | 707 | 707.1
2030 | t4397 | 288.4 | 275.5 | 503 | 492.9 | 707 | 707.1
2030 | t4398 | 288.4 | 275.5 | 502.9 | 492.8 | 706.9 | 707.1
2030 | t4399 | 288.4 | 275.5 | 502.8 | 492.8 | 706.9 | 707.1
2030 | t4400 | 288.4 | 275.5 | 502.8 | 492.8 | 706.9 | 707.1
2030 | t4401 | 287.9 | 275.5 | 502.8 | 492.8 | 706.9 | 707.1
2030 | t4402 | 287.6 | 275.5 | 502.8 | 492.8 | 706.9 | 707.1
2030 | t4403 | 287.5 | 275.5 | 502.8 | 492.8 | 706.9 | 707.1
2030 | t4404 | 287.5 | 275.5 | 499.9 | 492.8 | 706.9 | 707.1
2030 | t4405 | 287.4 | 275.5 | 492.7 | 492.8 | 706.9 | 707.1
2030 | t4406 | 287.4 | 275.5 | 492.7 | 492.8 | 706.9 | 707.1
2030 | t4407 | 287.4 | 275.5 | 492.7 | 492.8 | 706.9 | 707.1
2030 | t4408 | 287.4 | 275.5 | 492.7 | 492.8 | 706.9 | 707.1
2030 | t4409 | 287.4 | 275.5 | 492.7 | 492.8 | 706.9 | 707.1
2030 | t4410 | 287.4 | 275.5 | 492.7 | 492.7 | 706.9 | 707.1
2030 | t4411 | 287.4 | 275.5 | 492.7 | 492.7 | 706.9 | 707.1
2030 | t4412 | 287.4 | 273.8 | 492.7 | 492.6 | 706.9 | 707.1
2030 | t4413 | 287.4 | 273.1 | 492.6 | 489.7 | 706.9 | 707.1
2030 | t4414 | 287.4 | 272.8 | 492.6 | 486.7 | 706.9 | 707.1
2030 | t4415 | 287.4 | 271.7 | 492.6 | 481.8 | 706.9 | 707.1
2030 | t4416 | 287.4 | 271.5 | 492.6 | 477.3 | 706.9 | 707.1
2030 | t4417 | 287.4 | 271.4 | 492.6 | 472.8 | 706.9 | 707.1
2030 | t4418 | 287.4 | 271.2 | 492.6 | 464.4 | 706.9 | 707.1
2030 | t4419 | 286.2 | 271.2 | 492.6 | 464.4 | 706.9 | 707.1
2030 | t4420 | 286.2 | 271.2 | 492.6 | 461.6 | 706.9 | 707.1
2030 | t4421 | 286 | 271.2 | 492.6 | 461.6 | 706.9 | 707.1
2030 | t4422 | 284.9 | 271.2 | 492.5 | 461.6 | 706.9 | 707
2030 | t4423 | 284.9 | 271.2 | 492.5 | 461.6 | 706.9 | 707
2030 | t4424 | 284.7 | 271.2 | 489.5 | 461.6 | 706.9 | 707
2030 | t4425 | 284.5 | 271.2 | 486.5 | 461.6 | 706.9 | 707
2030 | t4426 | 283.7 | 271.1 | 477.2 | 461.6 | 706.9 | 707
2030 | t4427 | 280.8 | 270.8 | 474.5 | 456.3 | 706.9 | 707
2030 | t4428 | 280.8 | 270.8 | 472.6 | 455.6 | 706.9 | 707
2030 | t4429 | 280.8 | 270.8 | 464.6 | 455.6 | 706.9 | 707
2030 | t4430 | 280.7 | 270.8 | 464.2 | 455.6 | 706.9 | 707
2030 | t4431 | 280.2 | 270.8 | 461.7 | 455.1 | 706.9 | 707
2030 | t4432 | 279.8 | 270.8 | 461.4 | 447.5 | 706.9 | 707
2030 | t4433 | 279.7 | 270.8 | 461.4 | 447.5 | 706.9 | 707
2030 | t4434 | 279.7 | 268.5 | 461.4 | 447.5 | 706.9 | 707
2030 | t4435 | 279.4 | 268.5 | 461.4 | 447.5 | 706.9 | 707
2030 | t4436 | 279.4 | 268.5 | 461.4 | 447.5 | 706.9 | 707
2030 | t4437 | 279.4 | 268.3 | 461.4 | 447.5 | 706.9 | 707
2030 | t4438 | 279.4 | 268.3 | 455.4 | 447.5 | 706.9 | 707
2030 | t4439 | 279.4 | 268.3 | 455.4 | 447.5 | 706.9 | 707
2030 | t4440 | 279.4 | 268.3 | 455.4 | 447.5 | 706.9 | 707
2030 | t4441 | 279.3 | 268.3 | 446.2 | 447.5 | 706.8 | 707
2030 | t4442 | 279.3 | 268.2 | 446.1 | 447.5 | 706.8 | 707
2030 | t4443 | 279.3 | 268.2 | 446.1 | 447.5 | 706.8 | 707
2030 | t4444 | 279.3 | 268.1 | 446.1 | 447.5 | 706.8 | 707
2030 | t4445 | 278.9 | 268.1 | 446.1 | 447.5 | 706.8 | 707
2030 | t4446 | 278.7 | 268.1 | 446.1 | 447.5 | 706.8 | 707
2030 | t4447 | 278.7 | 268.1 | 446.1 | 446.4 | 706.8 | 707
2030 | t4448 | 278.7 | 268.1 | 446.1 | 446.2 | 706.8 | 707
2030 | t4449 | 278.7 | 268.1 | 446.1 | 446.2 | 706.8 | 707
2030 | t4450 | 278.7 | 268.1 | 446.1 | 446.2 | 706.8 | 707
2030 | t4451 | 278.7 | 268.1 | 446.1 | 446.2 | 706.8 | 707
2030 | t4452 | 278.7 | 268.1 | 446.1 | 446.2 | 706.8 | 707
2030 | t4453 | 278.7 | 268.1 | 446.1 | 446.2 | 706.8 | 707
2030 | t4454 | 278.7 | 268.1 | 446.1 | 446.2 | 706.7 | 707
2030 | t4455 | 278.7 | 268.1 | 444.2 | 446.2 | 706.7 | 707
2030 | t4456 | 278.7 | 268.1 | 440.9 | 446.2 | 706.7 | 707
2030 | t4457 | 278.7 | 268.1 | 438.5 | 446.2 | 706.7 | 707
2030 | t4458 | 278.7 | 268.1 | 438.5 | 446.2 | 706.7 | 707
2030 | t4459 | 278.6 | 268.1 | 438.5 | 446.1 | 706.7 | 707
2030 | t4460 | 278.6 | 268.1 | 438.5 | 446.1 | 706.7 | 707
2030 | t4461 | 278.6 | 268.1 | 438.5 | 438.6 | 706.6 | 707
2030 | t4462 | 278.6 | 268.1 | 438.5 | 438.6 | 706.6 | 707
2030 | t4463 | 278.6 | 267.4 | 438.5 | 438.6 | 706.6 | 707
2030 | t4464 | 278.6 | 267.4 | 438.5 | 438.6 | 706.6 | 707
2030 | t4465 | 278.6 | 267.4 | 438.5 | 438.6 | 706.6 | 707
2030 | t4466 | 278.6 | 266.4 | 438.5 | 438.6 | 706.5 | 707
2030 | t4467 | 278.6 | 266.4 | 438.5 | 438.6 | 706.5 | 707
2030 | t4468 | 278.6 | 266.4 | 438.5 | 438.6 | 706.5 | 707
2030 | t4469 | 278.6 | 266.3 | 438.5 | 438.6 | 706.5 | 707
2030 | t4470 | 278.6 | 266.2 | 438.5 | 438.6 | 706.5 | 707
2030 | t4471 | 278.6 | 266.2 | 436.8 | 438.6 | 706.5 | 707
2030 | t4472 | 278.6 | 266.1 | 432.8 | 438.6 | 706.5 | 707
2030 | t4473 | 278.6 | 266.1 | 430.1 | 438.6 | 706.5 | 707
2030 | t4474 | 278.6 | 266.1 | 422.8 | 435.4 | 706.5 | 707
2030 | t4475 | 278.6 | 266 | 422.7 | 433 | 706.5 | 707
2030 | t4476 | 278.6 | 264.3 | 420.2 | 432.3 | 706.5 | 707
2030 | t4477 | 278.6 | 264 | 419.9 | 428.3 | 706.5 | 707
2030 | t4478 | 278.6 | 264 | 419.9 | 428.3 | 706.5 | 707
2030 | t4479 | 278.6 | 264 | 419.9 | 428.3 | 706.5 | 707
2030 | t4480 | 278.6 | 264 | 419.9 | 428.3 | 706.5 | 707
2030 | t4481 | 278.6 | 264 | 419.9 | 428.3 | 706.4 | 707
2030 | t4482 | 278.5 | 264 | 411.2 | 428.3 | 706.4 | 707
2030 | t4483 | 278.5 | 264 | 411.2 | 428.3 | 706.2 | 707
2030 | t4484 | 278.5 | 264 | 411.2 | 421.4 | 705.1 | 707
2030 | t4485 | 278.5 | 264 | 411.2 | 421.2 | 705.1 | 707
2030 | t4486 | 278.4 | 264 | 411.2 | 421.2 | 705.1 | 707
2030 | t4487 | 276.8 | 264 | 411.2 | 421.2 | 705.1 | 707
2030 | t4488 | 276.8 | 264 | 411.2 | 421.2 | 701.6 | 707
2030 | t4489 | 276.8 | 264 | 411.2 | 421.2 | 697.4 | 707
2030 | t4490 | 275.6 | 263.9 | 411.2 | 421.2 | 697.4 | 707
2030 | t4491 | 275.3 | 263.4 | 411.2 | 420.4 | 697.3 | 707
2030 | t4492 | 275.3 | 263.4 | 411.2 | 420.1 | 697.3 | 707
2030 | t4493 | 275.3 | 263.4 | 411.2 | 420.1 | 697.3 | 707
2030 | t4494 | 275.3 | 263.4 | 411.2 | 420.1 | 692 | 707
2030 | t4495 | 275.3 | 263.4 | 411.2 | 420.1 | 687.3 | 707
2030 | t4496 | 275.3 | 263.4 | 411.2 | 420.1 | 686.5 | 707
2030 | t4497 | 275.3 | 263.4 | 411.2 | 420 | 685.8 | 707
2030 | t4498 | 275.1 | 263.4 | 411.2 | 420 | 685.8 | 706.9
2030 | t4499 | 274.4 | 263.4 | 411.2 | 419.7 | 683.5 | 706.9
2030 | t4500 | 273.9 | 263.4 | 411.2 | 419.5 | 683.2 | 706.9
2030 | t4501 | 272.6 | 263.4 | 411.2 | 418.2 | 683.2 | 706.9
2030 | t4502 | 272.5 | 263.4 | 411.2 | 417.9 | 683.2 | 706.9
2030 | t4503 | 271.3 | 263.4 | 411.2 | 417.9 | 683.2 | 706.9
2030 | t4504 | 271.3 | 263.2 | 411.2 | 417.7 | 681.3 | 706.9
2030 | t4505 | 271.3 | 263.2 | 411.2 | 417.7 | 681.3 | 706.9
2030 | t4506 | 271.2 | 263.2 | 411.2 | 417.7 | 681.3 | 706.9
2030 | t4507 | 270.9 | 263.2 | 411.2 | 417.7 | 681.3 | 706.9
2030 | t4508 | 270.9 | 263.2 | 411.2 | 417.7 | 681.3 | 706.9
2030 | t4509 | 270.9 | 263.2 | 411.2 | 417.7 | 681.3 | 706.8
2030 | t4510 | 270.9 | 263.2 | 411.2 | 417.7 | 681.3 | 706.8
2030 | t4511 | 270.9 | 263.2 | 411.2 | 417.7 | 681.3 | 706.8
2030 | t4512 | 270.9 | 263.2 | 411.2 | 417.7 | 681.3 | 706.8
2030 | t4513 | 270.9 | 263.2 | 411.2 | 417.7 | 681.3 | 706.8
2030 | t4514 | 270.9 | 263.2 | 411.2 | 417.7 | 681.3 | 706.8
2030 | t4515 | 270.9 | 260.8 | 411.1 | 417.7 | 681.3 | 706.8
2030 | t4516 | 268.5 | 260.1 | 411.1 | 417.7 | 681.3 | 706.8
2030 | t4517 | 268.3 | 258 | 411.1 | 417.7 | 681.3 | 706.8
2030 | t4518 | 268.2 | 257.9 | 411.1 | 417.7 | 681.3 | 706.8
2030 | t4519 | 268.2 | 257.1 | 411.1 | 417.7 | 681.3 | 706.8
2030 | t4520 | 268.1 | 256.4 | 411.1 | 417.7 | 681.3 | 706.7
2030 | t4521 | 268.1 | 253.5 | 411.1 | 417.7 | 681.3 | 706.7
2030 | t4522 | 268.1 | 253.5 | 411.1 | 417.7 | 681.3 | 706.6
2030 | t4523 | 268.1 | 253.5 | 411.1 | 417.7 | 681.3 | 706.5
2030 | t4524 | 268.1 | 253.5 | 411.1 | 417.7 | 681.3 | 706.5
2030 | t4525 | 268.1 | 253.5 | 411.1 | 416.9 | 681.3 | 706.5
2030 | t4526 | 268 | 253.5 | 411.1 | 416.4 | 681.3 | 706.5
2030 | t4527 | 267.8 | 253.5 | 411.1 | 411.5 | 681.3 | 706.5
2030 | t4528 | 267.8 | 253.5 | 411.1 | 411.5 | 681.3 | 706.5
2030 | t4529 | 267.8 | 253.5 | 411.1 | 411.5 | 681.3 | 706.5
2030 | t4530 | 267.8 | 253.5 | 411.1 | 411.5 | 681.3 | 706.5
2030 | t4531 | 267.8 | 253.5 | 411 | 411.5 | 681.3 | 706.5
2030 | t4532 | 267.8 | 253.5 | 411 | 411.5 | 681.3 | 706.5
2030 | t4533 | 267.8 | 253.5 | 411 | 411.5 | 681.3 | 706.5
2030 | t4534 | 267.8 | 253.5 | 411 | 411.2 | 681.3 | 706.5
2030 | t4535 | 267.8 | 253.5 | 411 | 411.2 | 681.3 | 706.5
2030 | t4536 | 267.8 | 253.5 | 411 | 411.2 | 681.3 | 706.5
2030 | t4537 | 267.7 | 253.5 | 411 | 411.2 | 681.3 | 706.5
2030 | t4538 | 266.2 | 253.5 | 411 | 411.2 | 681.3 | 706.5
2030 | t4539 | 266.1 | 253.5 | 411 | 411.2 | 681.3 | 706.4
2030 | t4540 | 266.1 | 253.5 | 411 | 411.2 | 681.3 | 706.4
2030 | t4541 | 266.1 | 253.5 | 411 | 411.2 | 681.2 | 706.3
2030 | t4542 | 266 | 253.5 | 411 | 411.2 | 681.2 | 706.3
2030 | t4543 | 266 | 253.5 | 411 | 411.2 | 681.2 | 706.3
2030 | t4544 | 266 | 253.5 | 411 | 411.2 | 681.2 | 705.3
2030 | t4545 | 265.9 | 253.5 | 411 | 411.2 | 681.2 | 705.3
2030 | t4546 | 265.9 | 253.5 | 411 | 411.2 | 681.2 | 705.3
2030 | t4547 | 265.8 | 253.5 | 411 | 411.2 | 681.2 | 705.3
2030 | t4548 | 264.1 | 253.5 | 411 | 411.2 | 681.1 | 697.4
2030 | t4549 | 263.9 | 253.5 | 411 | 411.2 | 681.1 | 697.4
2030 | t4550 | 263.9 | 253.5 | 411 | 411.2 | 681 | 697.4
2030 | t4551 | 263.9 | 253.4 | 411 | 411.2 | 681 | 697.4
2030 | t4552 | 263.9 | 251.7 | 411 | 411.2 | 681 | 697.4
2030 | t4553 | 263.9 | 251.3 | 411 | 411.1 | 678.5 | 692
2030 | t4554 | 263.9 | 250.3 | 411 | 411.1 | 678.5 | 681.4
2030 | t4555 | 263.9 | 250.3 | 411 | 411.1 | 677.3 | 681.4
2030 | t4556 | 263.9 | 250.3 | 411 | 411.1 | 677.3 | 681.4
2030 | t4557 | 263.9 | 250.3 | 411 | 411.1 | 677.3 | 681.4
2030 | t4558 | 263.9 | 250.3 | 411 | 411.1 | 669.6 | 681.4
2030 | t4559 | 263.9 | 250.3 | 411 | 411.1 | 669.6 | 681.3
2030 | t4560 | 263.8 | 250.3 | 411 | 411.1 | 669.6 | 681.2
2030 | t4561 | 263.7 | 250.3 | 411 | 411.1 | 669.6 | 681.2
2030 | t4562 | 263.7 | 250.3 | 411 | 411.1 | 669.6 | 681.1
2030 | t4563 | 263.3 | 250.3 | 411 | 411.1 | 669.6 | 681
2030 | t4564 | 263.3 | 250.3 | 411 | 411.1 | 669.6 | 681
2030 | t4565 | 263.3 | 250.3 | 411 | 411.1 | 669.6 | 681
2030 | t4566 | 263.3 | 250.3 | 411 | 411.1 | 669.6 | 681
2030 | t4567 | 263.3 | 250.3 | 411 | 411.1 | 669.6 | 681
2030 | t4568 | 263.3 | 249.6 | 411 | 411.1 | 669.6 | 680.7
2030 | t4569 | 263.3 | 249.6 | 411 | 411.1 | 669.6 | 677.4
2030 | t4570 | 263.3 | 249.6 | 411 | 411.1 | 669.6 | 677.4
2030 | t4571 | 263.3 | 249.6 | 411 | 411.1 | 669.6 | 677.4
2030 | t4572 | 263.3 | 249.6 | 411 | 411.1 | 669.4 | 669.4
2030 | t4573 | 263.3 | 249.6 | 411 | 411.1 | 661 | 669.4
2030 | t4574 | 263.3 | 249.6 | 411 | 411.1 | 658.3 | 669.4
2030 | t4575 | 263.3 | 249.6 | 411 | 411.1 | 658.3 | 669.4
2030 | t4576 | 263.3 | 249.6 | 411 | 411.1 | 658.3 | 669.4
2030 | t4577 | 263.1 | 249.6 | 411 | 411.1 | 658.3 | 669.4
2030 | t4578 | 263.1 | 249.6 | 411 | 411.1 | 658.2 | 669.4
2030 | t4579 | 263.1 | 249.6 | 411 | 411.1 | 658.2 | 669.4
2030 | t4580 | 263.1 | 249.6 | 411 | 411.1 | 658.2 | 669.4
2030 | t4581 | 263.1 | 249.6 | 411 | 411.1 | 658.2 | 669.4
2030 | t4582 | 263.1 | 249.4 | 411 | 411.1 | 658.2 | 669.4
2030 | t4583 | 263.1 | 247.9 | 411 | 411.1 | 658.1 | 669.4
2030 | t4584 | 263.1 | 246.3 | 411 | 411.1 | 658.1 | 669.4
2030 | t4585 | 263 | 245.5 | 411 | 411.1 | 658.1 | 669.4
2030 | t4586 | 263 | 245.5 | 411 | 411.1 | 658.1 | 669.4
2030 | t4587 | 263 | 245.5 | 410.9 | 411.1 | 658.1 | 665.6
2030 | t4588 | 261.3 | 245.5 | 410.9 | 411.1 | 658.1 | 661.4
2030 | t4589 | 257.9 | 245.4 | 410.9 | 411.1 | 658.1 | 658.3
2030 | t4590 | 257.9 | 245.2 | 410.9 | 411.1 | 658 | 658.3
2030 | t4591 | 257.8 | 244.7 | 410.9 | 411.1 | 658 | 658.3
2030 | t4592 | 257.7 | 244.7 | 410.9 | 411.1 | 658 | 658.2
2030 | t4593 | 255.3 | 244.7 | 410.9 | 411.1 | 658 | 658.2
2030 | t4594 | 255.3 | 244.7 | 410.9 | 411.1 | 658 | 658.2
2030 | t4595 | 253.6 | 244.7 | 410.9 | 411.1 | 658 | 658.2
2030 | t4596 | 253.6 | 244.7 | 410.9 | 411.1 | 658 | 658.2
2030 | t4597 | 253.6 | 244.7 | 410.9 | 411.1 | 658 | 657.9
2030 | t4598 | 253.6 | 244.7 | 410.9 | 411.1 | 657.9 | 657.9
2030 | t4599 | 253.5 | 244.7 | 410.9 | 411.1 | 657.9 | 657.9
2030 | t4600 | 253.5 | 244.7 | 410.9 | 411.1 | 657.9 | 657.9
2030 | t4601 | 253.5 | 244.7 | 410.8 | 411.1 | 657.9 | 657.9
2030 | t4602 | 253.5 | 244.7 | 410.8 | 411.1 | 657.9 | 657.9
2030 | t4603 | 253.5 | 244.7 | 410.8 | 411.1 | 657.9 | 657.9
2030 | t4604 | 253.5 | 244.7 | 410.8 | 411.1 | 657.9 | 657.9
2030 | t4605 | 253.5 | 244.5 | 410.8 | 411.1 | 657.9 | 653.5
2030 | t4606 | 253.5 | 244.5 | 410.8 | 411.1 | 657.9 | 651.5
2030 | t4607 | 253.5 | 244.5 | 410.8 | 411.1 | 657.9 | 650.8
2030 | t4608 | 253.5 | 244.5 | 410.8 | 411.1 | 655.5 | 650.8
2030 | t4609 | 253.5 | 244.5 | 410.8 | 411.1 | 653.6 | 650.7
2030 | t4610 | 253.5 | 244.4 | 410.8 | 411 | 652.3 | 650.7
2030 | t4611 | 253.5 | 244.4 | 410.8 | 411 | 652.3 | 650.7
2030 | t4612 | 253.4 | 244.4 | 410.8 | 411 | 652.3 | 650.7
2030 | t4613 | 253.4 | 244.4 | 410.8 | 411 | 652.3 | 650.7
2030 | t4614 | 251.9 | 244.3 | 410.8 | 411 | 652.3 | 650.7
2030 | t4615 | 250.1 | 244.3 | 410.8 | 411 | 652.3 | 650.7
2030 | t4616 | 250.1 | 244.3 | 410.7 | 411 | 651.6 | 650.7
2030 | t4617 | 250.1 | 244.3 | 410.7 | 411 | 650.9 | 650.7
2030 | t4618 | 250.1 | 244.3 | 410.6 | 411 | 650.8 | 650.7
2030 | t4619 | 250.1 | 244.3 | 410.6 | 411 | 650.8 | 650.7
2030 | t4620 | 250.1 | 244.3 | 410.5 | 411 | 650.8 | 650.7
2030 | t4621 | 250.1 | 244.3 | 410.5 | 411 | 650.7 | 650.7
2030 | t4622 | 250.1 | 244.3 | 410.3 | 411 | 650.7 | 650.7
2030 | t4623 | 250.1 | 244.3 | 410.2 | 411 | 650.7 | 650.7
2030 | t4624 | 250.1 | 244.3 | 410.2 | 411 | 650.7 | 650.6
2030 | t4625 | 250.1 | 244.3 | 406.9 | 411 | 650.7 | 650.6
2030 | t4626 | 250.1 | 244.3 | 406.9 | 411 | 650.7 | 650.6
2030 | t4627 | 250.1 | 244.3 | 406.9 | 411 | 650.7 | 650.6
2030 | t4628 | 250.1 | 244.3 | 406.9 | 411 | 650.7 | 650.6
2030 | t4629 | 249.7 | 244.3 | 404.8 | 411 | 650.7 | 650.6
2030 | t4630 | 249.6 | 244.2 | 401 | 411 | 650.7 | 650.6
2030 | t4631 | 249.6 | 244.2 | 401 | 411 | 650.7 | 650.4
2030 | t4632 | 249.6 | 244.2 | 398.3 | 411 | 650.7 | 650.4
2030 | t4633 | 249.6 | 244.2 | 398.1 | 411 | 650.7 | 650.4
2030 | t4634 | 249.6 | 244.2 | 398.1 | 411 | 650.7 | 650.4
2030 | t4635 | 249.6 | 244.2 | 398.1 | 411 | 650.7 | 650.4
2030 | t4636 | 249.6 | 244.2 | 398.1 | 411 | 650.6 | 650.4
2030 | t4637 | 249.6 | 244.2 | 398 | 411 | 650.6 | 650.4
2030 | t4638 | 249.6 | 244.2 | 398 | 411 | 650.6 | 650.4
2030 | t4639 | 249.6 | 244.2 | 398 | 411 | 650.6 | 650.4
2030 | t4640 | 249.6 | 244.2 | 398 | 411 | 650.6 | 650.3
2030 | t4641 | 249.6 | 244.2 | 398 | 411 | 650.6 | 650.3
2030 | t4642 | 249.6 | 244.2 | 398 | 411 | 650.5 | 650.3
2030 | t4643 | 249.6 | 244.2 | 398 | 411 | 650.5 | 650.3
2030 | t4644 | 249.6 | 244.2 | 398 | 411 | 650.5 | 650.3
2030 | t4645 | 249.6 | 244.2 | 398 | 411 | 650.5 | 650.2
2030 | t4646 | 249.6 | 244.2 | 398 | 411 | 650.5 | 650.1
2030 | t4647 | 249.6 | 244.2 | 398 | 411 | 650.5 | 649.7
2030 | t4648 | 249.6 | 244.2 | 398 | 411 | 650.4 | 649.5
2030 | t4649 | 249.6 | 244.2 | 398 | 410.9 | 650.4 | 649.5
2030 | t4650 | 249.6 | 244.2 | 397.9 | 410.9 | 650.4 | 649.4
2030 | t4651 | 249.6 | 244.2 | 397.9 | 410.9 | 650.4 | 649.4
2030 | t4652 | 249.6 | 244.2 | 397.9 | 410.9 | 650.4 | 649.4
2030 | t4653 | 249.6 | 244.2 | 397.9 | 410.9 | 650.4 | 649.4
2030 | t4654 | 249.6 | 244.2 | 397.9 | 410.9 | 650.3 | 649.4
2030 | t4655 | 246.1 | 244.2 | 397.9 | 410.9 | 650.3 | 649.4
2030 | t4656 | 245.9 | 244.2 | 397.9 | 410.9 | 650.3 | 649.4
2030 | t4657 | 244.6 | 244.2 | 397.8 | 410.9 | 650.3 | 649.4
2030 | t4658 | 244.6 | 244.2 | 397.8 | 410.9 | 650.2 | 649.4
2030 | t4659 | 244.6 | 244.2 | 397.8 | 410.9 | 650.1 | 649.4
2030 | t4660 | 244.6 | 244.2 | 397.8 | 410.9 | 650.1 | 649.4
2030 | t4661 | 244.6 | 244.1 | 397.8 | 410.9 | 649.7 | 649.4
2030 | t4662 | 244.6 | 244.1 | 397.7 | 410.9 | 649.7 | 649.4
2030 | t4663 | 244.6 | 244.1 | 397.7 | 410.9 | 649.7 | 649.4
2030 | t4664 | 244.6 | 244.1 | 397.7 | 410.8 | 649.7 | 649.4
2030 | t4665 | 244.6 | 244.1 | 397.7 | 410.8 | 649.7 | 649.4
2030 | t4666 | 244.6 | 244.1 | 397.7 | 410.8 | 649.6 | 649.4
2030 | t4667 | 244.6 | 244.1 | 397.7 | 410.8 | 649.5 | 646.8
2030 | t4668 | 244.6 | 244.1 | 397.7 | 410.8 | 649.5 | 644.7
2030 | t4669 | 244.6 | 244.1 | 397.7 | 410.8 | 649.5 | 644.5
2030 | t4670 | 244.6 | 244.1 | 397.7 | 410.8 | 649.5 | 644.5
2030 | t4671 | 244.6 | 244.1 | 397.7 | 410.8 | 649.5 | 644.5
2030 | t4672 | 244.2 | 244.1 | 397.7 | 410.8 | 649.5 | 644.5
2030 | t4673 | 244.2 | 244.1 | 397.7 | 410.8 | 649.5 | 644.4
2030 | t4674 | 244.2 | 244.1 | 397.7 | 410.8 | 649.5 | 644.4
2030 | t4675 | 244.2 | 244.1 | 397.7 | 410.8 | 649.5 | 644.3
2030 | t4676 | 244.2 | 244.1 | 397.7 | 410.8 | 649.5 | 644.3
2030 | t4677 | 244.2 | 244.1 | 397.7 | 410.8 | 649.5 | 644.3
2030 | t4678 | 244.2 | 244.1 | 397.7 | 410.8 | 649.5 | 644.3
2030 | t4679 | 244.2 | 244.1 | 397.7 | 410.8 | 649.5 | 644.3
2030 | t4680 | 244.2 | 244.1 | 397.7 | 410.8 | 649.5 | 644.3
2030 | t4681 | 244.2 | 244.1 | 397.7 | 410.8 | 649.5 | 644.3
2030 | t4682 | 244.2 | 244.1 | 397.7 | 410.8 | 649.5 | 643.7
2030 | t4683 | 244.2 | 244.1 | 397.7 | 410.8 | 649.5 | 643.6
2030 | t4684 | 244.2 | 244.1 | 397.7 | 410.7 | 649.5 | 643.6
2030 | t4685 | 243.9 | 244.1 | 397.7 | 410.7 | 644.6 | 639.5
2030 | t4686 | 243.9 | 244.1 | 397.7 | 410.7 | 644.6 | 639.5
2030 | t4687 | 243.9 | 244.1 | 397.7 | 410.7 | 644.6 | 639.5
2030 | t4688 | 243.9 | 244.1 | 397.7 | 410.7 | 644.6 | 639.5
2030 | t4689 | 243.9 | 244.1 | 397.7 | 410.7 | 644.6 | 639.5
2030 | t4690 | 243.9 | 244.1 | 397.7 | 410.7 | 644.6 | 636.5
2030 | t4691 | 243.9 | 244.1 | 397.7 | 410.7 | 644.2 | 636.5
2030 | t4692 | 243.9 | 244.1 | 397.7 | 410.7 | 644.2 | 636.5
2030 | t4693 | 243.9 | 244.1 | 397.7 | 410.7 | 644.2 | 636.5
2030 | t4694 | 243.9 | 244.1 | 397.7 | 410.5 | 644.2 | 636.5
2030 | t4695 | 243.9 | 244.1 | 397.7 | 410.5 | 644.2 | 636.5
2030 | t4696 | 243.9 | 244.1 | 397.7 | 410.5 | 644.2 | 636.5
2030 | t4697 | 243.9 | 244 | 397.7 | 410.3 | 644.2 | 636.5
2030 | t4698 | 243.9 | 244 | 397.7 | 410.3 | 644.2 | 636.5
2030 | t4699 | 243.9 | 244 | 397.7 | 410.3 | 644.2 | 636.5
2030 | t4700 | 243.9 | 244 | 397.7 | 410.3 | 636.5 | 636.5
2030 | t4701 | 243.9 | 244 | 397.7 | 410.3 | 636.5 | 636.5
2030 | t4702 | 243.9 | 244 | 397.6 | 410.3 | 636.5 | 636.5
2030 | t4703 | 243.9 | 244 | 397.6 | 410.3 | 636.5 | 636.4
2030 | t4704 | 243.9 | 244 | 397.6 | 410.3 | 636.5 | 635.2
2030 | t4705 | 243.9 | 244 | 397.6 | 410.3 | 636.5 | 635.2
2030 | t4706 | 243.9 | 244 | 397.6 | 410.3 | 636.5 | 635.1
2030 | t4707 | 243.9 | 244 | 397.6 | 410.3 | 636.5 | 634.2
2030 | t4708 | 243.9 | 244 | 397.6 | 410.3 | 636.5 | 632.4
2030 | t4709 | 243.9 | 244 | 397.5 | 410.3 | 636.5 | 631.9
2030 | t4710 | 243.9 | 244 | 397.5 | 410.3 | 636.5 | 626.7
2030 | t4711 | 243.9 | 244 | 397.5 | 410.1 | 636.5 | 626.6
2030 | t4712 | 243.9 | 244 | 397.5 | 410.1 | 636.5 | 626.6
2030 | t4713 | 243.9 | 244 | 397.5 | 410.1 | 636.4 | 626.6
2030 | t4714 | 243.9 | 244 | 397.5 | 410.1 | 636.2 | 626.6
2030 | t4715 | 243.9 | 244 | 397.5 | 410.1 | 636.2 | 626.6
2030 | t4716 | 243.9 | 243.8 | 397.5 | 410.1 | 636.2 | 624.8
2030 | t4717 | 243.9 | 243.8 | 397.5 | 410.1 | 636.2 | 624.8
2030 | t4718 | 243.9 | 243.8 | 397.5 | 410.1 | 636.2 | 624.8
2030 | t4719 | 243.9 | 243.8 | 397.5 | 410.1 | 636.2 | 624.8
2030 | t4720 | 243.9 | 243.8 | 397.5 | 410.1 | 636.2 | 624.8
2030 | t4721 | 243.9 | 243.8 | 397.5 | 410.1 | 636.2 | 624.8
2030 | t4722 | 243.9 | 243.8 | 397.5 | 410.1 | 635.4 | 624.8
2030 | t4723 | 243.9 | 243.8 | 397.5 | 410.1 | 632.5 | 624.7
2030 | t4724 | 243.9 | 243.8 | 397.4 | 410.1 | 632.5 | 624.7
2030 | t4725 | 243.9 | 243.8 | 397.4 | 410.1 | 632.5 | 624.7
2030 | t4726 | 243.9 | 243.8 | 396.8 | 409.4 | 632.5 | 624.7
2030 | t4727 | 243.9 | 243.8 | 395 | 409.2 | 632.5 | 624.7
2030 | t4728 | 243.9 | 243.8 | 391.6 | 406.9 | 632.5 | 624.7
2030 | t4729 | 243.9 | 243.8 | 391.6 | 406.9 | 626.8 | 624.7
2030 | t4730 | 243.8 | 243.8 | 391.6 | 406.9 | 626.7 | 624.7
2030 | t4731 | 243.6 | 243.8 | 391.6 | 406.9 | 626.6 | 624.7
2030 | t4732 | 243.6 | 243.7 | 391.6 | 405 | 626.5 | 624.4
2030 | t4733 | 243.6 | 243.7 | 391.6 | 399.9 | 626.5 | 624.4
2030 | t4734 | 243.6 | 243.7 | 391.6 | 399.6 | 626.5 | 624.4
2030 | t4735 | 243.6 | 243.7 | 391.6 | 398.6 | 626.5 | 624.4
2030 | t4736 | 243.6 | 243.7 | 391.6 | 398.4 | 626.5 | 624.4
2030 | t4737 | 243.6 | 243.7 | 391.6 | 398.4 | 624.8 | 624.4
2030 | t4738 | 243.6 | 243.7 | 391.6 | 398.2 | 624.8 | 616.3
2030 | t4739 | 243.6 | 243.7 | 391.6 | 398.2 | 624.8 | 616.3
2030 | t4740 | 243.6 | 243.7 | 391.6 | 398.2 | 624.8 | 616.3
2030 | t4741 | 243.6 | 243.7 | 391.6 | 398.2 | 624.8 | 616.3
2030 | t4742 | 243.6 | 243.7 | 391.6 | 398.2 | 624.8 | 616.3
2030 | t4743 | 243.6 | 243.7 | 391.6 | 398.2 | 624.8 | 616.3
2030 | t4744 | 243.6 | 243.7 | 391.6 | 398.2 | 624.7 | 616.3
2030 | t4745 | 243.6 | 243.7 | 391.6 | 398.2 | 624.5 | 616.3
2030 | t4746 | 243.6 | 243.7 | 391.6 | 398.2 | 624.2 | 616.3
2030 | t4747 | 243.5 | 243.7 | 391.6 | 398.2 | 624.2 | 616.3
2030 | t4748 | 243.5 | 243.7 | 391.6 | 398.2 | 624.2 | 616.3
2030 | t4749 | 243.5 | 243.7 | 391.6 | 398.2 | 624.2 | 616.3
2030 | t4750 | 243.5 | 243.7 | 391.6 | 398.2 | 624.2 | 616.3
2030 | t4751 | 243.5 | 243.7 | 391.6 | 398.2 | 624.2 | 616.3
2030 | t4752 | 243.5 | 243.7 | 391.6 | 398.1 | 624.2 | 616.3
2030 | t4753 | 243.5 | 243.7 | 391.6 | 398.1 | 624.2 | 615.9
2030 | t4754 | 243.5 | 243.7 | 391.6 | 398.1 | 624 | 615.9
2030 | t4755 | 243.5 | 243.7 | 389.5 | 398.1 | 622.4 | 615.8
2030 | t4756 | 243.5 | 243.7 | 389.4 | 398.1 | 620.9 | 613.8
2030 | t4757 | 243.5 | 243.7 | 389.4 | 398.1 | 620.9 | 607.3
2030 | t4758 | 243.5 | 243.7 | 389.3 | 398.1 | 620.9 | 605.2
2030 | t4759 | 243.5 | 243.7 | 389.3 | 398.1 | 620 | 599.6
2030 | t4760 | 243.5 | 243.7 | 389.3 | 398 | 616.4 | 599.6
2030 | t4761 | 243.5 | 243.6 | 387.4 | 398 | 616.4 | 599.6
2030 | t4762 | 243.5 | 243.5 | 387.1 | 398 | 616.4 | 599.6
2030 | t4763 | 243.5 | 243.5 | 386 | 398 | 616.4 | 599.6
2030 | t4764 | 243.5 | 243.5 | 381.2 | 398 | 616.4 | 599.6
2030 | t4765 | 243.4 | 243.5 | 381.2 | 398 | 616.4 | 599.6
2030 | t4766 | 243.4 | 243.5 | 381.2 | 398 | 616.4 | 587.2
2030 | t4767 | 243.4 | 243.5 | 381.2 | 398 | 616.4 | 587.2
2030 | t4768 | 243.4 | 243.5 | 381.2 | 398 | 616.4 | 587.2
2030 | t4769 | 243.3 | 243.5 | 381.2 | 398 | 616.4 | 587.2
2030 | t4770 | 243.3 | 243.5 | 381.2 | 398 | 616.4 | 587.2
2030 | t4771 | 243.3 | 243.5 | 381.2 | 398 | 616.4 | 587
2030 | t4772 | 243 | 243.5 | 381.2 | 398 | 616.4 | 585.4
2030 | t4773 | 243 | 243.5 | 381.2 | 398 | 616.4 | 584.6
2030 | t4774 | 243 | 243.5 | 381.2 | 398 | 616.4 | 584.6
2030 | t4775 | 243 | 243.5 | 381.2 | 398 | 616.1 | 584.5
2030 | t4776 | 243 | 243.5 | 381.2 | 398 | 616 | 584.3
2030 | t4777 | 243 | 243.5 | 381.2 | 398 | 615.9 | 584.1
2030 | t4778 | 243 | 243.5 | 381.2 | 398 | 615.9 | 584.1
2030 | t4779 | 243 | 243.5 | 380.7 | 398 | 615.9 | 584.1
2030 | t4780 | 243 | 243.5 | 380.1 | 398 | 615.8 | 584.1
2030 | t4781 | 243 | 243.5 | 378.7 | 398 | 614 | 584.1
2030 | t4782 | 243 | 243.5 | 378.3 | 398 | 610.4 | 583.9
2030 | t4783 | 242.8 | 243.5 | 378 | 398 | 607.3 | 581.5
2030 | t4784 | 242.8 | 243.5 | 378 | 398 | 605.3 | 581.5
2030 | t4785 | 242.8 | 243.5 | 378 | 398 | 600.9 | 581.5
2030 | t4786 | 242.7 | 243.5 | 377.9 | 398 | 600.9 | 581.5
2030 | t4787 | 242.5 | 243.4 | 377.8 | 398 | 599.6 | 581.5
2030 | t4788 | 242.5 | 243.4 | 377.5 | 398 | 599.6 | 581.5
2030 | t4789 | 242.5 | 243.4 | 377.2 | 397.9 | 599.6 | 581.5
2030 | t4790 | 242.5 | 243.4 | 377.2 | 397.9 | 599.6 | 581.5
2030 | t4791 | 242.5 | 243.4 | 377.2 | 397.9 | 599.6 | 581.5
2030 | t4792 | 242.5 | 243.4 | 377.2 | 397.9 | 599.6 | 581.5
2030 | t4793 | 242.5 | 243.4 | 377.2 | 397.9 | 599.6 | 581.5
2030 | t4794 | 242.5 | 243.4 | 377.2 | 397.9 | 585.6 | 581.5
2030 | t4795 | 242.5 | 243.4 | 377.2 | 397.9 | 585.6 | 581.5
2030 | t4796 | 242.5 | 243.4 | 377.2 | 397.9 | 585.6 | 581.5
2030 | t4797 | 242.5 | 243.4 | 377.2 | 397.8 | 585.5 | 581.5
2030 | t4798 | 242.5 | 243.4 | 377.2 | 397.8 | 585.5 | 581.2
2030 | t4799 | 242.5 | 243.4 | 377.2 | 397.8 | 585.5 | 570.1
2030 | t4800 | 242.5 | 243.3 | 377.2 | 397.8 | 585.5 | 569.3
2030 | t4801 | 242.4 | 243.3 | 377.2 | 397.8 | 584.7 | 569.3
2030 | t4802 | 242.3 | 243.3 | 377.2 | 397.8 | 584.6 | 569.3
2030 | t4803 | 242.3 | 243.2 | 377.2 | 397.8 | 584.3 | 569.3
2030 | t4804 | 242.3 | 243.2 | 377.2 | 397.8 | 584.1 | 569.3
2030 | t4805 | 242.2 | 243.2 | 376.1 | 397.8 | 584.1 | 569.3
2030 | t4806 | 242 | 243.1 | 376.1 | 397.8 | 584.1 | 569.3
2030 | t4807 | 242 | 243.1 | 376.1 | 397.8 | 584.1 | 569.3
2030 | t4808 | 242 | 243.1 | 376.1 | 397.8 | 584.1 | 549.6
2030 | t4809 | 242 | 243.1 | 376.1 | 397.8 | 584.1 | 549.2
2030 | t4810 | 241.9 | 243.1 | 376.1 | 397.8 | 584.1 | 549.2
2030 | t4811 | 241.9 | 243.1 | 376.1 | 397.8 | 584.1 | 540.1
2030 | t4812 | 241.9 | 243.1 | 376.1 | 397.7 | 584.1 | 535.3
2030 | t4813 | 241.9 | 243.1 | 376.1 | 397.7 | 584.1 | 535.3
2030 | t4814 | 241.9 | 243.1 | 376.1 | 397.7 | 584.1 | 535.3
2030 | t4815 | 241.9 | 243 | 376.1 | 397.7 | 584.1 | 535.3
2030 | t4816 | 241.9 | 243 | 376.1 | 397.7 | 584.1 | 535.3
2030 | t4817 | 241.9 | 243 | 376.1 | 397.7 | 584.1 | 532.4
2030 | t4818 | 241.9 | 243 | 376.1 | 397.7 | 584.1 | 532.3
2030 | t4819 | 241.9 | 243 | 376.1 | 397.7 | 584.1 | 530.1
2030 | t4820 | 241.9 | 243 | 376.1 | 397.7 | 584.1 | 530.1
2030 | t4821 | 241.9 | 243 | 376 | 397.7 | 584.1 | 529.2
2030 | t4822 | 241.9 | 243 | 376 | 397.6 | 584.1 | 529.2
2030 | t4823 | 241.9 | 243 | 376 | 397.5 | 584.1 | 512.6
2030 | t4824 | 241.9 | 243 | 376 | 397.5 | 581.5 | 512.4
2030 | t4825 | 241.9 | 243 | 376 | 397.5 | 569.4 | 512.4
2030 | t4826 | 241.9 | 243 | 376 | 397.5 | 569.4 | 444.1
2030 | t4827 | 241.9 | 243 | 376 | 397.5 | 569.4 | 444.1
2030 | t4828 | 241.9 | 243 | 376 | 397.4 | 569.4 | 444.1
2030 | t4829 | 241.9 | 243 | 376 | 397.4 | 569.4 | 444.1
2030 | t4830 | 241.9 | 243 | 376 | 397.4 | 569.4 | 444.1
2030 | t4831 | 241.9 | 243 | 375.2 | 397.4 | 569.4 | 444.1
2030 | t4832 | 241.9 | 243 | 375.1 | 397.4 | 566.1 | 444.1
2030 | t4833 | 241.9 | 243 | 375.1 | 397.4 | 538 | 444.1
2030 | t4834 | 241.9 | 243 | 371.5 | 397.4 | 532.4 | 444.1
2030 | t4835 | 241.9 | 243 | 370.7 | 397.4 | 532.4 | 444.1
2030 | t4836 | 241.9 | 243 | 363.4 | 397.4 | 530.1 | 444.1
2030 | t4837 | 241.9 | 243 | 363.1 | 397.4 | 530.1 | 444.1
2030 | t4838 | 241.9 | 242.9 | 363.1 | 397.4 | 529 | 444.1
2030 | t4839 | 241.9 | 242.9 | 363.1 | 397.4 | 512.4 | 444.1
2030 | t4840 | 241.9 | 242.9 | 363.1 | 397.4 | 512.4 | 431.7
2030 | t4841 | 241.9 | 242.8 | 362.8 | 397.4 | 512.4 | 430.5
2030 | t4842 | 241.9 | 242.8 | 362.8 | 397.4 | 442.7 | 430.5
2030 | t4843 | 241.9 | 242.7 | 362.8 | 397.4 | 429.5 | 430
2030 | t4844 | 241.9 | 242.7 | 362.8 | 397.4 | 429.4 | 429.7
2030 | t4845 | 241.9 | 242.6 | 361 | 397.4 | 411.3 | 429.6
2030 | t4846 | 241.9 | 242.6 | 356.7 | 397.4 | 411.3 | 429.4
2030 | t4847 | 241.9 | 242.6 | 356.6 | 397.4 | 411.3 | 429.4
2030 | t4848 | 241.9 | 242.6 | 356.6 | 397.3 | 411.3 | 429.4
2030 | t4849 | 241.9 | 242.6 | 356.6 | 397.3 | 411.3 | 429.4
2030 | t4850 | 241.9 | 242.6 | 356.6 | 397.3 | 411.3 | 429.4
2030 | t4851 | 241.9 | 242.6 | 356.6 | 397.3 | 411.3 | 429.4
2030 | t4852 | 241.9 | 242.6 | 356.6 | 397.3 | 411.3 | 429.4
2030 | t4853 | 241.9 | 242.6 | 356.6 | 397.3 | 411.3 | 429.4
2030 | t4854 | 241.9 | 242.6 | 355.5 | 397.3 | 411.3 | 429.4
2030 | t4855 | 241.9 | 242.6 | 354.8 | 397.3 | 411.3 | 429.4
2030 | t4856 | 241.9 | 242.6 | 354.7 | 397.2 | 411.3 | 429.4
2030 | t4857 | 241.8 | 242.5 | 350.3 | 397.2 | 411.1 | 429.4
2030 | t4858 | 241.8 | 242.5 | 347.1 | 397.2 | 411 | 429.4
2030 | t4859 | 241.8 | 242.4 | 344.2 | 397.2 | 409.6 | 429.4
2030 | t4860 | 241.8 | 242.4 | 344.2 | 397.2 | 378.1 | 429.4
2030 | t4861 | 241.8 | 242.4 | 344.2 | 397.2 | 378.1 | 429.4
2030 | t4862 | 241.8 | 242.4 | 344.2 | 397.1 | 378 | 429.4
2030 | t4863 | 241.8 | 242.3 | 344.2 | 396.8 | 377.7 | 429.4
2030 | t4864 | 241.8 | 242.3 | 344.2 | 396.7 | 376.9 | 429.4
2030 | t4865 | 241.8 | 242.3 | 344.2 | 396.7 | 375.2 | 429.4
2030 | t4866 | 241.8 | 242.3 | 344.2 | 396.7 | 375.2 | 429.4
2030 | t4867 | 241.8 | 242.3 | 344.2 | 396.7 | 375.2 | 429.4
2030 | t4868 | 241.8 | 242.3 | 344.1 | 396.7 | 375.2 | 429.4
2030 | t4869 | 241.8 | 242.2 | 344.1 | 396.7 | 375.2 | 429.4
2030 | t4870 | 241.8 | 242.2 | 343.9 | 396.7 | 375.2 | 429.4
2030 | t4871 | 241.8 | 242.2 | 343.9 | 396.7 | 353.1 | 429.4
2030 | t4872 | 241.8 | 242.2 | 343.8 | 396.7 | 347.5 | 429.4
2030 | t4873 | 241.8 | 242.2 | 343.7 | 396.7 | 334.5 | 428.7
2030 | t4874 | 241.8 | 242.2 | 343.1 | 396.7 | 331.5 | 409.5
2030 | t4875 | 241.8 | 242.2 | 342.2 | 396.7 | 331.5 | 405.1
2030 | t4876 | 241.8 | 242.2 | 341.8 | 396.7 | 331.5 | 401.4
2030 | t4877 | 241.8 | 242.2 | 340.2 | 396.7 | 318.3 | 394.7
2030 | t4878 | 241.8 | 242.1 | 340.1 | 396.7 | 317.7 | 394.7
2030 | t4879 | 241.8 | 242.1 | 340 | 396.7 | 317.7 | 394.7
2030 | t4880 | 241.8 | 242.1 | 335.4 | 396.6 | 317.5 | 394.7
2030 | t4881 | 241.8 | 242.1 | 335.4 | 396.6 | 317.5 | 394.1
2030 | t4882 | 241.8 | 242.1 | 332.1 | 396.4 | 317.5 | 394.1
2030 | t4883 | 241.8 | 242.1 | 332.1 | 396.1 | 317.5 | 392.5
2030 | t4884 | 241.8 | 242.1 | 331.5 | 395.2 | 317.5 | 392.5
2030 | t4885 | 241.8 | 242.1 | 331.5 | 394.4 | 317.5 | 392.5
2030 | t4886 | 241.8 | 242.1 | 331.5 | 393.5 | 317.5 | 392.5
2030 | t4887 | 241.8 | 242.1 | 331.5 | 392.8 | 317.5 | 392.5
2030 | t4888 | 241.8 | 242.1 | 331.5 | 391.8 | 317.5 | 392.5
2030 | t4889 | 241.8 | 242.1 | 331.5 | 391.7 | 317.5 | 392.5
2030 | t4890 | 241.8 | 242.1 | 331.5 | 391.7 | 317.5 | 392.5
2030 | t4891 | 241.8 | 242 | 331.5 | 391.6 | 317.5 | 387.2
2030 | t4892 | 241.8 | 242 | 331.5 | 391.6 | 317.5 | 387.2
2030 | t4893 | 241.8 | 242 | 331.5 | 391.6 | 317.5 | 387.2
2030 | t4894 | 241.8 | 242 | 331.5 | 391.6 | 317.5 | 375.2
2030 | t4895 | 241.8 | 242 | 331.5 | 391.6 | 317.5 | 374.8
2030 | t4896 | 241.8 | 242 | 331.5 | 391.6 | 317.4 | 373.7
2030 | t4897 | 241.8 | 242 | 331.5 | 391.6 | 317.4 | 373.6
2030 | t4898 | 241.8 | 242 | 331.5 | 391.6 | 317.4 | 373.5
2030 | t4899 | 241.8 | 242 | 331.5 | 391.6 | 317.4 | 373.5
2030 | t4900 | 241.8 | 242 | 331.5 | 391.6 | 317.4 | 373.5
2030 | t4901 | 241.8 | 242 | 331.5 | 391.6 | 317.4 | 373.4
2030 | t4902 | 241.8 | 242 | 331.5 | 391.6 | 317.4 | 373.4
2030 | t4903 | 241.8 | 242 | 328.5 | 391.4 | 317.4 | 373.3
2030 | t4904 | 241.8 | 242 | 327.9 | 391.3 | 317.4 | 373.1
2030 | t4905 | 241.8 | 242 | 325.9 | 390.6 | 317.4 | 372.9
2030 | t4906 | 241.8 | 242 | 325.7 | 390.6 | 317.4 | 372.9
2030 | t4907 | 241.8 | 242 | 321.7 | 390.6 | 317.4 | 372.9
2030 | t4908 | 241.8 | 242 | 321.7 | 390.6 | 317.4 | 372.7
2030 | t4909 | 241.8 | 242 | 321.7 | 390.4 | 317.4 | 372.7
2030 | t4910 | 241.8 | 242 | 321.7 | 390.3 | 317.4 | 372.7
2030 | t4911 | 241.8 | 242 | 321.7 | 389.9 | 317.4 | 372.7
2030 | t4912 | 241.8 | 242 | 321.7 | 389.7 | 317.4 | 372.7
2030 | t4913 | 241.8 | 242 | 321.7 | 389.7 | 317.4 | 372.7
2030 | t4914 | 241.8 | 242 | 321.7 | 389.7 | 317.4 | 372.7
2030 | t4915 | 241.8 | 242 | 321.7 | 389.7 | 317.4 | 372.7
2030 | t4916 | 241.8 | 242 | 321.7 | 389.7 | 317.4 | 372.3
2030 | t4917 | 241.8 | 242 | 321.7 | 389.7 | 317.4 | 371.3
2030 | t4918 | 241.8 | 242 | 321.7 | 389.7 | 317.4 | 371
2030 | t4919 | 241.8 | 242 | 321.6 | 389.7 | 317.4 | 371
2030 | t4920 | 241.8 | 242 | 321.4 | 389.7 | 317.4 | 371
2030 | t4921 | 241.8 | 242 | 320.5 | 389.7 | 317.4 | 371
2030 | t4922 | 241.8 | 241.9 | 320.5 | 389.6 | 317.4 | 371
2030 | t4923 | 241.8 | 241.9 | 320.5 | 389.6 | 317.4 | 371
2030 | t4924 | 241.8 | 241.9 | 320.5 | 389.5 | 317.4 | 371
2030 | t4925 | 241.8 | 241.9 | 320.5 | 389.5 | 317.4 | 371
2030 | t4926 | 241.8 | 241.9 | 320.5 | 389.5 | 317.4 | 371
2030 | t4927 | 241.8 | 241.9 | 320.5 | 388.1 | 317.4 | 370.9
2030 | t4928 | 241.8 | 241.9 | 320.5 | 387.6 | 317.4 | 370.9
2030 | t4929 | 241.8 | 241.9 | 319.2 | 386.3 | 317.4 | 370.9
2030 | t4930 | 241.8 | 241.9 | 318.1 | 386 | 317.4 | 370.9
2030 | t4931 | 241.8 | 241.9 | 317.8 | 381.2 | 317.4 | 370.9
2030 | t4932 | 241.8 | 241.9 | 317.8 | 381 | 317.4 | 370.9
2030 | t4933 | 241.8 | 241.9 | 317.8 | 381 | 317.4 | 370.9
2030 | t4934 | 241.8 | 241.9 | 317.8 | 381 | 317.4 | 370.9
2030 | t4935 | 241.8 | 241.9 | 317.8 | 381 | 317.4 | 370.9
2030 | t4936 | 241.8 | 241.9 | 317.8 | 380.7 | 317.4 | 370.9
2030 | t4937 | 241.8 | 241.9 | 317.8 | 380.5 | 317.4 | 370.9
2030 | t4938 | 241.8 | 241.9 | 317.8 | 378.7 | 311.1 | 370.9
2030 | t4939 | 241.7 | 241.9 | 317.8 | 378.2 | 308.8 | 370.9
2030 | t4940 | 241.7 | 241.9 | 317.8 | 378.1 | 307.2 | 370.9
2030 | t4941 | 241.7 | 241.9 | 317.8 | 378 | 301.1 | 363.3
2030 | t4942 | 241.7 | 241.9 | 317.8 | 378 | 295.8 | 343.7
2030 | t4943 | 241.7 | 241.9 | 317.8 | 377.9 | 295.8 | 343.2
2030 | t4944 | 241.7 | 241.9 | 317.8 | 376.2 | 295.8 | 342.9
2030 | t4945 | 241.7 | 241.9 | 317.8 | 376.2 | 295.7 | 341.6
2030 | t4946 | 241.7 | 241.9 | 317.7 | 376.2 | 292.3 | 341.6
2030 | t4947 | 241.7 | 241.9 | 317.7 | 376.2 | 292.3 | 341.6
2030 | t4948 | 241.7 | 241.9 | 317.6 | 376.2 | 292.1 | 341.6
2030 | t4949 | 241.7 | 241.9 | 317.6 | 376.2 | 292 | 341.6
2030 | t4950 | 241.7 | 241.9 | 317.6 | 376.2 | 292 | 341.6
2030 | t4951 | 241.7 | 241.9 | 317.6 | 376.2 | 292 | 341.6
2030 | t4952 | 241.7 | 241.9 | 317.6 | 376.2 | 292 | 341.5
2030 | t4953 | 241.7 | 241.9 | 317.6 | 376.2 | 292 | 340.7
2030 | t4954 | 241.7 | 241.9 | 317.6 | 376.2 | 292 | 337.9
2030 | t4955 | 241.7 | 241.9 | 317.6 | 376.2 | 292 | 337.9
2030 | t4956 | 241.7 | 241.9 | 317.6 | 376.2 | 292 | 337.9
2030 | t4957 | 241.7 | 241.8 | 317.6 | 376.2 | 292 | 337.9
2030 | t4958 | 241.7 | 241.8 | 317.6 | 376.2 | 292 | 337.9
2030 | t4959 | 241.7 | 241.8 | 317.6 | 376.2 | 292 | 337.9
2030 | t4960 | 241.7 | 241.8 | 317.6 | 376.2 | 291.8 | 337.9
2030 | t4961 | 241.7 | 241.8 | 317.6 | 376.2 | 291.8 | 337.9
2030 | t4962 | 241.7 | 241.8 | 317.5 | 376.2 | 291.8 | 337.9
2030 | t4963 | 241.7 | 241.8 | 317.5 | 376.2 | 291.8 | 337.9
2030 | t4964 | 241.7 | 241.8 | 317.5 | 376.2 | 291.8 | 337.9
2030 | t4965 | 241.7 | 241.8 | 317.5 | 376.2 | 291.8 | 337.9
2030 | t4966 | 241.7 | 241.8 | 317.5 | 376.2 | 291.8 | 337.9
2030 | t4967 | 241.7 | 241.8 | 317.5 | 376.2 | 291.8 | 335.8
2030 | t4968 | 241.7 | 241.8 | 317.5 | 376.2 | 291.8 | 335.8
2030 | t4969 | 241.7 | 241.8 | 317.5 | 376.2 | 291.8 | 335.8
2030 | t4970 | 241.7 | 241.8 | 317.5 | 376.2 | 291.8 | 335.8
2030 | t4971 | 241.7 | 241.8 | 317.5 | 375.6 | 291.8 | 335.8
2030 | t4972 | 241.7 | 241.8 | 317.5 | 375.4 | 291.8 | 335.8
2030 | t4973 | 241.7 | 241.8 | 317.2 | 375.4 | 291.8 | 335.5
2030 | t4974 | 241.7 | 241.8 | 317.2 | 375.4 | 291.6 | 326.1
2030 | t4975 | 241.7 | 241.8 | 317.2 | 375.4 | 291.6 | 317.7
2030 | t4976 | 241.7 | 241.8 | 317.2 | 375.4 | 289.9 | 317.4
2030 | t4977 | 241.7 | 241.8 | 317.2 | 375.3 | 289.8 | 317.4
2030 | t4978 | 241.7 | 241.8 | 317.2 | 375.3 | 289.8 | 317.4
2030 | t4979 | 241.7 | 241.8 | 317.2 | 375.2 | 289.8 | 317.4
2030 | t4980 | 241.7 | 241.8 | 317.2 | 375.1 | 289.8 | 317.4
2030 | t4981 | 241.7 | 241.8 | 317.2 | 375.1 | 289.8 | 317.4
2030 | t4982 | 241.7 | 241.8 | 317.2 | 375.1 | 289.8 | 317.4
2030 | t4983 | 241.7 | 241.8 | 317.2 | 374.2 | 289.8 | 317.4
2030 | t4984 | 241.7 | 241.8 | 317.2 | 374.2 | 287.8 | 317.4
2030 | t4985 | 241.7 | 241.8 | 317.2 | 374.2 | 281.7 | 317.4
2030 | t4986 | 241.7 | 241.8 | 317.2 | 374.2 | 281.7 | 317.4
2030 | t4987 | 241.7 | 241.8 | 317.2 | 374.2 | 281.7 | 317.4
2030 | t4988 | 241.7 | 241.8 | 317 | 374.2 | 281.7 | 317.4
2030 | t4989 | 241.7 | 241.8 | 316.7 | 370.9 | 281.7 | 317.4
2030 | t4990 | 241.7 | 241.8 | 312.2 | 370.9 | 281.7 | 317.4
2030 | t4991 | 241.7 | 241.8 | 312.2 | 370.6 | 281.7 | 317.4
2030 | t4992 | 241.7 | 241.8 | 312.2 | 370.6 | 281.7 | 317.4
2030 | t4993 | 241.7 | 241.8 | 312.2 | 370.6 | 281.7 | 317.4
2030 | t4994 | 241.7 | 241.8 | 312.2 | 364.2 | 281.7 | 317.4
2030 | t4995 | 241.7 | 241.8 | 312.2 | 363.3 | 281.7 | 317.4
2030 | t4996 | 241.6 | 241.8 | 312.2 | 363.3 | 281.7 | 317.4
2030 | t4997 | 241.6 | 241.8 | 311.8 | 363.3 | 281.1 | 317.4
2030 | t4998 | 241.6 | 241.8 | 311.6 | 363.3 | 273.9 | 317.4
2030 | t4999 | 241.6 | 241.8 | 311.5 | 362.5 | 269.3 | 317.4
2030 | t5000 | 241.6 | 241.8 | 310.5 | 362.5 | 269.3 | 317.4
2030 | t5001 | 241.6 | 241.8 | 306.7 | 362.5 | 269.3 | 317.4
2030 | t5002 | 241.6 | 241.8 | 306.7 | 362.5 | 269.3 | 317.4
2030 | t5003 | 241.6 | 241.8 | 306.7 | 362.5 | 269.3 | 317.4
2030 | t5004 | 241.6 | 241.8 | 306.7 | 362.5 | 269.3 | 317.4
2030 | t5005 | 241.6 | 241.8 | 306.7 | 362.5 | 269.3 | 317.4
2030 | t5006 | 241.6 | 241.8 | 306.7 | 362.5 | 269.3 | 317.4
2030 | t5007 | 241.6 | 241.8 | 306.7 | 362.5 | 269.3 | 317.4
2030 | t5008 | 241.6 | 241.8 | 304.5 | 362.5 | 269.3 | 317.4
2030 | t5009 | 241.6 | 241.8 | 304.5 | 362.5 | 269.3 | 317.4
2030 | t5010 | 241.6 | 241.8 | 302.4 | 362.5 | 269.3 | 317.4
2030 | t5011 | 241.6 | 241.8 | 301.5 | 362.5 | 265.9 | 317.4
2030 | t5012 | 241.6 | 241.8 | 300 | 361.9 | 263.7 | 317.4
2030 | t5013 | 241.6 | 241.8 | 296.1 | 361.9 | 263.7 | 317.4
2030 | t5014 | 241.6 | 241.8 | 296 | 361.9 | 263.7 | 317.4
2030 | t5015 | 241.6 | 241.8 | 294.3 | 361.9 | 263.7 | 317.4
2030 | t5016 | 241.6 | 241.8 | 294.3 | 361.9 | 263.7 | 314.6
2030 | t5017 | 241.6 | 241.8 | 294.3 | 361.9 | 263.7 | 308.9
2030 | t5018 | 241.6 | 241.8 | 294.3 | 361.9 | 263.7 | 301
2030 | t5019 | 241.6 | 241.8 | 294.3 | 361.9 | 263.7 | 295.8
2030 | t5020 | 241.6 | 241.8 | 294.3 | 360 | 263.7 | 295.7
2030 | t5021 | 241.6 | 241.8 | 294.3 | 357.3 | 263.7 | 295.7
2030 | t5022 | 241.6 | 241.8 | 294.3 | 357.3 | 263.7 | 295.7
2030 | t5023 | 241.6 | 241.8 | 294.3 | 357.1 | 263.7 | 292.3
2030 | t5024 | 241.6 | 241.8 | 294.3 | 357 | 262.7 | 292.1
2030 | t5025 | 241.6 | 241.7 | 294.3 | 356.9 | 262.2 | 292.1
2030 | t5026 | 241.6 | 241.7 | 294.3 | 355.3 | 262.2 | 292.1
2030 | t5027 | 241.6 | 241.7 | 294.3 | 355.3 | 262.2 | 292.1
2030 | t5028 | 241.6 | 241.7 | 294.1 | 348.8 | 262.2 | 292
2030 | t5029 | 241.6 | 241.7 | 294.1 | 344.3 | 262.2 | 292
2030 | t5030 | 241.6 | 241.7 | 294.1 | 344.2 | 262.2 | 292
2030 | t5031 | 241.6 | 241.7 | 294.1 | 344.1 | 262.2 | 292
2030 | t5032 | 241.6 | 241.7 | 294.1 | 344.1 | 262.2 | 292
2030 | t5033 | 241.6 | 241.7 | 294.1 | 344 | 262.2 | 292
2030 | t5034 | 241.6 | 241.7 | 294.1 | 344 | 262.2 | 292
2030 | t5035 | 241.6 | 241.7 | 294.1 | 343.8 | 262.1 | 292
2030 | t5036 | 241.6 | 241.7 | 294.1 | 343.3 | 261.9 | 292
2030 | t5037 | 241.6 | 241.7 | 294.1 | 343.3 | 261.9 | 292
2030 | t5038 | 241.6 | 241.7 | 294.1 | 343.2 | 261.9 | 292
2030 | t5039 | 241.6 | 241.7 | 294.1 | 343.2 | 261.9 | 292
2030 | t5040 | 241.6 | 241.7 | 294.1 | 343.2 | 261.9 | 291.7
2030 | t5041 | 241.6 | 241.7 | 294.1 | 343.2 | 261.9 | 291.7
2030 | t5042 | 241.6 | 241.7 | 294.1 | 343.2 | 261.9 | 291.7
2030 | t5043 | 241.6 | 241.7 | 294.1 | 343.2 | 261.9 | 291.7
2030 | t5044 | 241.6 | 241.7 | 294 | 340.6 | 261.9 | 291.7
2030 | t5045 | 241.6 | 241.7 | 294 | 340.5 | 261.9 | 291.7
2030 | t5046 | 241.6 | 241.7 | 294 | 338.3 | 261.9 | 291.7
2030 | t5047 | 241.6 | 241.7 | 294 | 334 | 261.9 | 291.7
2030 | t5048 | 241.6 | 241.7 | 294 | 331.2 | 261.9 | 291.7
2030 | t5049 | 241.6 | 241.7 | 294 | 328 | 261.9 | 291.7
2030 | t5050 | 241.6 | 241.7 | 294 | 327.9 | 261.9 | 291.7
2030 | t5051 | 241.6 | 241.7 | 294 | 326.1 | 261.6 | 291.7
2030 | t5052 | 241.6 | 241.7 | 294 | 326.1 | 261.6 | 291.6
2030 | t5053 | 241.6 | 241.7 | 294 | 326.1 | 261.6 | 289.9
2030 | t5054 | 241.6 | 241.7 | 294 | 321.7 | 261.6 | 289.8
2030 | t5055 | 241.6 | 241.7 | 294 | 321.7 | 261.6 | 289.8
2030 | t5056 | 241.6 | 241.7 | 294 | 321.7 | 261.6 | 289.8
2030 | t5057 | 241.6 | 241.7 | 294 | 321.7 | 261.6 | 289.8
2030 | t5058 | 241.6 | 241.7 | 293.8 | 321.7 | 261.6 | 289.8
2030 | t5059 | 241.6 | 241.7 | 293.8 | 321.7 | 261.6 | 289.8
2030 | t5060 | 241.6 | 241.7 | 293.8 | 321.7 | 261.6 | 289.8
2030 | t5061 | 241.6 | 241.7 | 293.8 | 321.7 | 261.6 | 289.8
2030 | t5062 | 241.6 | 241.7 | 293.8 | 321.7 | 261.6 | 289.6
2030 | t5063 | 241.6 | 241.7 | 292.8 | 321.7 | 261.6 | 287.9
2030 | t5064 | 241.6 | 241.7 | 292.1 | 321.7 | 261.6 | 287.9
2030 | t5065 | 241.6 | 241.7 | 292.1 | 321.7 | 255.5 | 287.9
2030 | t5066 | 241.6 | 241.7 | 292.1 | 321.7 | 251.4 | 287.9
2030 | t5067 | 241.6 | 241.7 | 292.1 | 321.4 | 246 | 287.9
2030 | t5068 | 241.6 | 241.7 | 292.1 | 320.9 | 245.9 | 287.9
2030 | t5069 | 241.5 | 241.7 | 292.1 | 320.9 | 245.9 | 287.9
2030 | t5070 | 241.5 | 241.7 | 292.1 | 320.9 | 245.9 | 287.9
2030 | t5071 | 241.5 | 241.7 | 292.1 | 320.9 | 245.9 | 287.9
2030 | t5072 | 241.5 | 241.7 | 292.1 | 320.9 | 245.9 | 287.9
2030 | t5073 | 241.5 | 241.7 | 292 | 320.9 | 245.9 | 287.9
2030 | t5074 | 241.5 | 241.7 | 292 | 320.9 | 245.9 | 287.9
2030 | t5075 | 241.5 | 241.7 | 292 | 320.7 | 245.9 | 287.9
2030 | t5076 | 241.5 | 241.7 | 292 | 320.7 | 245.9 | 287.9
2030 | t5077 | 241.5 | 241.7 | 292 | 320.7 | 245.9 | 287.8
2030 | t5078 | 241.5 | 241.7 | 292 | 320.7 | 245.9 | 281.8
2030 | t5079 | 241.5 | 241.7 | 290.9 | 320.7 | 245.9 | 281.8
2030 | t5080 | 241.5 | 241.7 | 287.8 | 320.7 | 244.6 | 281.8
2030 | t5081 | 241.5 | 241.7 | 287.6 | 320.7 | 244 | 281.8
2030 | t5082 | 241.5 | 241.7 | 285.9 | 320.7 | 243.8 | 281.8
2030 | t5083 | 241.5 | 241.7 | 285.9 | 318.6 | 243.8 | 281.8
2030 | t5084 | 241.5 | 241.7 | 285.9 | 318.6 | 243.8 | 281.8
2030 | t5085 | 241.5 | 241.7 | 285.9 | 318.1 | 243.8 | 281.8
2030 | t5086 | 241.5 | 241.7 | 285.9 | 317.8 | 243.8 | 281.8
2030 | t5087 | 241.5 | 241.7 | 285.9 | 317.8 | 243.8 | 281.8
2030 | t5088 | 241.5 | 241.7 | 285.9 | 317.8 | 243.8 | 281.8
2030 | t5089 | 241.5 | 241.7 | 285.9 | 317.8 | 243.8 | 281.8
2030 | t5090 | 241.5 | 241.7 | 285.9 | 317.8 | 243.8 | 281.7
2030 | t5091 | 241.5 | 241.7 | 285.9 | 317.7 | 243.8 | 281.7
2030 | t5092 | 241.5 | 241.7 | 285.9 | 317.7 | 243.8 | 281.6
2030 | t5093 | 241.5 | 241.7 | 285.9 | 317.7 | 243.8 | 281.6
2030 | t5094 | 241.5 | 241.7 | 285.7 | 317.7 | 243.8 | 280.8
2030 | t5095 | 241.5 | 241.7 | 285.7 | 317.7 | 243.6 | 280.8
2030 | t5096 | 241.5 | 241.7 | 285.7 | 317.7 | 243.6 | 280.8
2030 | t5097 | 241.5 | 241.7 | 285.7 | 317.7 | 243.6 | 280.8
2030 | t5098 | 241.5 | 241.7 | 285.7 | 317.7 | 243.6 | 280.8
2030 | t5099 | 241.5 | 241.7 | 285.7 | 317.7 | 243.6 | 279.9
2030 | t5100 | 241.5 | 241.7 | 285.7 | 317.7 | 243.6 | 279.9
2030 | t5101 | 241.5 | 241.7 | 285.7 | 317.7 | 243.6 | 279.9
2030 | t5102 | 241.5 | 241.7 | 285.7 | 317.7 | 243.6 | 279.9
2030 | t5103 | 241.5 | 241.7 | 285.7 | 317.7 | 243.6 | 279.9
2030 | t5104 | 241.5 | 241.6 | 285.7 | 317.6 | 243.6 | 278.5
2030 | t5105 | 241.5 | 241.6 | 285.7 | 317.6 | 243.6 | 274.1
2030 | t5106 | 241.5 | 241.6 | 285.7 | 317.5 | 243.6 | 268.9
2030 | t5107 | 241.5 | 241.6 | 285.7 | 317.5 | 243.6 | 265.8
2030 | t5108 | 241.5 | 241.6 | 285.6 | 317.5 | 243.6 | 263.8
2030 | t5109 | 241.5 | 241.6 | 282.9 | 317.5 | 243.6 | 263.8
2030 | t5110 | 241.5 | 241.6 | 280.6 | 317.5 | 243.6 | 263.8
2030 | t5111 | 241.5 | 241.6 | 278.1 | 317.5 | 243.6 | 263.8
2030 | t5112 | 241.5 | 241.6 | 268.7 | 317.5 | 243.6 | 263.8
2030 | t5113 | 241.5 | 241.6 | 268.7 | 316.9 | 243.6 | 263.8
2030 | t5114 | 241.5 | 241.6 | 266.8 | 316.8 | 243.6 | 263.8
2030 | t5115 | 241.5 | 241.6 | 266.8 | 312.3 | 243.6 | 263.8
2030 | t5116 | 241.5 | 241.6 | 266.8 | 312.3 | 243.6 | 263.8
2030 | t5117 | 241.5 | 241.6 | 266.8 | 312.3 | 243.6 | 263.8
2030 | t5118 | 241.5 | 241.6 | 266.8 | 312.3 | 243.6 | 263.8
2030 | t5119 | 241.5 | 241.6 | 266.8 | 312.3 | 243.6 | 263.8
2030 | t5120 | 241.5 | 241.6 | 265.9 | 312.3 | 243.6 | 262.6
2030 | t5121 | 241.5 | 241.6 | 265.9 | 312.3 | 243.6 | 261.7
2030 | t5122 | 241.5 | 241.6 | 263.9 | 312.3 | 243.6 | 261.7
2030 | t5123 | 241.5 | 241.6 | 263.9 | 312.3 | 243.6 | 261.7
2030 | t5124 | 241.4 | 241.6 | 263.9 | 312.3 | 243.6 | 261.7
2030 | t5125 | 241.4 | 241.6 | 263.9 | 312.3 | 243.6 | 261.7
2030 | t5126 | 241.4 | 241.6 | 263.9 | 312.3 | 243.6 | 261.7
2030 | t5127 | 241.4 | 241.6 | 263.9 | 312.3 | 243.6 | 261.7
2030 | t5128 | 241.4 | 241.6 | 263.7 | 312 | 243.6 | 261.7
2030 | t5129 | 241.4 | 241.6 | 263.7 | 312 | 243.6 | 261.7
2030 | t5130 | 241.4 | 241.6 | 263.7 | 312 | 243.6 | 261.7
2030 | t5131 | 241.4 | 241.6 | 263.7 | 312 | 243.6 | 261.7
2030 | t5132 | 241.4 | 241.6 | 263.7 | 312 | 243.6 | 261.7
2030 | t5133 | 241.4 | 241.5 | 263.7 | 312 | 243.6 | 261.7
2030 | t5134 | 241.4 | 241.5 | 263.7 | 312 | 243.6 | 261.7
2030 | t5135 | 241.4 | 241.5 | 263.7 | 312 | 243.6 | 259.9
2030 | t5136 | 241.4 | 241.5 | 263.7 | 311.9 | 243.6 | 259.9
2030 | t5137 | 241.4 | 241.5 | 263.7 | 311.9 | 243.6 | 256.1
2030 | t5138 | 241.4 | 241.5 | 263.7 | 311.9 | 243.6 | 255.1
2030 | t5139 | 241.4 | 241.5 | 263.7 | 311.9 | 243.6 | 252.3
2030 | t5140 | 241.3 | 241.5 | 263.7 | 311.9 | 243.6 | 252.3
2030 | t5141 | 241.3 | 241.5 | 263.7 | 311.9 | 243.6 | 252.3
2030 | t5142 | 241.3 | 241.5 | 263.7 | 311.8 | 243.5 | 252.3
2030 | t5143 | 241.3 | 241.5 | 263.7 | 308.7 | 243.5 | 252.3
2030 | t5144 | 241.2 | 241.5 | 263.7 | 308.7 | 243.5 | 252.3
2030 | t5145 | 241.2 | 241.5 | 263.7 | 308.7 | 243.5 | 252.3
2030 | t5146 | 241.2 | 241.5 | 263.7 | 308.7 | 243.5 | 252.3
2030 | t5147 | 241.2 | 241.4 | 263.7 | 308.7 | 243.5 | 252.3
2030 | t5148 | 241.2 | 241.4 | 263.7 | 306.7 | 243.5 | 252.3
2030 | t5149 | 241.2 | 241.4 | 263.7 | 306.7 | 243.5 | 252.3
2030 | t5150 | 241.2 | 241.4 | 263.7 | 306.7 | 243.5 | 252.3
2030 | t5151 | 241.2 | 241.4 | 263.7 | 306.7 | 243.5 | 252.3
2030 | t5152 | 241.2 | 241.4 | 263.7 | 306.7 | 243.5 | 252.3
2030 | t5153 | 241.2 | 241.4 | 263.7 | 306.7 | 243.5 | 251.5
2030 | t5154 | 241.2 | 241.4 | 263.7 | 306.7 | 243.5 | 246
2030 | t5155 | 241.2 | 241.4 | 263.7 | 306.4 | 243.5 | 246
2030 | t5156 | 241.2 | 241.4 | 263.7 | 304.7 | 243.5 | 246
2030 | t5157 | 241.1 | 241.4 | 263.7 | 302.6 | 243.5 | 246
2030 | t5158 | 241.1 | 241.4 | 263.7 | 301.7 | 243.5 | 246
2030 | t5159 | 240.9 | 241.4 | 263.7 | 300 | 243.5 | 246
2030 | t5160 | 240.7 | 241.4 | 263.7 | 295.9 | 243.5 | 246
2030 | t5161 | 240.7 | 241.4 | 263.7 | 294.3 | 243.5 | 246
2030 | t5162 | 240.7 | 241.4 | 263.7 | 294.3 | 243.5 | 246
2030 | t5163 | 240.7 | 241.4 | 263.7 | 294.3 | 243.5 | 246
2030 | t5164 | 240.7 | 241.4 | 263.7 | 294.3 | 243.5 | 246
2030 | t5165 | 240.7 | 241.4 | 263.7 | 294.3 | 243.5 | 246
2030 | t5166 | 240.7 | 241.4 | 263.7 | 294.3 | 243.5 | 246
2030 | t5167 | 240.7 | 241.4 | 263.7 | 294.3 | 243.5 | 246
2030 | t5168 | 240.7 | 241.4 | 263.7 | 294.3 | 243.5 | 246
2030 | t5169 | 240.7 | 241.4 | 263.7 | 294.3 | 243.5 | 246
2030 | t5170 | 240.7 | 241.4 | 263.7 | 294.3 | 243.5 | 246
2030 | t5171 | 240.7 | 241.3 | 263.7 | 294.3 | 243.5 | 244.7
2030 | t5172 | 240.6 | 241.3 | 263.7 | 294.3 | 243.5 | 243.8
2030 | t5173 | 240.5 | 241.3 | 263.7 | 294.3 | 243.5 | 243.8
2030 | t5174 | 240.4 | 241.3 | 263.7 | 294.2 | 243.5 | 243.8
2030 | t5175 | 240.4 | 241.3 | 263.7 | 294.2 | 243.5 | 243.8
2030 | t5176 | 240.4 | 241.3 | 263.7 | 294.2 | 243.5 | 243.8
2030 | t5177 | 240.4 | 241.3 | 263.7 | 294.2 | 243.4 | 243.8
2030 | t5178 | 240.4 | 241.3 | 263.6 | 294.2 | 243.4 | 243.8
2030 | t5179 | 240.3 | 241.3 | 263.6 | 294.2 | 243.4 | 243.8
2030 | t5180 | 240.3 | 241.3 | 263.6 | 294.2 | 243.4 | 243.8
2030 | t5181 | 240.3 | 241.3 | 263.6 | 294.2 | 243.4 | 243.8
2030 | t5182 | 240.3 | 241.3 | 263.6 | 294.2 | 243.4 | 243.8
2030 | t5183 | 240.3 | 241.3 | 263.6 | 294.2 | 243.4 | 243.8
2030 | t5184 | 240.3 | 241.1 | 263.6 | 294.2 | 243.4 | 243.8
2030 | t5185 | 240.2 | 241 | 263.6 | 294.2 | 243.3 | 243.7
2030 | t5186 | 239.8 | 240.7 | 263.6 | 294.2 | 243.3 | 243.7
2030 | t5187 | 238.8 | 240.6 | 263.6 | 294.1 | 243.3 | 243.7
2030 | t5188 | 238.3 | 240.6 | 263.6 | 294.1 | 243.3 | 243.7
2030 | t5189 | 236.3 | 240.6 | 263.6 | 294.1 | 243.3 | 243.7
2030 | t5190 | 236.3 | 240.6 | 263.6 | 294.1 | 243.3 | 243.7
2030 | t5191 | 236.3 | 240.6 | 263.6 | 294.1 | 243.3 | 243.7
2030 | t5192 | 236.3 | 240.6 | 263.6 | 294.1 | 243.3 | 243.7
2030 | t5193 | 236.3 | 240.6 | 263.6 | 294.1 | 243.3 | 243.7
2030 | t5194 | 236.3 | 240.6 | 263.6 | 294.1 | 243.3 | 243.7
2030 | t5195 | 236.3 | 240.6 | 263.6 | 294.1 | 243.3 | 243.7
2030 | t5196 | 236.3 | 240.6 | 263.5 | 294.1 | 243.3 | 243.7
2030 | t5197 | 236.3 | 240.6 | 263.5 | 294.1 | 243.3 | 243.6
2030 | t5198 | 236.3 | 240.6 | 263.5 | 294.1 | 243.3 | 243.6
2030 | t5199 | 236.3 | 240.6 | 263.5 | 294.1 | 243.2 | 243.6
2030 | t5200 | 235.9 | 240.4 | 263.5 | 293.9 | 243.2 | 243.6
2030 | t5201 | 235.6 | 240.4 | 263.5 | 293.9 | 243.2 | 243.6
2030 | t5202 | 235.4 | 240.4 | 263.5 | 293.8 | 243.2 | 243.6
2030 | t5203 | 235.1 | 240.4 | 263.5 | 293.8 | 243.2 | 243.6
2030 | t5204 | 233.2 | 240.4 | 263.5 | 293.8 | 242.3 | 243.6
2030 | t5205 | 232.8 | 240.4 | 263.5 | 293.8 | 242.3 | 243.6
2030 | t5206 | 232.8 | 240.4 | 263.5 | 293.8 | 242.3 | 243.6
2030 | t5207 | 232.8 | 239.8 | 263.5 | 293.8 | 242.3 | 243.6
2030 | t5208 | 232.8 | 239 | 263.5 | 293 | 242.3 | 243.6
2030 | t5209 | 232.8 | 238.5 | 263.5 | 292.3 | 242.3 | 243.6
2030 | t5210 | 231.7 | 238.4 | 263.3 | 292.3 | 242.3 | 243.6
2030 | t5211 | 231.5 | 238.3 | 263.2 | 292.3 | 242.3 | 243.6
2030 | t5212 | 230.8 | 238.2 | 263.2 | 292.3 | 242.3 | 243.6
2030 | t5213 | 230.6 | 238.1 | 263.2 | 292.3 | 242.3 | 243.6
2030 | t5214 | 230.5 | 238 | 263.2 | 292.3 | 242.3 | 243.6
2030 | t5215 | 230.1 | 237.3 | 263.2 | 292.3 | 242.3 | 243.6
2030 | t5216 | 229.5 | 237.1 | 263.2 | 292.3 | 242.3 | 243.6
2030 | t5217 | 228.6 | 237.1 | 263.2 | 292.3 | 242.3 | 243.6
2030 | t5218 | 227.8 | 237.1 | 263.2 | 292.3 | 242.3 | 243.6
2030 | t5219 | 227.7 | 237 | 263.2 | 292.3 | 242.3 | 243.6
2030 | t5220 | 227.4 | 237 | 263.2 | 292.3 | 242.3 | 243.6
2030 | t5221 | 227.1 | 236.9 | 263.2 | 292.3 | 242.3 | 243.6
2030 | t5222 | 226.9 | 236.9 | 263.2 | 292.3 | 242.3 | 243.6
2030 | t5223 | 226.7 | 236.9 | 263.2 | 292.3 | 242.3 | 243.6
2030 | t5224 | 226.2 | 236.8 | 263 | 291 | 242.3 | 243.6
2030 | t5225 | 226 | 236.8 | 263 | 287.9 | 242.3 | 243.6
2030 | t5226 | 225.6 | 236.8 | 263 | 286.8 | 242.3 | 243.6
2030 | t5227 | 225.6 | 236.8 | 263 | 285.7 | 242.3 | 243.6
2030 | t5228 | 225.6 | 236.7 | 263 | 285.7 | 242.2 | 243.6
2030 | t5229 | 225.6 | 236.6 | 263 | 285.7 | 242.2 | 243.6
2030 | t5230 | 225.6 | 236.6 | 263 | 285.7 | 242.1 | 243.6
2030 | t5231 | 225.6 | 236.1 | 263 | 285.7 | 242.1 | 243.6
2030 | t5232 | 225.6 | 236.1 | 263 | 285.7 | 242.1 | 243.6
2030 | t5233 | 225.6 | 236.1 | 263 | 285.7 | 242.1 | 243.6
2030 | t5234 | 225.6 | 236.1 | 263 | 285.7 | 242.1 | 243.6
2030 | t5235 | 225.1 | 236.1 | 263 | 285.7 | 242.1 | 243.6
2030 | t5236 | 224.6 | 236.1 | 262.9 | 285.7 | 242 | 243.6
2030 | t5237 | 224.5 | 236.1 | 262.5 | 285.7 | 242 | 243.6
2030 | t5238 | 224.4 | 236.1 | 259.2 | 285.7 | 242 | 243.6
2030 | t5239 | 224.4 | 236.1 | 247.3 | 285.5 | 242 | 243.6
2030 | t5240 | 224.1 | 236.1 | 244.8 | 284.6 | 242 | 243.6
2030 | t5241 | 224.1 | 236.1 | 243.9 | 284.4 | 242 | 243.6
2030 | t5242 | 224 | 236.1 | 243.9 | 283.1 | 242 | 243.6
2030 | t5243 | 224 | 236 | 243.9 | 282.5 | 242 | 243.6
2030 | t5244 | 223.9 | 235.8 | 243.9 | 282.5 | 242 | 243.6
2030 | t5245 | 223.9 | 235.4 | 243.5 | 282.4 | 242 | 243.6
2030 | t5246 | 223.9 | 235.4 | 243.3 | 282.4 | 242 | 243.6
2030 | t5247 | 223.8 | 235.4 | 243.3 | 282.4 | 242 | 243.6
2030 | t5248 | 223.8 | 235.4 | 243.3 | 282.4 | 242 | 243.6
2030 | t5249 | 223.8 | 235.4 | 243.3 | 282.4 | 242 | 243.6
2030 | t5250 | 223.6 | 235.4 | 243.3 | 282.4 | 242 | 243.6
2030 | t5251 | 223.6 | 235.4 | 243.3 | 282.4 | 242 | 243.6
2030 | t5252 | 223.6 | 235.4 | 243.3 | 282.4 | 242 | 243.6
2030 | t5253 | 223.5 | 235.4 | 243.3 | 282.4 | 242 | 243.5
2030 | t5254 | 223.5 | 235.4 | 243.3 | 282.4 | 242 | 243.5
2030 | t5255 | 223.5 | 235.4 | 243.3 | 282.3 | 242 | 243.5
2030 | t5256 | 223.5 | 235.4 | 243.3 | 282.3 | 242 | 243.5
2030 | t5257 | 223.5 | 235.2 | 243.3 | 282.3 | 242 | 243.5
2030 | t5258 | 223.5 | 235.1 | 243.3 | 282.3 | 242 | 243.5
2030 | t5259 | 223.5 | 234.2 | 243.2 | 282.2 | 242 | 243.5
2030 | t5260 | 223.5 | 233.3 | 243.2 | 281.9 | 242 | 243.5
2030 | t5261 | 223.5 | 233 | 243.2 | 281.9 | 242 | 243.5
2030 | t5262 | 223.5 | 232.8 | 243.2 | 281.8 | 242 | 243.5
2030 | t5263 | 223.5 | 232 | 243.2 | 281.8 | 242 | 243.5
2030 | t5264 | 223.5 | 231.6 | 243.2 | 281.8 | 241.9 | 243.5
2030 | t5265 | 223.4 | 231.6 | 243.2 | 281.8 | 241.9 | 243.5
2030 | t5266 | 223.4 | 231.5 | 243.2 | 281.8 | 241.9 | 243.5
2030 | t5267 | 223.4 | 231.5 | 243.2 | 281.8 | 241.9 | 243.5
2030 | t5268 | 223.4 | 231.5 | 243.2 | 281.8 | 241.9 | 243.5
2030 | t5269 | 223.3 | 231.5 | 243.2 | 281.8 | 241.9 | 243.5
2030 | t5270 | 223.3 | 231.5 | 243.2 | 281.8 | 241.9 | 243.5
2030 | t5271 | 223.2 | 231.5 | 243.2 | 281.8 | 241.9 | 243.5
2030 | t5272 | 223.2 | 231.5 | 243.2 | 281.8 | 241.9 | 243.5
2030 | t5273 | 223.2 | 231.2 | 243.1 | 281.8 | 241.9 | 243.5
2030 | t5274 | 223.2 | 230.7 | 243.1 | 281.8 | 241.9 | 243.5
2030 | t5275 | 223.2 | 230.5 | 243.1 | 281 | 241.9 | 243.5
2030 | t5276 | 223.2 | 230.2 | 243.1 | 280.9 | 241.9 | 243.5
2030 | t5277 | 223 | 230.2 | 243.1 | 280.9 | 241.8 | 243.5
2030 | t5278 | 223 | 230.1 | 243.1 | 280.9 | 241.8 | 243.5
2030 | t5279 | 223 | 230.1 | 243.1 | 280.9 | 241.8 | 243.4
2030 | t5280 | 223 | 229.2 | 243.1 | 280.9 | 241.8 | 243.4
2030 | t5281 | 223 | 229.2 | 243.1 | 280.8 | 241.8 | 243.4
2030 | t5282 | 223 | 229.2 | 243.1 | 280.8 | 241.8 | 243.4
2030 | t5283 | 222.9 | 228.6 | 243.1 | 280.8 | 241.8 | 243.4
2030 | t5284 | 222.9 | 228.6 | 243.1 | 280.8 | 241.8 | 243.4
2030 | t5285 | 222.9 | 228.6 | 243.1 | 268.9 | 241.8 | 243.4
2030 | t5286 | 222.9 | 228.6 | 243.1 | 268.9 | 241.8 | 243.4
2030 | t5287 | 222.9 | 228.5 | 243.1 | 268.8 | 241.8 | 243.4
2030 | t5288 | 222.9 | 228 | 243.1 | 268.8 | 241.8 | 243.4
2030 | t5289 | 222.9 | 227.7 | 243.1 | 267 | 241.8 | 243.4
2030 | t5290 | 222.9 | 227.4 | 243.1 | 266.9 | 241.8 | 243.4
2030 | t5291 | 222.9 | 227 | 243.1 | 266.9 | 241.8 | 243.4
2030 | t5292 | 222.9 | 226.8 | 243.1 | 266.9 | 241.8 | 243.4
2030 | t5293 | 222.8 | 225.8 | 243.1 | 266.9 | 241.8 | 243.4
2030 | t5294 | 222.8 | 225.5 | 243.1 | 266.9 | 241.8 | 243.4
2030 | t5295 | 222.8 | 225.3 | 243.1 | 264 | 241.8 | 243.4
2030 | t5296 | 222.8 | 225.3 | 243.1 | 264 | 241.8 | 243.4
2030 | t5297 | 222.8 | 225.2 | 243.1 | 264 | 241.8 | 243.4
2030 | t5298 | 222.8 | 224.9 | 243.1 | 264 | 241.8 | 243.4
2030 | t5299 | 222.8 | 224.8 | 243.1 | 264 | 241.8 | 243.4
2030 | t5300 | 222.8 | 224.6 | 243.1 | 263.9 | 241.8 | 243.4
2030 | t5301 | 222.8 | 224.4 | 243.1 | 263.5 | 241.8 | 243.4
2030 | t5302 | 222.8 | 224.3 | 243.1 | 263.5 | 241.8 | 243.4
2030 | t5303 | 222.8 | 224.3 | 243.1 | 263.5 | 241.8 | 243.4
2030 | t5304 | 222.8 | 224.3 | 243.1 | 263.5 | 241.8 | 243.4
2030 | t5305 | 222.8 | 224.3 | 243.1 | 263.5 | 241.8 | 243.4
2030 | t5306 | 222.8 | 224.2 | 243.1 | 263.5 | 241.8 | 243.4
2030 | t5307 | 222.8 | 223.7 | 243.1 | 263.5 | 241.8 | 243.4
2030 | t5308 | 222.8 | 223.6 | 243.1 | 263.5 | 241.8 | 243.3
2030 | t5309 | 222.8 | 223.6 | 243 | 263.5 | 241.8 | 243.2
2030 | t5310 | 222.8 | 223.4 | 243 | 263.5 | 241.8 | 243.2
2030 | t5311 | 222.8 | 223.4 | 242.9 | 263.5 | 241.8 | 243.2
2030 | t5312 | 222.8 | 223.4 | 242.9 | 263.5 | 241.8 | 243.2
2030 | t5313 | 222.8 | 223.4 | 242.9 | 263.5 | 241.8 | 243.2
2030 | t5314 | 222.8 | 223.4 | 242.9 | 263.4 | 241.8 | 243.2
2030 | t5315 | 222.8 | 223.4 | 242.9 | 263.4 | 241.8 | 243.2
2030 | t5316 | 222.8 | 223.4 | 242.9 | 263.4 | 241.7 | 243.2
2030 | t5317 | 222.8 | 223.4 | 242.9 | 263.4 | 241.7 | 243.2
2030 | t5318 | 222.8 | 223.4 | 242.9 | 263.4 | 241.7 | 243.2
2030 | t5319 | 222.8 | 223.4 | 242.9 | 263.4 | 241.7 | 243.2
2030 | t5320 | 222.8 | 223.4 | 242.9 | 263.4 | 241.7 | 242.2
2030 | t5321 | 222.8 | 223.4 | 242.9 | 263.4 | 241.7 | 242.2
2030 | t5322 | 222.8 | 223.4 | 242.9 | 263.4 | 241.7 | 242.2
2030 | t5323 | 222.8 | 223.4 | 242.8 | 263.4 | 241.7 | 242.2
2030 | t5324 | 222.8 | 223.4 | 242.8 | 263.4 | 241.7 | 242.2
2030 | t5325 | 222.8 | 223.3 | 242.8 | 263.4 | 241.7 | 242.2
2030 | t5326 | 222.8 | 223.3 | 242.8 | 263.3 | 241.7 | 242.2
2030 | t5327 | 222.8 | 223.3 | 242.8 | 262.9 | 241.7 | 242.2
2030 | t5328 | 222.8 | 223.2 | 242.7 | 262.9 | 241.7 | 242.2
2030 | t5329 | 222.8 | 223.2 | 242.6 | 262.9 | 241.7 | 242.2
2030 | t5330 | 222.8 | 223.2 | 242.6 | 262.9 | 241.7 | 242.2
2030 | t5331 | 222.8 | 223.2 | 242.4 | 262.9 | 241.7 | 242.2
2030 | t5332 | 222.8 | 223.2 | 242.4 | 262.9 | 241.7 | 242.2
2030 | t5333 | 222.8 | 223.2 | 242.4 | 262.9 | 241.6 | 242.2
2030 | t5334 | 222.8 | 223.2 | 242.4 | 262.9 | 241.6 | 242.2
2030 | t5335 | 222.8 | 223.2 | 242.4 | 262.9 | 241.6 | 242.2
2030 | t5336 | 222.8 | 223.2 | 242.4 | 262.9 | 241.6 | 242.2
2030 | t5337 | 222.8 | 223.2 | 242.4 | 262.9 | 241.6 | 242.2
2030 | t5338 | 222.8 | 223.1 | 242.4 | 262.9 | 241.6 | 242.2
2030 | t5339 | 222.8 | 223.1 | 242.4 | 262.7 | 241.6 | 242.2
2030 | t5340 | 222.8 | 223.1 | 242.4 | 247.3 | 241.6 | 242.2
2030 | t5341 | 222.8 | 223.1 | 242.4 | 245.2 | 241.6 | 242.2
2030 | t5342 | 222.8 | 223.1 | 242.4 | 245.2 | 241.6 | 242.2
2030 | t5343 | 222.8 | 223.1 | 241.9 | 245.2 | 241.6 | 242.1
2030 | t5344 | 222.8 | 223.1 | 241.9 | 245.2 | 241.6 | 242.1
2030 | t5345 | 222.8 | 223.1 | 241.9 | 245.2 | 241.6 | 242.1
2030 | t5346 | 222.8 | 223.1 | 241.9 | 245.2 | 241.6 | 242.1
2030 | t5347 | 222.8 | 223.1 | 241.9 | 245.2 | 241.6 | 242.1
2030 | t5348 | 222.8 | 223.1 | 241.9 | 245.2 | 241.6 | 242.1
2030 | t5349 | 222.8 | 223.1 | 241.9 | 245.2 | 241.6 | 242.1
2030 | t5350 | 222.8 | 223.1 | 241.9 | 245.2 | 241.6 | 242.1
2030 | t5351 | 222.8 | 223.1 | 241.9 | 245.2 | 241.6 | 242.1
2030 | t5352 | 222.8 | 223.1 | 241.9 | 245.2 | 241.6 | 242.1
2030 | t5353 | 222.8 | 223.1 | 241.9 | 245.2 | 241.6 | 242.1
2030 | t5354 | 222.8 | 223.1 | 241.9 | 245.2 | 241.6 | 242.1
2030 | t5355 | 222.8 | 223.1 | 241.9 | 244.8 | 241.6 | 242.1
2030 | t5356 | 222.8 | 223.1 | 241.9 | 244.1 | 241.6 | 242.1
2030 | t5357 | 222.8 | 223.1 | 241.9 | 244.1 | 241.6 | 242.1
2030 | t5358 | 222.8 | 223.1 | 241.9 | 244.1 | 241.6 | 242.1
2030 | t5359 | 222.8 | 223.1 | 241.9 | 244.1 | 241.6 | 242.1
2030 | t5360 | 222.8 | 223.1 | 241.9 | 244.1 | 241.6 | 242.1
2030 | t5361 | 222.8 | 223.1 | 241.9 | 244.1 | 241.6 | 242.1
2030 | t5362 | 222.8 | 223.1 | 241.9 | 244.1 | 241.6 | 242.1
2030 | t5363 | 222.8 | 223.1 | 241.9 | 244.1 | 241.6 | 242.1
2030 | t5364 | 222.8 | 223 | 241.9 | 244.1 | 241.6 | 242.1
2030 | t5365 | 222.8 | 223 | 241.9 | 244.1 | 241.6 | 242.1
2030 | t5366 | 222.8 | 223 | 241.9 | 244.1 | 241.6 | 242.1
2030 | t5367 | 222.8 | 223 | 241.9 | 244.1 | 241.6 | 242.1
2030 | t5368 | 222.8 | 223 | 241.9 | 244.1 | 241.6 | 242
2030 | t5369 | 222.8 | 223 | 241.9 | 244.1 | 241.6 | 242
2030 | t5370 | 222.8 | 223 | 241.9 | 244.1 | 241.6 | 242
2030 | t5371 | 222.8 | 223 | 241.9 | 244.1 | 241.6 | 241.9
2030 | t5372 | 222.8 | 223 | 241.9 | 244.1 | 241.6 | 241.9
2030 | t5373 | 222.8 | 223 | 241.9 | 244.1 | 241.6 | 241.9
2030 | t5374 | 222.8 | 223 | 241.9 | 244.1 | 241.6 | 241.8
2030 | t5375 | 222.7 | 223 | 241.9 | 244.1 | 241.6 | 241.8
2030 | t5376 | 222.7 | 223 | 241.8 | 244.1 | 241.6 | 241.8
2030 | t5377 | 222.7 | 223 | 241.8 | 244.1 | 241.6 | 241.8
2030 | t5378 | 222.7 | 223 | 241.8 | 244.1 | 241.6 | 241.8
2030 | t5379 | 222.7 | 223 | 241.8 | 244.1 | 241.6 | 241.8
2030 | t5380 | 222.7 | 223 | 241.8 | 243.4 | 241.6 | 241.8
2030 | t5381 | 222.7 | 223 | 241.8 | 243.4 | 241.6 | 241.8
2030 | t5382 | 222.7 | 223 | 241.8 | 243.4 | 241.6 | 241.8
2030 | t5383 | 222.7 | 223 | 241.8 | 243.4 | 241.6 | 241.8
2030 | t5384 | 222.7 | 223 | 241.8 | 243.4 | 241.5 | 241.8
2030 | t5385 | 222.7 | 223 | 241.8 | 243.4 | 241.5 | 241.8
2030 | t5386 | 222.7 | 223 | 241.8 | 243.4 | 241.5 | 241.8
2030 | t5387 | 222.7 | 223 | 241.8 | 243.4 | 241.5 | 241.8
2030 | t5388 | 222.7 | 223 | 241.8 | 243.4 | 241.5 | 241.8
2030 | t5389 | 222.7 | 223 | 241.8 | 243.4 | 241.5 | 241.8
2030 | t5390 | 222.7 | 223 | 241.8 | 243.4 | 241.5 | 241.8
2030 | t5391 | 222.7 | 223 | 241.8 | 243.4 | 241.5 | 241.8
2030 | t5392 | 222.7 | 223 | 241.8 | 243.4 | 241.5 | 241.8
2030 | t5393 | 222.7 | 223 | 241.8 | 243.4 | 241.5 | 241.8
2030 | t5394 | 222.7 | 223 | 241.8 | 243.4 | 241.5 | 241.8
2030 | t5395 | 222.7 | 222.9 | 241.8 | 243.4 | 241.5 | 241.8
2030 | t5396 | 222.7 | 222.9 | 241.8 | 243.4 | 241.5 | 241.8
2030 | t5397 | 222.7 | 222.9 | 241.8 | 243.4 | 241.5 | 241.8
2030 | t5398 | 222.7 | 222.9 | 241.8 | 243.4 | 241.5 | 241.8
2030 | t5399 | 222.7 | 222.9 | 241.8 | 243.4 | 241.5 | 241.8
2030 | t5400 | 222.7 | 222.9 | 241.8 | 243.4 | 241.5 | 241.8
2030 | t5401 | 222.7 | 222.9 | 241.8 | 243.4 | 241.4 | 241.8
2030 | t5402 | 222.7 | 222.9 | 241.8 | 243.4 | 241.4 | 241.8
2030 | t5403 | 222.7 | 222.9 | 241.8 | 243.4 | 241.4 | 241.8
2030 | t5404 | 222.7 | 222.9 | 241.8 | 243.4 | 240.9 | 241.8
2030 | t5405 | 222.7 | 222.9 | 241.8 | 243.4 | 240.9 | 241.8
2030 | t5406 | 222.7 | 222.9 | 241.8 | 243.4 | 240.9 | 241.8
2030 | t5407 | 222.7 | 222.9 | 241.7 | 243.4 | 240.8 | 241.8
2030 | t5408 | 222.7 | 222.9 | 241.7 | 243.4 | 240.8 | 241.8
2030 | t5409 | 222.7 | 222.9 | 241.7 | 243.3 | 240.8 | 241.8
2030 | t5410 | 222.7 | 222.9 | 241.7 | 243.3 | 240.8 | 241.8
2030 | t5411 | 222.6 | 222.9 | 241.7 | 243.3 | 240.8 | 241.8
2030 | t5412 | 222.6 | 222.9 | 241.7 | 243.3 | 240.8 | 241.8
2030 | t5413 | 222.6 | 222.9 | 241.7 | 243.3 | 240.8 | 241.8
2030 | t5414 | 222.6 | 222.9 | 241.7 | 243.3 | 240.6 | 241.8
2030 | t5415 | 222.6 | 222.9 | 241.7 | 243.3 | 240.1 | 241.8
2030 | t5416 | 222.6 | 222.9 | 241.7 | 243.3 | 240 | 241.8
2030 | t5417 | 222.6 | 222.9 | 241.7 | 243.3 | 240 | 241.8
2030 | t5418 | 222.6 | 222.9 | 241.7 | 243.3 | 237.7 | 241.8
2030 | t5419 | 222.6 | 222.9 | 241.7 | 243.3 | 237.1 | 241.8
2030 | t5420 | 222.6 | 222.9 | 241.7 | 243.3 | 237.1 | 241.8
2030 | t5421 | 222.6 | 222.9 | 241.7 | 243.3 | 236.4 | 241.8
2030 | t5422 | 222.6 | 222.9 | 241.7 | 243.3 | 235.5 | 241.8
2030 | t5423 | 222.6 | 222.9 | 241.7 | 243.3 | 234.6 | 241.8
2030 | t5424 | 222.6 | 222.9 | 241.7 | 243.3 | 234.6 | 241.8
2030 | t5425 | 222.6 | 222.9 | 241.7 | 243.3 | 234.6 | 241.7
2030 | t5426 | 222.6 | 222.9 | 241.7 | 243.3 | 234.6 | 241.7
2030 | t5427 | 222.6 | 222.9 | 241.7 | 243.3 | 234.6 | 241.7
2030 | t5428 | 222.6 | 222.9 | 241.7 | 243.3 | 234.6 | 241.7
2030 | t5429 | 222.6 | 222.9 | 241.7 | 243.3 | 232.6 | 241.7
2030 | t5430 | 222.6 | 222.9 | 241.7 | 243.3 | 231.8 | 241.7
2030 | t5431 | 222.6 | 222.9 | 241.7 | 243.3 | 230.3 | 241.7
2030 | t5432 | 222.6 | 222.8 | 241.7 | 243.3 | 229.1 | 241.7
2030 | t5433 | 222.6 | 222.8 | 241.7 | 243.3 | 225.8 | 241.7
2030 | t5434 | 222.6 | 222.8 | 241.6 | 243.3 | 225.7 | 241.7
2030 | t5435 | 222.6 | 222.8 | 241.6 | 243.3 | 225.6 | 241.7
2030 | t5436 | 222.6 | 222.8 | 241.6 | 243.3 | 225.6 | 241.7
2030 | t5437 | 222.6 | 222.8 | 241.6 | 243.3 | 225.6 | 241.6
2030 | t5438 | 222.6 | 222.8 | 241.6 | 243.3 | 225.6 | 241.6
2030 | t5439 | 222.6 | 222.8 | 241.6 | 243.3 | 225.5 | 241.6
2030 | t5440 | 222.6 | 222.8 | 241.6 | 243.3 | 224.4 | 241.6
2030 | t5441 | 222.6 | 222.8 | 241.6 | 243.3 | 224.1 | 241.6
2030 | t5442 | 222.6 | 222.8 | 241.6 | 243.3 | 224 | 241.6
2030 | t5443 | 222.6 | 222.8 | 241.6 | 243.2 | 223.8 | 241.6
2030 | t5444 | 222.6 | 222.8 | 241.6 | 243.2 | 223.8 | 241.6
2030 | t5445 | 222.6 | 222.8 | 241.6 | 243.2 | 223.8 | 241.6
2030 | t5446 | 222.6 | 222.8 | 241.6 | 243.2 | 223.8 | 241.6
2030 | t5447 | 222.6 | 222.8 | 241.6 | 243.2 | 223.8 | 241.6
2030 | t5448 | 222.6 | 222.8 | 241.6 | 243.2 | 223.8 | 241.6
2030 | t5449 | 222.6 | 222.8 | 241.6 | 243.2 | 223.8 | 241.6
2030 | t5450 | 222.6 | 222.8 | 241.6 | 243.2 | 223.8 | 241.6
2030 | t5451 | 222.6 | 222.8 | 241.6 | 243.2 | 223.8 | 241.6
2030 | t5452 | 222.6 | 222.8 | 241.6 | 243.2 | 223.8 | 241.6
2030 | t5453 | 222.6 | 222.8 | 241.6 | 243.2 | 223.8 | 241.6
2030 | t5454 | 222.6 | 222.8 | 241.6 | 243.2 | 223.8 | 241.6
2030 | t5455 | 222.6 | 222.8 | 241.6 | 243.2 | 223.8 | 241.6
2030 | t5456 | 222.6 | 222.8 | 241.6 | 243.2 | 223.8 | 241.6
2030 | t5457 | 222.6 | 222.8 | 241.6 | 243.2 | 223.8 | 241.6
2030 | t5458 | 222.6 | 222.8 | 241.6 | 243.2 | 223.8 | 241.6
2030 | t5459 | 222.6 | 222.8 | 241.6 | 243.2 | 223.8 | 241.6
2030 | t5460 | 222.6 | 222.8 | 241.6 | 243.2 | 223.8 | 241.6
2030 | t5461 | 222.6 | 222.8 | 241.6 | 243.1 | 223.8 | 241.6
2030 | t5462 | 222.6 | 222.8 | 241.6 | 243.1 | 223.8 | 241.6
2030 | t5463 | 222.6 | 222.8 | 241.6 | 243 | 223.8 | 241.6
2030 | t5464 | 222.6 | 222.8 | 241.6 | 243 | 223.8 | 241.6
2030 | t5465 | 222.6 | 222.8 | 241.6 | 242.8 | 223.8 | 241.6
2030 | t5466 | 222.6 | 222.8 | 241.6 | 242.6 | 223.8 | 241.6
2030 | t5467 | 222.6 | 222.8 | 241.6 | 242.5 | 223.8 | 241.5
2030 | t5468 | 222.6 | 222.8 | 241.6 | 242.1 | 223.8 | 241.5
2030 | t5469 | 222.6 | 222.8 | 241.6 | 241.9 | 223.8 | 241.5
2030 | t5470 | 222.6 | 222.8 | 241.6 | 241.9 | 223.7 | 241.5
2030 | t5471 | 222.6 | 222.8 | 241.6 | 241.9 | 223.7 | 241.5
2030 | t5472 | 222.6 | 222.8 | 241.6 | 241.9 | 223.7 | 241.5
2030 | t5473 | 222.6 | 222.8 | 241.6 | 241.9 | 223.7 | 241.5
2030 | t5474 | 222.6 | 222.8 | 241.6 | 241.9 | 223.7 | 241.5
2030 | t5475 | 222.6 | 222.8 | 241.6 | 241.9 | 223.7 | 241.4
2030 | t5476 | 222.6 | 222.8 | 241.6 | 241.9 | 223.7 | 241.4
2030 | t5477 | 222.6 | 222.8 | 241.6 | 241.9 | 223.7 | 241.4
2030 | t5478 | 222.6 | 222.8 | 241.6 | 241.9 | 223.7 | 241.4
2030 | t5479 | 222.6 | 222.8 | 241.6 | 241.9 | 223.7 | 241.4
2030 | t5480 | 222.6 | 222.8 | 241.6 | 241.9 | 223.7 | 241.4
2030 | t5481 | 222.6 | 222.8 | 241.6 | 241.9 | 223.7 | 241.4
2030 | t5482 | 222.6 | 222.8 | 241.6 | 241.9 | 223.7 | 241.4
2030 | t5483 | 222.6 | 222.8 | 241.6 | 241.9 | 223.6 | 241.4
2030 | t5484 | 222.6 | 222.8 | 241.6 | 241.9 | 223.6 | 241.4
2030 | t5485 | 222.6 | 222.8 | 241.6 | 241.9 | 223.3 | 241.4
2030 | t5486 | 222.6 | 222.8 | 241.6 | 241.9 | 223.3 | 241.4
2030 | t5487 | 222.6 | 222.8 | 241.6 | 241.9 | 223.2 | 241.4
2030 | t5488 | 222.6 | 222.8 | 241.6 | 241.9 | 223.1 | 241.4
2030 | t5489 | 222.6 | 222.8 | 241.6 | 241.9 | 223.1 | 241.4
2030 | t5490 | 222.6 | 222.8 | 241.6 | 241.9 | 223 | 241.4
2030 | t5491 | 222.6 | 222.8 | 241.6 | 241.8 | 223 | 241.4
2030 | t5492 | 222.6 | 222.8 | 241.6 | 241.8 | 222.8 | 241.4
2030 | t5493 | 222.6 | 222.8 | 241.6 | 241.8 | 222.8 | 241.4
2030 | t5494 | 222.6 | 222.8 | 241.6 | 241.8 | 222.8 | 241.4
2030 | t5495 | 222.6 | 222.8 | 241.6 | 241.8 | 222.8 | 241.4
2030 | t5496 | 222.6 | 222.8 | 241.6 | 241.8 | 222.8 | 241.4
2030 | t5497 | 222.6 | 222.8 | 241.6 | 241.8 | 222.8 | 241.4
2030 | t5498 | 222.6 | 222.8 | 241.6 | 241.8 | 222.8 | 241.4
2030 | t5499 | 222.6 | 222.8 | 241.6 | 241.8 | 222.8 | 241.4
2030 | t5500 | 222.6 | 222.8 | 241.6 | 241.8 | 222.8 | 241.4
2030 | t5501 | 222.6 | 222.8 | 241.6 | 241.8 | 222.8 | 241.3
2030 | t5502 | 222.6 | 222.8 | 241.6 | 241.8 | 222.8 | 241.3
2030 | t5503 | 222.6 | 222.8 | 241.6 | 241.8 | 222.8 | 241.3
2030 | t5504 | 222.6 | 222.8 | 241.6 | 241.8 | 222.8 | 241
2030 | t5505 | 222.6 | 222.8 | 241.6 | 241.8 | 222.8 | 241
2030 | t5506 | 222.6 | 222.8 | 241.6 | 241.8 | 222.7 | 241
2030 | t5507 | 222.6 | 222.8 | 241.6 | 241.8 | 222.7 | 241
2030 | t5508 | 222.6 | 222.8 | 241.6 | 241.8 | 222.7 | 241
2030 | t5509 | 222.6 | 222.8 | 241.6 | 241.8 | 222.7 | 241
2030 | t5510 | 222.6 | 222.8 | 241.6 | 241.8 | 222.7 | 241
2030 | t5511 | 222.6 | 222.8 | 241.6 | 241.8 | 222.7 | 240.1
2030 | t5512 | 222.6 | 222.8 | 241.6 | 241.8 | 222.7 | 240.1
2030 | t5513 | 222.6 | 222.8 | 241.6 | 241.8 | 222.7 | 239.9
2030 | t5514 | 222.6 | 222.8 | 241.6 | 241.8 | 222.7 | 239.9
2030 | t5515 | 222.6 | 222.8 | 241.6 | 241.8 | 222.7 | 238.6
2030 | t5516 | 222.6 | 222.8 | 241.6 | 241.8 | 222.7 | 238.6
2030 | t5517 | 222.6 | 222.8 | 241.5 | 241.8 | 222.7 | 238.6
2030 | t5518 | 222.6 | 222.8 | 241.5 | 241.8 | 222.7 | 238.6
2030 | t5519 | 222.6 | 222.8 | 241.5 | 241.8 | 222.7 | 238.6
2030 | t5520 | 222.6 | 222.8 | 241.5 | 241.8 | 222.7 | 238.6
2030 | t5521 | 222.6 | 222.8 | 241.5 | 241.8 | 222.7 | 238.6
2030 | t5522 | 222.6 | 222.8 | 241.5 | 241.8 | 222.7 | 238.6
2030 | t5523 | 222.6 | 222.8 | 241.5 | 241.8 | 222.7 | 238.6
2030 | t5524 | 222.6 | 222.8 | 241.5 | 241.8 | 222.6 | 238.6
2030 | t5525 | 222.6 | 222.8 | 241.5 | 241.8 | 222.6 | 238.3
2030 | t5526 | 222.6 | 222.8 | 241.5 | 241.8 | 222.6 | 237.6
2030 | t5527 | 222.6 | 222.8 | 241.5 | 241.8 | 222.6 | 237.6
2030 | t5528 | 222.6 | 222.8 | 241.5 | 241.8 | 222.6 | 237.6
2030 | t5529 | 222.6 | 222.7 | 241.5 | 241.8 | 222.6 | 237.6
2030 | t5530 | 222.6 | 222.7 | 241.5 | 241.8 | 222.6 | 237.6
2030 | t5531 | 222.6 | 222.7 | 241.5 | 241.8 | 222.6 | 237.6
2030 | t5532 | 222.6 | 222.7 | 241.5 | 241.8 | 222.6 | 237.6
2030 | t5533 | 222.5 | 222.7 | 241.5 | 241.8 | 222.6 | 237.1
2030 | t5534 | 222.5 | 222.7 | 241.5 | 241.8 | 222.6 | 236.4
2030 | t5535 | 222.5 | 222.7 | 241.5 | 241.8 | 222.6 | 236.4
2030 | t5536 | 222.5 | 222.7 | 241.5 | 241.8 | 222.6 | 235.7
2030 | t5537 | 222.5 | 222.7 | 241.5 | 241.8 | 222.6 | 235.6
2030 | t5538 | 222.5 | 222.7 | 241.5 | 241.8 | 222.6 | 230.9
2030 | t5539 | 222.5 | 222.7 | 241.5 | 241.8 | 222.6 | 230.4
2030 | t5540 | 222.5 | 222.7 | 241.5 | 241.8 | 222.6 | 225.9
2030 | t5541 | 222.5 | 222.7 | 241.5 | 241.8 | 222.6 | 225.7
2030 | t5542 | 222.5 | 222.7 | 241.5 | 241.8 | 222.6 | 225.7
2030 | t5543 | 222.5 | 222.7 | 241.5 | 241.7 | 222.6 | 225.7
2030 | t5544 | 222.5 | 222.7 | 241.5 | 241.7 | 222.6 | 225.7
2030 | t5545 | 222.5 | 222.7 | 241.5 | 241.7 | 222.6 | 225.6
2030 | t5546 | 222.5 | 222.7 | 241.5 | 241.7 | 222.6 | 225.2
2030 | t5547 | 222.5 | 222.7 | 241.5 | 241.7 | 222.6 | 224
2030 | t5548 | 222.5 | 222.7 | 241.5 | 241.7 | 222.6 | 223.8
2030 | t5549 | 222.5 | 222.7 | 241.5 | 241.7 | 222.6 | 223.8
2030 | t5550 | 222.5 | 222.7 | 241.5 | 241.7 | 222.6 | 223.8
2030 | t5551 | 222.5 | 222.7 | 241.5 | 241.7 | 222.6 | 223.8
2030 | t5552 | 222.5 | 222.7 | 241.5 | 241.7 | 222.6 | 223.8
2030 | t5553 | 222.5 | 222.7 | 241.5 | 241.7 | 222.6 | 223.8
2030 | t5554 | 222.5 | 222.7 | 241.5 | 241.7 | 222.6 | 223.8
2030 | t5555 | 222.5 | 222.7 | 241.5 | 241.7 | 222.6 | 223.8
2030 | t5556 | 222.5 | 222.7 | 241.5 | 241.7 | 222.6 | 223.8
2030 | t5557 | 222.5 | 222.7 | 241.5 | 241.7 | 222.6 | 223.8
2030 | t5558 | 222.5 | 222.7 | 241.5 | 241.7 | 222.6 | 223.8
2030 | t5559 | 222.5 | 222.7 | 241.5 | 241.7 | 222.6 | 223.8
2030 | t5560 | 222.5 | 222.7 | 241.5 | 241.7 | 222.6 | 223.8
2030 | t5561 | 222.5 | 222.7 | 241.4 | 241.7 | 222.6 | 223.8
2030 | t5562 | 222.5 | 222.7 | 241.4 | 241.7 | 222.6 | 223.8
2030 | t5563 | 222.5 | 222.7 | 241.4 | 241.7 | 222.6 | 223.8
2030 | t5564 | 222.5 | 222.7 | 241.4 | 241.7 | 222.6 | 223.8
2030 | t5565 | 222.5 | 222.7 | 241.4 | 241.7 | 222.6 | 223.8
2030 | t5566 | 222.5 | 222.7 | 241.4 | 241.7 | 222.6 | 223.8
2030 | t5567 | 222.5 | 222.7 | 241.4 | 241.7 | 222.6 | 223.8
2030 | t5568 | 222.5 | 222.7 | 241.4 | 241.7 | 222.6 | 223.8
2030 | t5569 | 222.5 | 222.7 | 241.4 | 241.7 | 222.6 | 223.8
2030 | t5570 | 222.5 | 222.7 | 241.4 | 241.7 | 222.6 | 223.8
2030 | t5571 | 222.5 | 222.7 | 241.4 | 241.7 | 222.6 | 223.6
2030 | t5572 | 222.5 | 222.7 | 241.4 | 241.7 | 222.6 | 223.6
2030 | t5573 | 222.5 | 222.7 | 241.4 | 241.7 | 222.6 | 223.6
2030 | t5574 | 222.5 | 222.7 | 241.4 | 241.7 | 222.6 | 223.6
2030 | t5575 | 222.5 | 222.7 | 241.4 | 241.7 | 222.6 | 223.6
2030 | t5576 | 222.5 | 222.7 | 241.4 | 241.7 | 222.6 | 223.6
2030 | t5577 | 222.5 | 222.7 | 241.4 | 241.7 | 222.6 | 223.6
2030 | t5578 | 222.5 | 222.7 | 241.4 | 241.7 | 222.6 | 223.6
2030 | t5579 | 222.5 | 222.7 | 241.4 | 241.7 | 222.6 | 223.6
2030 | t5580 | 222.5 | 222.7 | 241.4 | 241.7 | 222.6 | 223.6
2030 | t5581 | 222.5 | 222.7 | 241.4 | 241.7 | 222.6 | 223.6
2030 | t5582 | 222.5 | 222.7 | 241.4 | 241.7 | 222.6 | 223.6
2030 | t5583 | 222.5 | 222.7 | 241.4 | 241.7 | 222.6 | 223.6
2030 | t5584 | 222.5 | 222.7 | 241.4 | 241.7 | 222.6 | 223.6
2030 | t5585 | 222.5 | 222.7 | 241.4 | 241.7 | 222.6 | 223.6
2030 | t5586 | 222.5 | 222.7 | 241.4 | 241.7 | 222.6 | 223.6
2030 | t5587 | 222.5 | 222.7 | 241.4 | 241.7 | 222.6 | 223.5
2030 | t5588 | 222.5 | 222.7 | 241.4 | 241.7 | 222.6 | 223.5
2030 | t5589 | 222.5 | 222.7 | 241.4 | 241.7 | 222.6 | 223.5
2030 | t5590 | 222.5 | 222.7 | 241.4 | 241.7 | 222.6 | 223.5
2030 | t5591 | 222.5 | 222.7 | 241.4 | 241.7 | 222.6 | 223.5
2030 | t5592 | 222.5 | 222.7 | 241.4 | 241.7 | 222.6 | 223.5
2030 | t5593 | 222.5 | 222.7 | 241.4 | 241.7 | 222.6 | 223.5
2030 | t5594 | 222.5 | 222.7 | 241.4 | 241.7 | 222.6 | 223.5
2030 | t5595 | 222.5 | 222.7 | 241.4 | 241.7 | 222.6 | 223.5
2030 | t5596 | 222.5 | 222.7 | 241.4 | 241.7 | 222.6 | 223.5
2030 | t5597 | 222.5 | 222.7 | 241.4 | 241.7 | 222.6 | 223.5
2030 | t5598 | 222.5 | 222.7 | 241.4 | 241.7 | 222.6 | 223.5
2030 | t5599 | 222.5 | 222.7 | 241.4 | 241.7 | 222.6 | 223.5
2030 | t5600 | 222.5 | 222.7 | 241.4 | 241.7 | 222.6 | 223.5
2030 | t5601 | 222.5 | 222.7 | 241.4 | 241.7 | 222.6 | 223.4
2030 | t5602 | 222.5 | 222.7 | 241.4 | 241.7 | 222.6 | 223.3
2030 | t5603 | 222.5 | 222.7 | 241.4 | 241.7 | 222.6 | 223.2
2030 | t5604 | 222.5 | 222.7 | 241.4 | 241.7 | 222.6 | 223
2030 | t5605 | 222.5 | 222.7 | 241.4 | 241.7 | 222.6 | 222.9
2030 | t5606 | 222.5 | 222.7 | 241.4 | 241.7 | 222.6 | 222.8
2030 | t5607 | 222.5 | 222.7 | 241.4 | 241.7 | 222.6 | 222.8
2030 | t5608 | 222.5 | 222.7 | 241.4 | 241.7 | 222.6 | 222.8
2030 | t5609 | 222.5 | 222.7 | 241.4 | 241.7 | 222.6 | 222.8
2030 | t5610 | 222.5 | 222.7 | 241.4 | 241.7 | 222.6 | 222.8
2030 | t5611 | 222.5 | 222.7 | 241.4 | 241.7 | 222.6 | 222.8
2030 | t5612 | 222.5 | 222.7 | 241.4 | 241.6 | 222.6 | 222.8
2030 | t5613 | 222.5 | 222.7 | 241.4 | 241.6 | 222.6 | 222.8
2030 | t5614 | 222.5 | 222.7 | 241.4 | 241.6 | 222.6 | 222.8
2030 | t5615 | 222.5 | 222.7 | 241.4 | 241.6 | 222.6 | 222.8
2030 | t5616 | 222.5 | 222.7 | 241.4 | 241.6 | 222.6 | 222.8
2030 | t5617 | 222.5 | 222.7 | 241.4 | 241.6 | 222.6 | 222.8
2030 | t5618 | 222.5 | 222.7 | 241.4 | 241.6 | 222.6 | 222.8
2030 | t5619 | 222.5 | 222.7 | 241.4 | 241.6 | 222.6 | 222.8
2030 | t5620 | 222.5 | 222.7 | 241.4 | 241.6 | 222.6 | 222.8
2030 | t5621 | 222.5 | 222.7 | 241.4 | 241.6 | 222.6 | 222.8
2030 | t5622 | 222.5 | 222.7 | 241.4 | 241.6 | 222.6 | 222.8
2030 | t5623 | 222.5 | 222.7 | 241.4 | 241.6 | 222.6 | 222.8
2030 | t5624 | 222.5 | 222.7 | 241.4 | 241.6 | 222.6 | 222.8
2030 | t5625 | 222.5 | 222.7 | 241.4 | 241.6 | 222.6 | 222.8
2030 | t5626 | 222.5 | 222.7 | 241.4 | 241.6 | 222.6 | 222.8
2030 | t5627 | 222.5 | 222.7 | 241.4 | 241.6 | 222.6 | 222.8
2030 | t5628 | 222.5 | 222.7 | 241.4 | 241.6 | 222.6 | 222.8
2030 | t5629 | 222.5 | 222.7 | 241.4 | 241.6 | 222.6 | 222.8
2030 | t5630 | 222.5 | 222.7 | 241.4 | 241.6 | 222.6 | 222.8
2030 | t5631 | 222.5 | 222.7 | 241.4 | 241.6 | 222.6 | 222.8
2030 | t5632 | 222.5 | 222.7 | 241.3 | 241.6 | 222.6 | 222.8
2030 | t5633 | 222.5 | 222.7 | 241.3 | 241.6 | 222.6 | 222.8
2030 | t5634 | 222.5 | 222.7 | 241.3 | 241.6 | 222.5 | 222.8
2030 | t5635 | 222.5 | 222.7 | 241.3 | 241.6 | 222.5 | 222.8
2030 | t5636 | 222.5 | 222.7 | 241.3 | 241.6 | 222.5 | 222.8
2030 | t5637 | 222.5 | 222.7 | 241.3 | 241.6 | 222.5 | 222.8
2030 | t5638 | 222.5 | 222.7 | 241.3 | 241.6 | 222.5 | 222.8
2030 | t5639 | 222.5 | 222.7 | 241.3 | 241.6 | 222.5 | 222.8
2030 | t5640 | 222.5 | 222.7 | 241.3 | 241.6 | 222.5 | 222.7
2030 | t5641 | 222.5 | 222.7 | 241.3 | 241.6 | 222.5 | 222.7
2030 | t5642 | 222.5 | 222.7 | 241.3 | 241.6 | 222.5 | 222.7
2030 | t5643 | 222.5 | 222.7 | 241.3 | 241.6 | 222.5 | 222.7
2030 | t5644 | 222.5 | 222.7 | 241.3 | 241.6 | 222.5 | 222.7
2030 | t5645 | 222.5 | 222.7 | 241.3 | 241.6 | 222.5 | 222.7
2030 | t5646 | 222.5 | 222.7 | 241.3 | 241.6 | 222.5 | 222.7
2030 | t5647 | 222.5 | 222.7 | 241.3 | 241.6 | 222.5 | 222.7
2030 | t5648 | 222.5 | 222.7 | 241.3 | 241.6 | 222.5 | 222.7
2030 | t5649 | 222.5 | 222.7 | 241.3 | 241.6 | 222.5 | 222.7
2030 | t5650 | 222.5 | 222.7 | 241 | 241.6 | 222.5 | 222.7
2030 | t5651 | 222.5 | 222.7 | 241 | 241.6 | 222.5 | 222.7
2030 | t5652 | 222.5 | 222.7 | 240.9 | 241.6 | 222.5 | 222.7
2030 | t5653 | 222.5 | 222.7 | 240.9 | 241.6 | 222.5 | 222.7
2030 | t5654 | 222.5 | 222.7 | 240.9 | 241.6 | 222.5 | 222.7
2030 | t5655 | 222.5 | 222.7 | 240.9 | 241.6 | 222.5 | 222.7
2030 | t5656 | 222.5 | 222.7 | 240.9 | 241.6 | 222.5 | 222.7
2030 | t5657 | 222.5 | 222.7 | 240.9 | 241.6 | 222.5 | 222.7
2030 | t5658 | 222.5 | 222.7 | 240.9 | 241.6 | 222.5 | 222.7
2030 | t5659 | 222.5 | 222.7 | 240.9 | 241.6 | 222.5 | 222.7
2030 | t5660 | 222.5 | 222.7 | 240.9 | 241.6 | 222.5 | 222.7
2030 | t5661 | 222.5 | 222.7 | 240.9 | 241.6 | 222.5 | 222.7
2030 | t5662 | 222.5 | 222.7 | 240.9 | 241.6 | 222.5 | 222.7
2030 | t5663 | 222.5 | 222.7 | 240.9 | 241.6 | 222.5 | 222.7
2030 | t5664 | 222.5 | 222.7 | 240.9 | 241.6 | 222.5 | 222.7
2030 | t5665 | 222.5 | 222.7 | 240.9 | 241.6 | 222.5 | 222.7
2030 | t5666 | 222.5 | 222.7 | 240.9 | 241.6 | 222.5 | 222.7
2030 | t5667 | 222.5 | 222.7 | 240.9 | 241.6 | 222.5 | 222.7
2030 | t5668 | 222.5 | 222.7 | 240.9 | 241.6 | 222.5 | 222.7
2030 | t5669 | 222.5 | 222.7 | 240.9 | 241.6 | 222.5 | 222.7
2030 | t5670 | 222.5 | 222.7 | 240.9 | 241.6 | 222.5 | 222.7
2030 | t5671 | 222.5 | 222.7 | 240.9 | 241.6 | 222.5 | 222.7
2030 | t5672 | 222.5 | 222.7 | 240.9 | 241.6 | 222.5 | 222.7
2030 | t5673 | 222.5 | 222.7 | 240.9 | 241.6 | 222.5 | 222.7
2030 | t5674 | 222.5 | 222.7 | 240.9 | 241.6 | 222.5 | 222.7
2030 | t5675 | 222.5 | 222.7 | 240.9 | 241.6 | 222.5 | 222.7
2030 | t5676 | 222.5 | 222.7 | 240.9 | 241.6 | 222.5 | 222.7
2030 | t5677 | 222.5 | 222.7 | 240.9 | 241.6 | 222.5 | 222.7
2030 | t5678 | 222.5 | 222.7 | 240.9 | 241.5 | 222.5 | 222.7
2030 | t5679 | 222.5 | 222.7 | 240.9 | 241.5 | 222.5 | 222.7
2030 | t5680 | 222.5 | 222.7 | 240.9 | 241.5 | 222.5 | 222.7
2030 | t5681 | 222.5 | 222.7 | 240.9 | 241.5 | 222.5 | 222.7
2030 | t5682 | 222.5 | 222.7 | 240.9 | 241.5 | 222.5 | 222.7
2030 | t5683 | 222.5 | 222.7 | 240.9 | 241.5 | 222.5 | 222.7
2030 | t5684 | 222.5 | 222.7 | 240.9 | 241.5 | 222.5 | 222.7
2030 | t5685 | 222.5 | 222.7 | 240.9 | 241.5 | 222.5 | 222.7
2030 | t5686 | 222.5 | 222.7 | 240.9 | 241.5 | 222.5 | 222.7
2030 | t5687 | 222.5 | 222.7 | 240.9 | 241.4 | 222.5 | 222.7
2030 | t5688 | 222.5 | 222.7 | 240.9 | 241.4 | 222.5 | 222.7
2030 | t5689 | 222.5 | 222.7 | 240.9 | 241.4 | 222.5 | 222.7
2030 | t5690 | 222.5 | 222.7 | 240.9 | 241.4 | 222.5 | 222.7
2030 | t5691 | 222.5 | 222.7 | 240.9 | 241.4 | 222.5 | 222.7
2030 | t5692 | 222.5 | 222.7 | 240.9 | 241.4 | 222.5 | 222.7
2030 | t5693 | 222.5 | 222.7 | 240.9 | 241.4 | 222.5 | 222.7
2030 | t5694 | 222.5 | 222.7 | 240.9 | 241.4 | 222.5 | 222.7
2030 | t5695 | 222.5 | 222.7 | 240.9 | 241.4 | 222.5 | 222.7
2030 | t5696 | 222.5 | 222.6 | 240.9 | 241.4 | 222.5 | 222.7
2030 | t5697 | 222.5 | 222.6 | 240.9 | 241.4 | 222.5 | 222.7
2030 | t5698 | 222.5 | 222.6 | 240.9 | 241.4 | 222.5 | 222.7
2030 | t5699 | 222.5 | 222.6 | 240.9 | 241.4 | 222.5 | 222.7
2030 | t5700 | 222.5 | 222.6 | 240.9 | 241.4 | 222.5 | 222.7
2030 | t5701 | 222.5 | 222.6 | 240.9 | 241.4 | 222.5 | 222.7
2030 | t5702 | 222.5 | 222.6 | 240.9 | 241.4 | 222.5 | 222.7
2030 | t5703 | 222.5 | 222.6 | 240.8 | 241.4 | 222.5 | 222.7
2030 | t5704 | 222.5 | 222.6 | 240.8 | 241.4 | 222.5 | 222.7
2030 | t5705 | 222.5 | 222.6 | 240.7 | 241.4 | 222.5 | 222.7
2030 | t5706 | 222.5 | 222.6 | 240.7 | 241.4 | 222.5 | 222.7
2030 | t5707 | 222.5 | 222.6 | 240.7 | 241.4 | 222.5 | 222.7
2030 | t5708 | 222.5 | 222.6 | 240.7 | 241.4 | 222.5 | 222.7
2030 | t5709 | 222.5 | 222.6 | 240.7 | 241.4 | 222.5 | 222.7
2030 | t5710 | 222.5 | 222.6 | 240.7 | 241.4 | 222.5 | 222.7
2030 | t5711 | 222.5 | 222.6 | 240.7 | 241.4 | 222.5 | 222.7
2030 | t5712 | 222.5 | 222.6 | 240.7 | 241.4 | 222.5 | 222.7
2030 | t5713 | 222.5 | 222.6 | 240.7 | 241.4 | 222.5 | 222.7
2030 | t5714 | 222.5 | 222.6 | 240.7 | 241.4 | 222.5 | 222.7
2030 | t5715 | 222.5 | 222.6 | 240.6 | 241.4 | 222.5 | 222.7
2030 | t5716 | 222.5 | 222.6 | 238.7 | 241.4 | 222.5 | 222.7
2030 | t5717 | 222.5 | 222.6 | 238.7 | 241.4 | 222.5 | 222.7
2030 | t5718 | 222.5 | 222.6 | 238.7 | 241.4 | 222.5 | 222.7
2030 | t5719 | 222.5 | 222.6 | 238.7 | 241.4 | 222.5 | 222.7
2030 | t5720 | 222.5 | 222.6 | 238.7 | 241.4 | 222.5 | 222.7
2030 | t5721 | 222.5 | 222.6 | 238.7 | 241.4 | 222.5 | 222.7
2030 | t5722 | 222.5 | 222.6 | 238.7 | 241.4 | 222.5 | 222.7
2030 | t5723 | 222.5 | 222.6 | 238.7 | 241.4 | 222.5 | 222.7
2030 | t5724 | 222.5 | 222.6 | 238.7 | 241.4 | 222.5 | 222.7
2030 | t5725 | 222.5 | 222.6 | 238.7 | 241.4 | 222.5 | 222.6
2030 | t5726 | 222.5 | 222.6 | 238.3 | 241.4 | 222.5 | 222.6
2030 | t5727 | 222.5 | 222.6 | 238.2 | 241.4 | 222.5 | 222.6
2030 | t5728 | 222.5 | 222.6 | 237.9 | 241.4 | 222.5 | 222.6
2030 | t5729 | 222.5 | 222.6 | 237.3 | 241.4 | 222.5 | 222.6
2030 | t5730 | 222.5 | 222.6 | 235.2 | 241.4 | 222.5 | 222.6
2030 | t5731 | 222.5 | 222.6 | 235.2 | 241.4 | 222.5 | 222.6
2030 | t5732 | 222.5 | 222.6 | 231.3 | 241.4 | 222.5 | 222.6
2030 | t5733 | 222.5 | 222.6 | 230.4 | 241.3 | 222.5 | 222.6
2030 | t5734 | 222.5 | 222.6 | 229.8 | 241.3 | 222.5 | 222.6
2030 | t5735 | 222.5 | 222.6 | 229.8 | 241.3 | 222.5 | 222.6
2030 | t5736 | 222.5 | 222.6 | 229.7 | 241.3 | 222.5 | 222.6
2030 | t5737 | 222.5 | 222.6 | 229.7 | 241.3 | 222.5 | 222.6
2030 | t5738 | 222.5 | 222.6 | 229.7 | 241.3 | 222.5 | 222.6
2030 | t5739 | 222.5 | 222.6 | 229.7 | 241.3 | 222.5 | 222.6
2030 | t5740 | 222.5 | 222.6 | 229.7 | 241.3 | 222.5 | 222.6
2030 | t5741 | 222.5 | 222.6 | 229.7 | 241.2 | 222.5 | 222.6
2030 | t5742 | 222.5 | 222.6 | 229.7 | 241.2 | 222.5 | 222.6
2030 | t5743 | 222.4 | 222.6 | 229.7 | 241.2 | 222.5 | 222.6
2030 | t5744 | 222.4 | 222.6 | 229.7 | 241.2 | 222.5 | 222.6
2030 | t5745 | 222.4 | 222.6 | 229.5 | 241.2 | 222.5 | 222.6
2030 | t5746 | 222.4 | 222.6 | 229.5 | 241.2 | 222.5 | 222.6
2030 | t5747 | 222.4 | 222.6 | 229.5 | 241.2 | 222.5 | 222.6
2030 | t5748 | 222.4 | 222.6 | 229.5 | 241.2 | 222.5 | 222.6
2030 | t5749 | 222.4 | 222.6 | 229.5 | 241.2 | 222.5 | 222.6
2030 | t5750 | 222.4 | 222.6 | 229.5 | 241.2 | 222.5 | 222.6
2030 | t5751 | 222.4 | 222.6 | 229.5 | 241.2 | 222.5 | 222.6
2030 | t5752 | 222.4 | 222.6 | 229.5 | 241.2 | 222.5 | 222.6
2030 | t5753 | 222.4 | 222.6 | 229.5 | 241.2 | 222.5 | 222.6
2030 | t5754 | 222.4 | 222.6 | 229.3 | 241.2 | 222.5 | 222.6
2030 | t5755 | 222.4 | 222.6 | 228.5 | 241.1 | 222.5 | 222.6
2030 | t5756 | 222.4 | 222.6 | 228.4 | 241.1 | 222.5 | 222.6
2030 | t5757 | 222.4 | 222.6 | 228.4 | 241 | 222.5 | 222.6
2030 | t5758 | 222.4 | 222.6 | 228.4 | 240.9 | 222.5 | 222.6
2030 | t5759 | 222.4 | 222.6 | 228.4 | 240.9 | 222.5 | 222.6
2030 | t5760 | 222.4 | 222.6 | 228.4 | 240.9 | 222.5 | 222.6
2030 | t5761 | 222.4 | 222.6 | 228.4 | 240.9 | 222.5 | 222.6
2030 | t5762 | 222.4 | 222.6 | 228.4 | 240.9 | 222.5 | 222.6
2030 | t5763 | 222.4 | 222.6 | 225.9 | 240.9 | 222.5 | 222.6
2030 | t5764 | 222.4 | 222.6 | 225.8 | 240.9 | 222.5 | 222.6
2030 | t5765 | 222.4 | 222.6 | 225.5 | 240.9 | 222.5 | 222.6
2030 | t5766 | 222.4 | 222.6 | 225.1 | 240.9 | 222.5 | 222.6
2030 | t5767 | 222.4 | 222.6 | 225 | 240.9 | 222.5 | 222.6
2030 | t5768 | 222.4 | 222.6 | 224.9 | 240.9 | 222.5 | 222.6
2030 | t5769 | 222.4 | 222.6 | 224.8 | 240.9 | 222.5 | 222.6
2030 | t5770 | 222.4 | 222.6 | 224.5 | 240.9 | 222.5 | 222.6
2030 | t5771 | 222.4 | 222.6 | 224 | 240.9 | 222.5 | 222.6
2030 | t5772 | 222.4 | 222.6 | 224 | 240.9 | 222.5 | 222.6
2030 | t5773 | 222.4 | 222.6 | 224 | 240.9 | 222.5 | 222.6
2030 | t5774 | 222.4 | 222.6 | 224 | 240.9 | 222.5 | 222.6
2030 | t5775 | 222.4 | 222.6 | 224 | 240.9 | 222.5 | 222.6
2030 | t5776 | 222.4 | 222.6 | 224 | 240.9 | 222.5 | 222.6
2030 | t5777 | 222.4 | 222.6 | 223.9 | 240.9 | 222.5 | 222.6
2030 | t5778 | 222.4 | 222.6 | 223.9 | 240.9 | 222.5 | 222.6
2030 | t5779 | 222.4 | 222.6 | 223.8 | 240.9 | 222.5 | 222.6
2030 | t5780 | 222.4 | 222.6 | 223.8 | 240.8 | 222.5 | 222.6
2030 | t5781 | 222.4 | 222.6 | 223.8 | 240.8 | 222.5 | 222.6
2030 | t5782 | 222.4 | 222.6 | 223.8 | 240.7 | 222.5 | 222.6
2030 | t5783 | 222.4 | 222.6 | 223.8 | 240.7 | 222.5 | 222.6
2030 | t5784 | 222.4 | 222.6 | 223.8 | 240.7 | 222.5 | 222.6
2030 | t5785 | 222.4 | 222.6 | 223.8 | 240.7 | 222.5 | 222.6
2030 | t5786 | 222.4 | 222.6 | 223.8 | 240.7 | 222.5 | 222.6
2030 | t5787 | 222.4 | 222.6 | 223.8 | 240.7 | 222.5 | 222.6
2030 | t5788 | 222.4 | 222.6 | 223.8 | 240.7 | 222.5 | 222.6
2030 | t5789 | 222.4 | 222.6 | 223.8 | 240.7 | 222.5 | 222.6
2030 | t5790 | 222.4 | 222.6 | 223.8 | 240.7 | 222.5 | 222.6
2030 | t5791 | 222.4 | 222.6 | 223.8 | 240.7 | 222.5 | 222.6
2030 | t5792 | 222.4 | 222.6 | 223.8 | 240.2 | 222.5 | 222.6
2030 | t5793 | 222.4 | 222.6 | 223.7 | 239.4 | 222.5 | 222.6
2030 | t5794 | 222.4 | 222.6 | 223.7 | 239 | 222.5 | 222.6
2030 | t5795 | 222.4 | 222.6 | 223.7 | 238.9 | 222.5 | 222.6
2030 | t5796 | 222.4 | 222.6 | 223.6 | 238.9 | 222.5 | 222.6
2030 | t5797 | 222.4 | 222.6 | 223.5 | 238.9 | 222.5 | 222.6
2030 | t5798 | 222.4 | 222.6 | 223.2 | 238.9 | 222.5 | 222.6
2030 | t5799 | 222.4 | 222.6 | 223.2 | 238.9 | 222.5 | 222.6
2030 | t5800 | 222.4 | 222.6 | 223.1 | 238.9 | 222.5 | 222.6
2030 | t5801 | 222.4 | 222.6 | 223.1 | 238.9 | 222.5 | 222.6
2030 | t5802 | 222.4 | 222.6 | 223 | 238.9 | 222.5 | 222.6
2030 | t5803 | 222.4 | 222.6 | 223 | 238.9 | 222.5 | 222.6
2030 | t5804 | 222.4 | 222.6 | 223 | 238.9 | 222.5 | 222.6
2030 | t5805 | 222.4 | 222.6 | 223 | 238.9 | 222.5 | 222.6
2030 | t5806 | 222.4 | 222.6 | 223 | 238.1 | 222.5 | 222.6
2030 | t5807 | 222.4 | 222.6 | 223 | 238.1 | 222.5 | 222.6
2030 | t5808 | 222.4 | 222.6 | 223 | 238.1 | 222.5 | 222.6
2030 | t5809 | 222.4 | 222.6 | 223 | 238.1 | 222.5 | 222.6
2030 | t5810 | 222.4 | 222.6 | 223 | 238.1 | 222.5 | 222.6
2030 | t5811 | 222.4 | 222.6 | 223 | 238.1 | 222.5 | 222.6
2030 | t5812 | 222.4 | 222.6 | 223 | 238.1 | 222.5 | 222.6
2030 | t5813 | 222.4 | 222.6 | 222.9 | 238.1 | 222.5 | 222.6
2030 | t5814 | 222.4 | 222.6 | 222.9 | 238.1 | 222.5 | 222.6
2030 | t5815 | 222.4 | 222.6 | 222.9 | 238.1 | 222.5 | 222.6
2030 | t5816 | 222.4 | 222.6 | 222.9 | 238.1 | 222.5 | 222.6
2030 | t5817 | 222.4 | 222.6 | 222.9 | 238.1 | 222.5 | 222.6
2030 | t5818 | 222.4 | 222.6 | 222.9 | 238.1 | 222.5 | 222.6
2030 | t5819 | 222.4 | 222.6 | 222.9 | 237.9 | 222.5 | 222.6
2030 | t5820 | 222.4 | 222.6 | 222.9 | 237.9 | 222.5 | 222.6
2030 | t5821 | 222.4 | 222.6 | 222.9 | 237.9 | 222.5 | 222.6
2030 | t5822 | 222.4 | 222.6 | 222.9 | 237.9 | 222.5 | 222.6
2030 | t5823 | 222.4 | 222.6 | 222.9 | 237.9 | 222.5 | 222.6
2030 | t5824 | 222.4 | 222.6 | 222.9 | 237.9 | 222.5 | 222.6
2030 | t5825 | 222.4 | 222.6 | 222.9 | 237.9 | 222.5 | 222.6
2030 | t5826 | 222.4 | 222.6 | 222.9 | 237.9 | 222.5 | 222.6
2030 | t5827 | 222.4 | 222.6 | 222.8 | 237.9 | 222.5 | 222.6
2030 | t5828 | 222.4 | 222.6 | 222.8 | 237.9 | 222.5 | 222.6
2030 | t5829 | 222.4 | 222.6 | 222.8 | 237.8 | 222.5 | 222.6
2030 | t5830 | 222.4 | 222.6 | 222.8 | 237.5 | 222.5 | 222.6
2030 | t5831 | 222.4 | 222.6 | 222.8 | 236.7 | 222.5 | 222.6
2030 | t5832 | 222.4 | 222.6 | 222.8 | 235 | 222.5 | 222.6
2030 | t5833 | 222.4 | 222.6 | 222.8 | 234.1 | 222.5 | 222.6
2030 | t5834 | 222.4 | 222.6 | 222.8 | 231.6 | 222.5 | 222.6
2030 | t5835 | 222.4 | 222.6 | 222.8 | 231.6 | 222.5 | 222.6
2030 | t5836 | 222.4 | 222.6 | 222.8 | 231.6 | 222.5 | 222.6
2030 | t5837 | 222.4 | 222.6 | 222.8 | 231.6 | 222.5 | 222.6
2030 | t5838 | 222.4 | 222.6 | 222.8 | 231.6 | 222.5 | 222.6
2030 | t5839 | 222.4 | 222.6 | 222.8 | 231.6 | 222.5 | 222.6
2030 | t5840 | 222.4 | 222.6 | 222.8 | 231.6 | 222.5 | 222.6
2030 | t5841 | 222.4 | 222.6 | 222.8 | 231.6 | 222.5 | 222.6
2030 | t5842 | 222.4 | 222.6 | 222.8 | 231.6 | 222.5 | 222.6
2030 | t5843 | 222.4 | 222.6 | 222.8 | 231.5 | 222.5 | 222.6
2030 | t5844 | 222.4 | 222.6 | 222.8 | 230.6 | 222.5 | 222.6
2030 | t5845 | 222.4 | 222.6 | 222.8 | 230.1 | 222.5 | 222.6
2030 | t5846 | 222.4 | 222.6 | 222.8 | 230 | 222.5 | 222.6
2030 | t5847 | 222.4 | 222.6 | 222.8 | 230 | 222.5 | 222.6
2030 | t5848 | 222.4 | 222.6 | 222.8 | 230 | 222.5 | 222.6
2030 | t5849 | 222.4 | 222.6 | 222.8 | 229.2 | 222.5 | 222.6
2030 | t5850 | 222.4 | 222.6 | 222.8 | 229.2 | 222.5 | 222.6
2030 | t5851 | 222.4 | 222.6 | 222.8 | 229.2 | 222.5 | 222.6
2030 | t5852 | 222.4 | 222.6 | 222.8 | 229.2 | 222.5 | 222.6
2030 | t5853 | 222.4 | 222.6 | 222.8 | 229.2 | 222.5 | 222.6
2030 | t5854 | 222.4 | 222.6 | 222.8 | 229.2 | 222.5 | 222.6
2030 | t5855 | 222.4 | 222.6 | 222.8 | 229.2 | 222.4 | 222.6
2030 | t5856 | 222.4 | 222.6 | 222.8 | 229.2 | 222.4 | 222.6
2030 | t5857 | 222.4 | 222.6 | 222.8 | 229.2 | 222.4 | 222.6
2030 | t5858 | 222.4 | 222.6 | 222.8 | 229.2 | 222.4 | 222.6
2030 | t5859 | 222.4 | 222.6 | 222.8 | 229.2 | 222.4 | 222.6
2030 | t5860 | 222.4 | 222.6 | 222.8 | 229.2 | 222.4 | 222.6
2030 | t5861 | 222.4 | 222.6 | 222.8 | 229.2 | 222.4 | 222.6
2030 | t5862 | 222.4 | 222.6 | 222.8 | 228.8 | 222.4 | 222.6
2030 | t5863 | 222.4 | 222.6 | 222.8 | 228.6 | 222.4 | 222.6
2030 | t5864 | 222.4 | 222.6 | 222.8 | 228.6 | 222.4 | 222.6
2030 | t5865 | 222.4 | 222.6 | 222.8 | 228.6 | 222.4 | 222.6
2030 | t5866 | 222.4 | 222.6 | 222.8 | 228.5 | 222.4 | 222.6
2030 | t5867 | 222.4 | 222.6 | 222.8 | 228.4 | 222.4 | 222.6
2030 | t5868 | 222.4 | 222.6 | 222.8 | 228.4 | 222.4 | 222.6
2030 | t5869 | 222.4 | 222.6 | 222.8 | 226 | 222.4 | 222.6
2030 | t5870 | 222.4 | 222.6 | 222.8 | 226 | 222.4 | 222.6
2030 | t5871 | 222.4 | 222.6 | 222.8 | 226 | 222.4 | 222.6
2030 | t5872 | 222.4 | 222.6 | 222.8 | 226 | 222.4 | 222.6
2030 | t5873 | 222.4 | 222.6 | 222.8 | 226 | 222.4 | 222.6
2030 | t5874 | 222.4 | 222.6 | 222.8 | 226 | 222.4 | 222.6
2030 | t5875 | 222.4 | 222.6 | 222.8 | 226 | 222.4 | 222.6
2030 | t5876 | 222.4 | 222.6 | 222.8 | 226 | 222.4 | 222.6
2030 | t5877 | 222.4 | 222.6 | 222.8 | 226 | 222.4 | 222.6
2030 | t5878 | 222.4 | 222.6 | 222.8 | 226 | 222.4 | 222.6
2030 | t5879 | 222.4 | 222.6 | 222.8 | 225.9 | 222.4 | 222.6
2030 | t5880 | 222.4 | 222.6 | 222.8 | 225.8 | 222.4 | 222.6
2030 | t5881 | 222.4 | 222.6 | 222.8 | 225.8 | 222.4 | 222.6
2030 | t5882 | 222.4 | 222.6 | 222.8 | 225.1 | 222.4 | 222.6
2030 | t5883 | 222.4 | 222.6 | 222.8 | 224.9 | 222.4 | 222.6
2030 | t5884 | 222.4 | 222.6 | 222.8 | 224.9 | 222.4 | 222.6
2030 | t5885 | 222.4 | 222.6 | 222.8 | 224.1 | 222.4 | 222.6
2030 | t5886 | 222.4 | 222.6 | 222.8 | 224 | 222.4 | 222.6
2030 | t5887 | 222.4 | 222.6 | 222.8 | 224 | 222.4 | 222.6
2030 | t5888 | 222.4 | 222.6 | 222.8 | 224 | 222.4 | 222.6
2030 | t5889 | 222.4 | 222.6 | 222.8 | 224 | 222.4 | 222.6
2030 | t5890 | 222.4 | 222.6 | 222.8 | 224 | 222.4 | 222.6
2030 | t5891 | 222.4 | 222.6 | 222.8 | 224 | 222.4 | 222.6
2030 | t5892 | 222.4 | 222.6 | 222.8 | 224 | 222.4 | 222.6
2030 | t5893 | 222.4 | 222.6 | 222.8 | 224 | 222.4 | 222.6
2030 | t5894 | 222.4 | 222.6 | 222.8 | 223.9 | 222.4 | 222.6
2030 | t5895 | 222.4 | 222.6 | 222.8 | 223.9 | 222.4 | 222.6
2030 | t5896 | 222.4 | 222.6 | 222.8 | 223.9 | 222.4 | 222.6
2030 | t5897 | 222.4 | 222.6 | 222.8 | 223.9 | 222.4 | 222.6
2030 | t5898 | 222.4 | 222.6 | 222.8 | 223.9 | 222.4 | 222.6
2030 | t5899 | 222.4 | 222.6 | 222.7 | 223.9 | 222.4 | 222.6
2030 | t5900 | 222.4 | 222.6 | 222.7 | 223.9 | 222.4 | 222.6
2030 | t5901 | 222.4 | 222.6 | 222.7 | 223.9 | 222.4 | 222.6
2030 | t5902 | 222.4 | 222.6 | 222.7 | 223.9 | 222.4 | 222.6
2030 | t5903 | 222.4 | 222.6 | 222.7 | 223.9 | 222.4 | 222.6
2030 | t5904 | 222.4 | 222.6 | 222.7 | 223.9 | 222.4 | 222.6
2030 | t5905 | 222.4 | 222.6 | 222.7 | 223.8 | 222.4 | 222.6
2030 | t5906 | 222.4 | 222.6 | 222.7 | 223.8 | 222.4 | 222.6
2030 | t5907 | 222.4 | 222.6 | 222.7 | 223.8 | 222.4 | 222.6
2030 | t5908 | 222.4 | 222.6 | 222.7 | 223.8 | 222.4 | 222.6
2030 | t5909 | 222.4 | 222.6 | 222.7 | 223.8 | 222.4 | 222.6
2030 | t5910 | 222.4 | 222.6 | 222.7 | 223.8 | 222.4 | 222.6
2030 | t5911 | 222.4 | 222.6 | 222.7 | 223.6 | 222.4 | 222.6
2030 | t5912 | 222.4 | 222.6 | 222.7 | 223.4 | 222.4 | 222.6
2030 | t5913 | 222.4 | 222.6 | 222.7 | 223.3 | 222.4 | 222.6
2030 | t5914 | 222.4 | 222.6 | 222.7 | 223.2 | 222.4 | 222.6
2030 | t5915 | 222.4 | 222.6 | 222.7 | 223.2 | 222.4 | 222.6
2030 | t5916 | 222.4 | 222.6 | 222.7 | 223.1 | 222.4 | 222.6
2030 | t5917 | 222.4 | 222.6 | 222.7 | 223.1 | 222.4 | 222.6
2030 | t5918 | 222.4 | 222.6 | 222.7 | 223.1 | 222.4 | 222.6
2030 | t5919 | 222.4 | 222.6 | 222.7 | 223.1 | 222.4 | 222.6
2030 | t5920 | 222.4 | 222.6 | 222.7 | 223.1 | 222.4 | 222.6
2030 | t5921 | 222.4 | 222.6 | 222.7 | 223.1 | 222.4 | 222.6
2030 | t5922 | 222.4 | 222.6 | 222.7 | 223.1 | 222.4 | 222.6
2030 | t5923 | 222.4 | 222.6 | 222.7 | 223.1 | 222.4 | 222.6
2030 | t5924 | 222.4 | 222.6 | 222.7 | 223.1 | 222.4 | 222.6
2030 | t5925 | 222.4 | 222.6 | 222.7 | 223.1 | 222.4 | 222.6
2030 | t5926 | 222.4 | 222.6 | 222.7 | 223.1 | 222.4 | 222.6
2030 | t5927 | 222.4 | 222.6 | 222.7 | 223.1 | 222.4 | 222.6
2030 | t5928 | 222.4 | 222.6 | 222.7 | 223.1 | 222.4 | 222.6
2030 | t5929 | 222.4 | 222.6 | 222.7 | 223.1 | 222.4 | 222.6
2030 | t5930 | 222.4 | 222.6 | 222.7 | 223.1 | 222.4 | 222.6
2030 | t5931 | 222.4 | 222.6 | 222.7 | 223.1 | 222.4 | 222.6
2030 | t5932 | 222.4 | 222.6 | 222.7 | 223.1 | 222.4 | 222.6
2030 | t5933 | 222.4 | 222.6 | 222.7 | 223.1 | 222.4 | 222.6
2030 | t5934 | 222.4 | 222.6 | 222.7 | 223.1 | 222.4 | 222.5
2030 | t5935 | 222.4 | 222.6 | 222.7 | 223.1 | 222.4 | 222.5
2030 | t5936 | 222.4 | 222.6 | 222.7 | 223.1 | 222.4 | 222.5
2030 | t5937 | 222.4 | 222.6 | 222.7 | 223.1 | 222.4 | 222.5
2030 | t5938 | 222.4 | 222.6 | 222.7 | 223.1 | 222.4 | 222.5
2030 | t5939 | 222.4 | 222.6 | 222.7 | 223.1 | 222.4 | 222.5
2030 | t5940 | 222.4 | 222.6 | 222.7 | 223.1 | 222.4 | 222.5
2030 | t5941 | 222.4 | 222.6 | 222.7 | 223.1 | 222.4 | 222.5
2030 | t5942 | 222.4 | 222.6 | 222.7 | 223.1 | 222.4 | 222.5
2030 | t5943 | 222.4 | 222.6 | 222.7 | 223 | 222.4 | 222.5
2030 | t5944 | 222.4 | 222.6 | 222.7 | 223 | 222.4 | 222.5
2030 | t5945 | 222.4 | 222.6 | 222.7 | 223 | 222.4 | 222.5
2030 | t5946 | 222.4 | 222.6 | 222.7 | 223 | 222.4 | 222.5
2030 | t5947 | 222.4 | 222.6 | 222.7 | 223 | 222.4 | 222.5
2030 | t5948 | 222.4 | 222.6 | 222.7 | 223 | 222.4 | 222.5
2030 | t5949 | 222.4 | 222.6 | 222.7 | 223 | 222.4 | 222.5
2030 | t5950 | 222.3 | 222.6 | 222.7 | 223 | 222.4 | 222.5
2030 | t5951 | 222.3 | 222.6 | 222.6 | 223 | 222.4 | 222.5
2030 | t5952 | 222.3 | 222.6 | 222.6 | 223 | 222.4 | 222.5
2030 | t5953 | 222.3 | 222.6 | 222.6 | 223 | 222.4 | 222.5
2030 | t5954 | 222.3 | 222.6 | 222.6 | 223 | 222.4 | 222.5
2030 | t5955 | 222.3 | 222.6 | 222.6 | 223 | 222.4 | 222.5
2030 | t5956 | 222.3 | 222.6 | 222.6 | 223 | 222.4 | 222.5
2030 | t5957 | 222.3 | 222.6 | 222.6 | 223 | 222.4 | 222.5
2030 | t5958 | 222.3 | 222.6 | 222.6 | 223 | 222.4 | 222.5
2030 | t5959 | 222.3 | 222.6 | 222.6 | 223 | 222.4 | 222.5
2030 | t5960 | 222.3 | 222.6 | 222.6 | 223 | 222.4 | 222.5
2030 | t5961 | 222.3 | 222.6 | 222.6 | 223 | 222.4 | 222.5
2030 | t5962 | 222.3 | 222.6 | 222.6 | 223 | 222.4 | 222.5
2030 | t5963 | 222.3 | 222.6 | 222.6 | 223 | 222.4 | 222.5
2030 | t5964 | 222.3 | 222.6 | 222.6 | 223 | 222.4 | 222.5
2030 | t5965 | 222.3 | 222.6 | 222.6 | 222.9 | 222.4 | 222.5
2030 | t5966 | 222.3 | 222.6 | 222.6 | 222.9 | 222.4 | 222.5
2030 | t5967 | 222.3 | 222.6 | 222.6 | 222.9 | 222.4 | 222.5
2030 | t5968 | 222.3 | 222.6 | 222.6 | 222.9 | 222.4 | 222.5
2030 | t5969 | 222.3 | 222.6 | 222.6 | 222.9 | 222.4 | 222.5
2030 | t5970 | 222.3 | 222.6 | 222.6 | 222.9 | 222.4 | 222.5
2030 | t5971 | 222.3 | 222.6 | 222.6 | 222.9 | 222.4 | 222.5
2030 | t5972 | 222.3 | 222.6 | 222.6 | 222.9 | 222.4 | 222.5
2030 | t5973 | 222.3 | 222.6 | 222.6 | 222.9 | 222.4 | 222.5
2030 | t5974 | 222.3 | 222.6 | 222.6 | 222.9 | 222.4 | 222.5
2030 | t5975 | 222.3 | 222.6 | 222.6 | 222.9 | 222.4 | 222.5
2030 | t5976 | 222.3 | 222.6 | 222.6 | 222.9 | 222.4 | 222.5
2030 | t5977 | 222.3 | 222.6 | 222.6 | 222.9 | 222.4 | 222.5
2030 | t5978 | 222.3 | 222.6 | 222.6 | 222.9 | 222.4 | 222.5
2030 | t5979 | 222.3 | 222.6 | 222.6 | 222.9 | 222.4 | 222.5
2030 | t5980 | 222.3 | 222.6 | 222.6 | 222.9 | 222.4 | 222.5
2030 | t5981 | 222.3 | 222.6 | 222.6 | 222.9 | 222.4 | 222.5
2030 | t5982 | 222.3 | 222.5 | 222.6 | 222.9 | 222.4 | 222.5
2030 | t5983 | 222.3 | 222.5 | 222.6 | 222.9 | 222.4 | 222.5
2030 | t5984 | 222.3 | 222.5 | 222.6 | 222.9 | 222.4 | 222.5
2030 | t5985 | 222.3 | 222.5 | 222.6 | 222.9 | 222.4 | 222.5
2030 | t5986 | 222.3 | 222.5 | 222.6 | 222.9 | 222.4 | 222.5
2030 | t5987 | 222.3 | 222.5 | 222.6 | 222.9 | 222.4 | 222.5
2030 | t5988 | 222.3 | 222.5 | 222.6 | 222.9 | 222.4 | 222.5
2030 | t5989 | 222.3 | 222.5 | 222.6 | 222.9 | 222.4 | 222.5
2030 | t5990 | 222.3 | 222.5 | 222.6 | 222.9 | 222.4 | 222.5
2030 | t5991 | 222.3 | 222.5 | 222.6 | 222.9 | 222.4 | 222.5
2030 | t5992 | 222.3 | 222.5 | 222.6 | 222.9 | 222.4 | 222.5
2030 | t5993 | 222.3 | 222.5 | 222.6 | 222.9 | 222.4 | 222.5
2030 | t5994 | 222.3 | 222.5 | 222.6 | 222.9 | 222.4 | 222.5
2030 | t5995 | 222.3 | 222.5 | 222.6 | 222.9 | 222.4 | 222.5
2030 | t5996 | 222.3 | 222.5 | 222.6 | 222.9 | 222.4 | 222.5
2030 | t5997 | 222.3 | 222.5 | 222.6 | 222.9 | 222.4 | 222.5
2030 | t5998 | 222.3 | 222.5 | 222.6 | 222.9 | 222.4 | 222.5
2030 | t5999 | 222.3 | 222.5 | 222.6 | 222.9 | 222.4 | 222.5
2030 | t6000 | 222.3 | 222.5 | 222.6 | 222.9 | 222.4 | 222.5
2030 | t6001 | 222.3 | 222.5 | 222.6 | 222.9 | 222.4 | 222.5
2030 | t6002 | 222.3 | 222.5 | 222.6 | 222.9 | 222.4 | 222.5
2030 | t6003 | 222.3 | 222.5 | 222.6 | 222.9 | 222.4 | 222.5
2030 | t6004 | 222.3 | 222.5 | 222.6 | 222.9 | 222.4 | 222.5
2030 | t6005 | 222.3 | 222.5 | 222.6 | 222.8 | 222.4 | 222.5
2030 | t6006 | 222.3 | 222.5 | 222.6 | 222.8 | 222.4 | 222.5
2030 | t6007 | 222.3 | 222.5 | 222.6 | 222.8 | 222.4 | 222.5
2030 | t6008 | 222.3 | 222.5 | 222.6 | 222.8 | 222.4 | 222.5
2030 | t6009 | 222.3 | 222.5 | 222.6 | 222.8 | 222.4 | 222.5
2030 | t6010 | 222.3 | 222.5 | 222.6 | 222.8 | 222.4 | 222.5
2030 | t6011 | 222.3 | 222.5 | 222.6 | 222.8 | 222.4 | 222.5
2030 | t6012 | 222.3 | 222.5 | 222.6 | 222.8 | 222.4 | 222.5
2030 | t6013 | 222.3 | 222.5 | 222.6 | 222.8 | 222.4 | 222.5
2030 | t6014 | 222.3 | 222.5 | 222.6 | 222.8 | 222.4 | 222.5
2030 | t6015 | 222.3 | 222.5 | 222.6 | 222.8 | 222.4 | 222.5
2030 | t6016 | 222.3 | 222.5 | 222.6 | 222.8 | 222.4 | 222.5
2030 | t6017 | 222.3 | 222.5 | 222.6 | 222.8 | 222.4 | 222.5
2030 | t6018 | 222.3 | 222.5 | 222.6 | 222.8 | 222.4 | 222.5
2030 | t6019 | 222.3 | 222.5 | 222.6 | 222.8 | 222.4 | 222.5
2030 | t6020 | 222.3 | 222.5 | 222.6 | 222.8 | 222.4 | 222.5
2030 | t6021 | 222.3 | 222.5 | 222.6 | 222.8 | 222.4 | 222.5
2030 | t6022 | 222.3 | 222.5 | 222.6 | 222.8 | 222.4 | 222.5
2030 | t6023 | 222.3 | 222.5 | 222.6 | 222.8 | 222.4 | 222.5
2030 | t6024 | 222.3 | 222.5 | 222.6 | 222.8 | 222.4 | 222.5
2030 | t6025 | 222.3 | 222.5 | 222.6 | 222.8 | 222.4 | 222.5
2030 | t6026 | 222.3 | 222.5 | 222.6 | 222.8 | 222.4 | 222.5
2030 | t6027 | 222.3 | 222.5 | 222.6 | 222.8 | 222.4 | 222.5
2030 | t6028 | 222.3 | 222.5 | 222.6 | 222.8 | 222.4 | 222.5
2030 | t6029 | 222.3 | 222.5 | 222.6 | 222.8 | 222.4 | 222.5
2030 | t6030 | 222.3 | 222.5 | 222.6 | 222.8 | 222.4 | 222.5
2030 | t6031 | 222.3 | 222.5 | 222.6 | 222.8 | 222.4 | 222.5
2030 | t6032 | 222.3 | 222.5 | 222.6 | 222.8 | 222.4 | 222.5
2030 | t6033 | 222.3 | 222.5 | 222.6 | 222.8 | 222.4 | 222.5
2030 | t6034 | 222.3 | 222.5 | 222.6 | 222.8 | 222.4 | 222.5
2030 | t6035 | 222.3 | 222.5 | 222.6 | 222.8 | 222.4 | 222.5
2030 | t6036 | 222.3 | 222.5 | 222.6 | 222.8 | 222.4 | 222.5
2030 | t6037 | 222.3 | 222.5 | 222.6 | 222.8 | 222.4 | 222.5
2030 | t6038 | 222.3 | 222.5 | 222.5 | 222.8 | 222.4 | 222.5
2030 | t6039 | 222.3 | 222.5 | 222.5 | 222.8 | 222.4 | 222.5
2030 | t6040 | 222.3 | 222.5 | 222.5 | 222.8 | 222.4 | 222.5
2030 | t6041 | 222.3 | 222.5 | 222.5 | 222.8 | 222.4 | 222.5
2030 | t6042 | 222.3 | 222.5 | 222.5 | 222.8 | 222.4 | 222.5
2030 | t6043 | 222.3 | 222.5 | 222.5 | 222.8 | 222.4 | 222.5
2030 | t6044 | 222.3 | 222.5 | 222.5 | 222.8 | 222.4 | 222.5
2030 | t6045 | 222.3 | 222.5 | 222.5 | 222.8 | 222.4 | 222.5
2030 | t6046 | 222.3 | 222.5 | 222.5 | 222.8 | 222.4 | 222.5
2030 | t6047 | 222.3 | 222.5 | 222.5 | 222.8 | 222.4 | 222.5
2030 | t6048 | 222.3 | 222.5 | 222.5 | 222.8 | 222.4 | 222.5
2030 | t6049 | 222.3 | 222.5 | 222.5 | 222.8 | 222.4 | 222.5
2030 | t6050 | 222.3 | 222.5 | 222.5 | 222.8 | 222.4 | 222.5
2030 | t6051 | 222.3 | 222.5 | 222.5 | 222.8 | 222.4 | 222.5
2030 | t6052 | 222.3 | 222.5 | 222.5 | 222.8 | 222.4 | 222.5
2030 | t6053 | 222.3 | 222.5 | 222.5 | 222.8 | 222.4 | 222.5
2030 | t6054 | 222.3 | 222.5 | 222.5 | 222.8 | 222.4 | 222.5
2030 | t6055 | 222.3 | 222.5 | 222.5 | 222.8 | 222.4 | 222.5
2030 | t6056 | 222.3 | 222.5 | 222.5 | 222.8 | 222.4 | 222.5
2030 | t6057 | 222.3 | 222.5 | 222.5 | 222.8 | 222.4 | 222.5
2030 | t6058 | 222.3 | 222.5 | 222.5 | 222.8 | 222.4 | 222.5
2030 | t6059 | 222.3 | 222.5 | 222.5 | 222.8 | 222.4 | 222.5
2030 | t6060 | 222.3 | 222.5 | 222.5 | 222.8 | 222.4 | 222.5
2030 | t6061 | 222.3 | 222.5 | 222.5 | 222.8 | 222.4 | 222.5
2030 | t6062 | 222.3 | 222.5 | 222.5 | 222.8 | 222.4 | 222.5
2030 | t6063 | 222.3 | 222.5 | 222.5 | 222.8 | 222.4 | 222.5
2030 | t6064 | 222.3 | 222.5 | 222.5 | 222.8 | 222.4 | 222.5
2030 | t6065 | 222.3 | 222.5 | 222.5 | 222.7 | 222.4 | 222.5
2030 | t6066 | 222.3 | 222.5 | 222.5 | 222.7 | 222.4 | 222.5
2030 | t6067 | 222.3 | 222.5 | 222.5 | 222.7 | 222.4 | 222.5
2030 | t6068 | 222.3 | 222.5 | 222.5 | 222.7 | 222.4 | 222.5
2030 | t6069 | 222.3 | 222.5 | 222.5 | 222.7 | 222.4 | 222.5
2030 | t6070 | 222.3 | 222.5 | 222.5 | 222.7 | 222.4 | 222.5
2030 | t6071 | 222.3 | 222.5 | 222.5 | 222.7 | 222.4 | 222.5
2030 | t6072 | 222.3 | 222.5 | 222.5 | 222.7 | 222.4 | 222.5
2030 | t6073 | 222.3 | 222.5 | 222.5 | 222.7 | 222.4 | 222.5
2030 | t6074 | 222.3 | 222.5 | 222.5 | 222.7 | 222.4 | 222.5
2030 | t6075 | 222.3 | 222.5 | 222.5 | 222.7 | 222.4 | 222.5
2030 | t6076 | 222.3 | 222.5 | 222.5 | 222.7 | 222.4 | 222.5
2030 | t6077 | 222.3 | 222.5 | 222.5 | 222.7 | 222.4 | 222.5
2030 | t6078 | 222.3 | 222.5 | 222.5 | 222.7 | 222.4 | 222.5
2030 | t6079 | 222.3 | 222.5 | 222.5 | 222.7 | 222.4 | 222.4
2030 | t6080 | 222.3 | 222.5 | 222.5 | 222.7 | 222.4 | 222.4
2030 | t6081 | 222.3 | 222.5 | 222.5 | 222.7 | 222.4 | 222.4
2030 | t6082 | 222.3 | 222.5 | 222.5 | 222.7 | 222.4 | 222.4
2030 | t6083 | 222.3 | 222.5 | 222.5 | 222.7 | 222.4 | 222.4
2030 | t6084 | 222.3 | 222.5 | 222.5 | 222.7 | 222.4 | 222.4
2030 | t6085 | 222.3 | 222.5 | 222.5 | 222.7 | 222.4 | 222.4
2030 | t6086 | 222.3 | 222.5 | 222.5 | 222.7 | 222.4 | 222.4
2030 | t6087 | 222.3 | 222.5 | 222.5 | 222.7 | 222.4 | 222.4
2030 | t6088 | 222.3 | 222.5 | 222.5 | 222.7 | 222.4 | 222.4
2030 | t6089 | 222.3 | 222.5 | 222.5 | 222.7 | 222.4 | 222.4
2030 | t6090 | 222.3 | 222.5 | 222.5 | 222.7 | 222.4 | 222.4
2030 | t6091 | 222.3 | 222.5 | 222.5 | 222.7 | 222.4 | 222.4
2030 | t6092 | 222.3 | 222.5 | 222.5 | 222.7 | 222.4 | 222.4
2030 | t6093 | 222.3 | 222.5 | 222.5 | 222.7 | 222.4 | 222.4
2030 | t6094 | 222.3 | 222.5 | 222.5 | 222.7 | 222.4 | 222.4
2030 | t6095 | 222.3 | 222.5 | 222.5 | 222.7 | 222.3 | 222.4
2030 | t6096 | 222.3 | 222.5 | 222.5 | 222.7 | 222.3 | 222.4
2030 | t6097 | 222.3 | 222.5 | 222.5 | 222.7 | 222.3 | 222.4
2030 | t6098 | 222.3 | 222.5 | 222.5 | 222.7 | 222.3 | 222.4
2030 | t6099 | 222.3 | 222.5 | 222.5 | 222.7 | 222.3 | 222.4
2030 | t6100 | 222.3 | 222.5 | 222.5 | 222.7 | 222.3 | 222.4
2030 | t6101 | 222.3 | 222.5 | 222.5 | 222.7 | 222.3 | 222.4
2030 | t6102 | 222.3 | 222.5 | 222.5 | 222.7 | 222.3 | 222.4
2030 | t6103 | 222.3 | 222.5 | 222.5 | 222.7 | 222.3 | 222.4
2030 | t6104 | 222.3 | 222.5 | 222.5 | 222.7 | 222.3 | 222.4
2030 | t6105 | 222.3 | 222.5 | 222.5 | 222.7 | 222.3 | 222.4
2030 | t6106 | 222.3 | 222.5 | 222.5 | 222.7 | 222.3 | 222.4
2030 | t6107 | 222.3 | 222.5 | 222.5 | 222.7 | 222.3 | 222.4
2030 | t6108 | 222.3 | 222.5 | 222.5 | 222.7 | 222.3 | 222.4
2030 | t6109 | 222.3 | 222.5 | 222.5 | 222.7 | 222.3 | 222.4
2030 | t6110 | 222.3 | 222.5 | 222.5 | 222.7 | 222.3 | 222.4
2030 | t6111 | 222.3 | 222.5 | 222.5 | 222.7 | 222.3 | 222.4
2030 | t6112 | 222.3 | 222.5 | 222.5 | 222.7 | 222.3 | 222.4
2030 | t6113 | 222.3 | 222.5 | 222.4 | 222.7 | 222.3 | 222.4
2030 | t6114 | 222.3 | 222.5 | 222.4 | 222.7 | 222.3 | 222.4
2030 | t6115 | 222.3 | 222.5 | 222.4 | 222.7 | 222.3 | 222.4
2030 | t6116 | 222.3 | 222.5 | 222.4 | 222.7 | 222.3 | 222.4
2030 | t6117 | 222.3 | 222.5 | 222.4 | 222.7 | 222.3 | 222.4
2030 | t6118 | 222.3 | 222.5 | 222.4 | 222.7 | 222.3 | 222.4
2030 | t6119 | 222.3 | 222.5 | 222.4 | 222.7 | 222.3 | 222.4
2030 | t6120 | 222.3 | 222.5 | 222.4 | 222.7 | 222.3 | 222.4
2030 | t6121 | 222.3 | 222.5 | 222.4 | 222.7 | 222.3 | 222.4
2030 | t6122 | 222.3 | 222.5 | 222.4 | 222.7 | 222.3 | 222.4
2030 | t6123 | 222.3 | 222.5 | 222.4 | 222.7 | 222.3 | 222.4
2030 | t6124 | 222.3 | 222.5 | 222.4 | 222.7 | 222.3 | 222.4
2030 | t6125 | 222.3 | 222.5 | 222.4 | 222.7 | 222.3 | 222.4
2030 | t6126 | 222.3 | 222.5 | 222.4 | 222.7 | 222.3 | 222.4
2030 | t6127 | 222.3 | 222.5 | 222.4 | 222.6 | 222.3 | 222.4
2030 | t6128 | 222.3 | 222.5 | 222.4 | 222.6 | 222.3 | 222.4
2030 | t6129 | 222.3 | 222.5 | 222.4 | 222.6 | 222.3 | 222.4
2030 | t6130 | 222.3 | 222.5 | 222.4 | 222.6 | 222.3 | 222.4
2030 | t6131 | 222.3 | 222.5 | 222.4 | 222.6 | 222.3 | 222.4
2030 | t6132 | 222.3 | 222.5 | 222.4 | 222.6 | 222.3 | 222.4
2030 | t6133 | 222.3 | 222.5 | 222.4 | 222.6 | 222.3 | 222.4
2030 | t6134 | 222.3 | 222.5 | 222.4 | 222.6 | 222.3 | 222.4
2030 | t6135 | 222.3 | 222.5 | 222.4 | 222.6 | 222.3 | 222.4
2030 | t6136 | 222.3 | 222.5 | 222.4 | 222.6 | 222.3 | 222.4
2030 | t6137 | 222.3 | 222.5 | 222.4 | 222.6 | 222.3 | 222.4
2030 | t6138 | 222.3 | 222.5 | 222.4 | 222.6 | 222.3 | 222.4
2030 | t6139 | 222.3 | 222.5 | 222.4 | 222.6 | 222.3 | 222.4
2030 | t6140 | 222.3 | 222.5 | 222.4 | 222.6 | 222.3 | 222.4
2030 | t6141 | 222.3 | 222.5 | 222.4 | 222.6 | 222.3 | 222.4
2030 | t6142 | 222.3 | 222.5 | 222.4 | 222.6 | 222.3 | 222.4
2030 | t6143 | 222.3 | 222.5 | 222.4 | 222.6 | 222.3 | 222.4
2030 | t6144 | 222.3 | 222.5 | 222.4 | 222.6 | 222.3 | 222.4
2030 | t6145 | 222.3 | 222.5 | 222.4 | 222.6 | 222.3 | 222.4
2030 | t6146 | 222.3 | 222.5 | 222.4 | 222.6 | 222.3 | 222.4
2030 | t6147 | 222.3 | 222.5 | 222.4 | 222.6 | 222.3 | 222.4
2030 | t6148 | 222.3 | 222.5 | 222.4 | 222.6 | 222.3 | 222.4
2030 | t6149 | 222.3 | 222.5 | 222.4 | 222.6 | 222.3 | 222.4
2030 | t6150 | 222.3 | 222.5 | 222.4 | 222.6 | 222.3 | 222.4
2030 | t6151 | 222.3 | 222.5 | 222.4 | 222.6 | 222.3 | 222.4
2030 | t6152 | 222.3 | 222.5 | 222.4 | 222.6 | 222.3 | 222.4
2030 | t6153 | 222.3 | 222.5 | 222.4 | 222.6 | 222.3 | 222.4
2030 | t6154 | 222.3 | 222.5 | 222.4 | 222.6 | 222.3 | 222.4
2030 | t6155 | 222.3 | 222.5 | 222.4 | 222.6 | 222.3 | 222.4
2030 | t6156 | 222.3 | 222.5 | 222.4 | 222.6 | 222.3 | 222.4
2030 | t6157 | 222.3 | 222.5 | 222.4 | 222.6 | 222.3 | 222.4
2030 | t6158 | 222.3 | 222.5 | 222.4 | 222.6 | 222.3 | 222.4
2030 | t6159 | 222.3 | 222.5 | 222.4 | 222.6 | 222.3 | 222.4
2030 | t6160 | 222.3 | 222.5 | 222.4 | 222.6 | 222.3 | 222.4
2030 | t6161 | 222.3 | 222.5 | 222.4 | 222.6 | 222.3 | 222.4
2030 | t6162 | 222.3 | 222.5 | 222.4 | 222.6 | 222.3 | 222.4
2030 | t6163 | 222.3 | 222.5 | 222.4 | 222.6 | 222.3 | 222.4
2030 | t6164 | 222.3 | 222.5 | 222.4 | 222.6 | 222.3 | 222.4
2030 | t6165 | 222.3 | 222.5 | 222.4 | 222.6 | 222.3 | 222.4
2030 | t6166 | 222.3 | 222.5 | 222.4 | 222.6 | 222.3 | 222.4
2030 | t6167 | 222.3 | 222.5 | 222.4 | 222.6 | 222.3 | 222.4
2030 | t6168 | 222.3 | 222.5 | 222.4 | 222.6 | 222.3 | 222.4
2030 | t6169 | 222.3 | 222.5 | 222.4 | 222.6 | 222.3 | 222.4
2030 | t6170 | 222.3 | 222.5 | 222.4 | 222.6 | 222.3 | 222.4
2030 | t6171 | 222.3 | 222.5 | 222.4 | 222.6 | 222.3 | 222.4
2030 | t6172 | 222.3 | 222.5 | 222.4 | 222.6 | 222.3 | 222.4
2030 | t6173 | 222.3 | 222.5 | 222.4 | 222.6 | 222.3 | 222.4
2030 | t6174 | 222.3 | 222.5 | 222.4 | 222.6 | 222.3 | 222.4
2030 | t6175 | 222.3 | 222.5 | 222.4 | 222.6 | 222.3 | 222.4
2030 | t6176 | 222.3 | 222.5 | 222.4 | 222.6 | 222.3 | 222.4
2030 | t6177 | 222.3 | 222.5 | 222.4 | 222.6 | 222.3 | 222.4
2030 | t6178 | 222.3 | 222.5 | 222.4 | 222.6 | 222.3 | 222.4
2030 | t6179 | 222.3 | 222.5 | 222.4 | 222.6 | 222.3 | 222.4
2030 | t6180 | 222.3 | 222.5 | 222.4 | 222.6 | 222.3 | 222.4
2030 | t6181 | 222.3 | 222.5 | 222.4 | 222.6 | 222.3 | 222.4
2030 | t6182 | 222.3 | 222.5 | 222.4 | 222.6 | 222.3 | 222.4
2030 | t6183 | 222.3 | 222.5 | 222.4 | 222.6 | 222.3 | 222.4
2030 | t6184 | 222.3 | 222.5 | 222.4 | 222.6 | 222.3 | 222.4
2030 | t6185 | 222.3 | 222.5 | 222.4 | 222.6 | 222.3 | 222.4
2030 | t6186 | 222.3 | 222.5 | 222.4 | 222.6 | 222.3 | 222.4
2030 | t6187 | 222.3 | 222.5 | 222.4 | 222.6 | 222.3 | 222.4
2030 | t6188 | 222.3 | 222.5 | 222.4 | 222.6 | 222.3 | 222.4
2030 | t6189 | 222.3 | 222.5 | 222.4 | 222.6 | 222.3 | 222.4
2030 | t6190 | 222.3 | 222.5 | 222.4 | 222.6 | 222.3 | 222.4
2030 | t6191 | 222.3 | 222.5 | 222.4 | 222.6 | 222.3 | 222.4
2030 | t6192 | 222.3 | 222.5 | 222.4 | 222.6 | 222.3 | 222.4
2030 | t6193 | 222.3 | 222.5 | 222.4 | 222.6 | 222.3 | 222.4
2030 | t6194 | 222.3 | 222.5 | 222.4 | 222.6 | 222.3 | 222.4
2030 | t6195 | 222.3 | 222.5 | 222.4 | 222.6 | 222.3 | 222.4
2030 | t6196 | 222.3 | 222.5 | 222.4 | 222.6 | 222.3 | 222.4
2030 | t6197 | 222.3 | 222.5 | 222.4 | 222.6 | 222.3 | 222.4
2030 | t6198 | 222.3 | 222.5 | 222.4 | 222.6 | 222.3 | 222.4
2030 | t6199 | 222.3 | 222.5 | 222.4 | 222.6 | 222.3 | 222.4
2030 | t6200 | 222.3 | 222.5 | 222.4 | 222.6 | 222.3 | 222.4
2030 | t6201 | 222.3 | 222.5 | 222.4 | 222.6 | 222.3 | 222.4
2030 | t6202 | 222.3 | 222.5 | 222.4 | 222.6 | 222.3 | 222.4
2030 | t6203 | 222.3 | 222.5 | 222.4 | 222.6 | 222.3 | 222.4
2030 | t6204 | 222.3 | 222.5 | 222.4 | 222.6 | 222.3 | 222.4
2030 | t6205 | 222.3 | 222.5 | 222.4 | 222.6 | 222.3 | 222.4
2030 | t6206 | 222.3 | 222.5 | 222.4 | 222.6 | 222.3 | 222.4
2030 | t6207 | 222.3 | 222.5 | 222.4 | 222.6 | 222.3 | 222.4
2030 | t6208 | 222.3 | 222.5 | 222.4 | 222.6 | 222.3 | 222.4
2030 | t6209 | 222.3 | 222.5 | 222.4 | 222.6 | 222.3 | 222.4
2030 | t6210 | 222.3 | 222.5 | 222.4 | 222.6 | 222.3 | 222.4
2030 | t6211 | 222.3 | 222.5 | 222.4 | 222.6 | 222.3 | 222.4
2030 | t6212 | 222.3 | 222.5 | 222.4 | 222.6 | 222.3 | 222.4
2030 | t6213 | 222.3 | 222.5 | 222.4 | 222.6 | 222.3 | 222.4
2030 | t6214 | 222.3 | 222.5 | 222.4 | 222.6 | 222.3 | 222.4
2030 | t6215 | 222.3 | 222.5 | 222.4 | 222.6 | 222.3 | 222.4
2030 | t6216 | 222.3 | 222.5 | 222.4 | 222.6 | 222.3 | 222.4
2030 | t6217 | 222.3 | 222.5 | 222.4 | 222.6 | 222.3 | 222.4
2030 | t6218 | 222.3 | 222.5 | 222.4 | 222.6 | 222.3 | 222.4
2030 | t6219 | 222.3 | 222.5 | 222.4 | 222.6 | 222.3 | 222.4
2030 | t6220 | 222.3 | 222.5 | 222.4 | 222.6 | 222.3 | 222.4
2030 | t6221 | 222.3 | 222.5 | 222.4 | 222.6 | 222.3 | 222.4
2030 | t6222 | 222.3 | 222.5 | 222.4 | 222.6 | 222.3 | 222.4
2030 | t6223 | 222.3 | 222.5 | 222.4 | 222.6 | 222.3 | 222.4
2030 | t6224 | 222.3 | 222.5 | 222.4 | 222.6 | 222.3 | 222.4
2030 | t6225 | 222.3 | 222.5 | 222.4 | 222.6 | 222.3 | 222.4
2030 | t6226 | 222.3 | 222.5 | 222.4 | 222.6 | 222.3 | 222.4
2030 | t6227 | 222.3 | 222.5 | 222.4 | 222.6 | 222.3 | 222.4
2030 | t6228 | 222.3 | 222.5 | 222.4 | 222.6 | 222.3 | 222.4
2030 | t6229 | 222.3 | 222.5 | 222.4 | 222.6 | 222.3 | 222.4
2030 | t6230 | 222.3 | 222.5 | 222.4 | 222.6 | 222.3 | 222.4
2030 | t6231 | 222.3 | 222.5 | 222.4 | 222.6 | 222.3 | 222.4
2030 | t6232 | 222.3 | 222.5 | 222.4 | 222.6 | 222.3 | 222.4
2030 | t6233 | 222.3 | 222.5 | 222.4 | 222.6 | 222.3 | 222.4
2030 | t6234 | 222.3 | 222.5 | 222.4 | 222.6 | 222.3 | 222.4
2030 | t6235 | 222.3 | 222.5 | 222.4 | 222.6 | 222.3 | 222.4
2030 | t6236 | 222.3 | 222.5 | 222.4 | 222.6 | 222.3 | 222.4
2030 | t6237 | 222.3 | 222.5 | 222.4 | 222.6 | 222.3 | 222.4
2030 | t6238 | 222.3 | 222.5 | 222.4 | 222.6 | 222.3 | 222.4
2030 | t6239 | 222.3 | 222.5 | 222.4 | 222.6 | 222.3 | 222.4
2030 | t6240 | 222.3 | 222.5 | 222.4 | 222.6 | 222.3 | 222.4
2030 | t6241 | 222.3 | 222.5 | 222.4 | 222.6 | 222.3 | 222.4
2030 | t6242 | 222.3 | 222.5 | 222.4 | 222.6 | 222.3 | 222.4
2030 | t6243 | 222.3 | 222.5 | 222.4 | 222.6 | 222.3 | 222.4
2030 | t6244 | 222.3 | 222.5 | 222.4 | 222.6 | 222.3 | 222.4
2030 | t6245 | 222.3 | 222.5 | 222.4 | 222.6 | 222.3 | 222.4
2030 | t6246 | 222.3 | 222.5 | 222.4 | 222.6 | 222.3 | 222.4
2030 | t6247 | 222.3 | 222.4 | 222.4 | 222.6 | 222.3 | 222.4
2030 | t6248 | 222.3 | 222.4 | 222.4 | 222.6 | 222.3 | 222.4
2030 | t6249 | 222.3 | 222.4 | 222.4 | 222.6 | 222.3 | 222.4
2030 | t6250 | 222.3 | 222.4 | 222.4 | 222.6 | 222.2 | 222.4
2030 | t6251 | 222.3 | 222.4 | 222.4 | 222.6 | 222.2 | 222.4
2030 | t6252 | 222.3 | 222.4 | 222.4 | 222.6 | 222.2 | 222.4
2030 | t6253 | 222.3 | 222.4 | 222.4 | 222.6 | 222.2 | 222.4
2030 | t6254 | 222.3 | 222.4 | 222.4 | 222.6 | 222.2 | 222.4
2030 | t6255 | 222.3 | 222.4 | 222.4 | 222.6 | 222.2 | 222.4
2030 | t6256 | 222.3 | 222.4 | 222.4 | 222.6 | 222.2 | 222.4
2030 | t6257 | 222.3 | 222.4 | 222.4 | 222.6 | 222.2 | 222.4
2030 | t6258 | 222.3 | 222.4 | 222.4 | 222.6 | 222.2 | 222.4
2030 | t6259 | 222.3 | 222.4 | 222.4 | 222.6 | 222.2 | 222.4
2030 | t6260 | 222.3 | 222.4 | 222.4 | 222.6 | 222.2 | 222.4
2030 | t6261 | 222.3 | 222.4 | 222.4 | 222.6 | 222.2 | 222.4
2030 | t6262 | 222.3 | 222.4 | 222.4 | 222.6 | 222.2 | 222.4
2030 | t6263 | 222.3 | 222.4 | 222.4 | 222.6 | 222.2 | 222.4
2030 | t6264 | 222.3 | 222.4 | 222.4 | 222.6 | 222.2 | 222.4
2030 | t6265 | 222.3 | 222.4 | 222.4 | 222.6 | 222.2 | 222.4
2030 | t6266 | 222.3 | 222.4 | 222.4 | 222.6 | 222.2 | 222.4
2030 | t6267 | 222.3 | 222.4 | 222.4 | 222.6 | 222.2 | 222.4
2030 | t6268 | 222.3 | 222.4 | 222.4 | 222.6 | 222.2 | 222.4
2030 | t6269 | 222.3 | 222.4 | 222.4 | 222.6 | 222.2 | 222.4
2030 | t6270 | 222.3 | 222.4 | 222.4 | 222.6 | 222.2 | 222.4
2030 | t6271 | 222.3 | 222.4 | 222.4 | 222.6 | 222.2 | 222.4
2030 | t6272 | 222.3 | 222.4 | 222.4 | 222.6 | 222.2 | 222.4
2030 | t6273 | 222.3 | 222.4 | 222.4 | 222.6 | 222.2 | 222.4
2030 | t6274 | 222.3 | 222.4 | 222.4 | 222.6 | 222.2 | 222.4
2030 | t6275 | 222.3 | 222.4 | 222.4 | 222.6 | 222.2 | 222.4
2030 | t6276 | 222.3 | 222.4 | 222.4 | 222.6 | 222.2 | 222.4
2030 | t6277 | 222.3 | 222.4 | 222.4 | 222.6 | 222.2 | 222.4
2030 | t6278 | 222.3 | 222.4 | 222.4 | 222.6 | 222.2 | 222.4
2030 | t6279 | 222.3 | 222.4 | 222.4 | 222.6 | 222.2 | 222.4
2030 | t6280 | 222.3 | 222.4 | 222.4 | 222.6 | 222.2 | 222.4
2030 | t6281 | 222.3 | 222.4 | 222.4 | 222.6 | 222.2 | 222.4
2030 | t6282 | 222.3 | 222.4 | 222.4 | 222.6 | 222.2 | 222.4
2030 | t6283 | 222.3 | 222.4 | 222.4 | 222.6 | 222.2 | 222.4
2030 | t6284 | 222.3 | 222.4 | 222.4 | 222.5 | 222.2 | 222.4
2030 | t6285 | 222.3 | 222.4 | 222.4 | 222.5 | 222.2 | 222.4
2030 | t6286 | 222.3 | 222.4 | 222.4 | 222.5 | 222.2 | 222.4
2030 | t6287 | 222.3 | 222.4 | 222.4 | 222.5 | 222.2 | 222.4
2030 | t6288 | 222.3 | 222.4 | 222.4 | 222.5 | 222.2 | 222.4
2030 | t6289 | 222.3 | 222.4 | 222.4 | 222.5 | 222.2 | 222.4
2030 | t6290 | 222.3 | 222.4 | 222.4 | 222.5 | 222.2 | 222.4
2030 | t6291 | 222.3 | 222.4 | 222.4 | 222.5 | 222.2 | 222.4
2030 | t6292 | 222.3 | 222.4 | 222.4 | 222.5 | 222.2 | 222.4
2030 | t6293 | 222.3 | 222.4 | 222.4 | 222.5 | 222.2 | 222.4
2030 | t6294 | 222.3 | 222.4 | 222.4 | 222.5 | 222.2 | 222.4
2030 | t6295 | 222.3 | 222.4 | 222.4 | 222.5 | 222.2 | 222.4
2030 | t6296 | 222.3 | 222.4 | 222.4 | 222.5 | 222.2 | 222.4
2030 | t6297 | 222.3 | 222.4 | 222.4 | 222.5 | 222.2 | 222.4
2030 | t6298 | 222.3 | 222.4 | 222.4 | 222.5 | 222.2 | 222.4
2030 | t6299 | 222.3 | 222.4 | 222.4 | 222.5 | 222.2 | 222.4
2030 | t6300 | 222.3 | 222.4 | 222.4 | 222.5 | 222.2 | 222.4
2030 | t6301 | 222.3 | 222.4 | 222.4 | 222.5 | 222.2 | 222.4
2030 | t6302 | 222.3 | 222.4 | 222.4 | 222.5 | 222.2 | 222.4
2030 | t6303 | 222.3 | 222.4 | 222.4 | 222.5 | 222.2 | 222.4
2030 | t6304 | 222.3 | 222.4 | 222.4 | 222.5 | 222.2 | 222.4
2030 | t6305 | 222.3 | 222.4 | 222.4 | 222.5 | 222.2 | 222.4
2030 | t6306 | 222.3 | 222.4 | 222.4 | 222.5 | 222.2 | 222.4
2030 | t6307 | 222.3 | 222.4 | 222.4 | 222.5 | 222.2 | 222.4
2030 | t6308 | 222.2 | 222.4 | 222.4 | 222.5 | 222.2 | 222.4
2030 | t6309 | 222.2 | 222.4 | 222.4 | 222.5 | 222.2 | 222.4
2030 | t6310 | 222.2 | 222.4 | 222.4 | 222.5 | 222.2 | 222.4
2030 | t6311 | 222.2 | 222.4 | 222.4 | 222.5 | 222.2 | 222.4
2030 | t6312 | 222.2 | 222.4 | 222.4 | 222.5 | 222.2 | 222.4
2030 | t6313 | 222.2 | 222.4 | 222.4 | 222.5 | 222.2 | 222.4
2030 | t6314 | 222.2 | 222.4 | 222.4 | 222.5 | 222.2 | 222.4
2030 | t6315 | 222.2 | 222.4 | 222.4 | 222.5 | 222.2 | 222.4
2030 | t6316 | 222.2 | 222.4 | 222.4 | 222.5 | 222.2 | 222.4
2030 | t6317 | 222.2 | 222.4 | 222.4 | 222.5 | 222.2 | 222.4
2030 | t6318 | 222.2 | 222.4 | 222.4 | 222.5 | 222.2 | 222.4
2030 | t6319 | 222.2 | 222.4 | 222.4 | 222.5 | 222.2 | 222.4
2030 | t6320 | 222.2 | 222.4 | 222.4 | 222.5 | 222.2 | 222.4
2030 | t6321 | 222.2 | 222.4 | 222.4 | 222.5 | 222.2 | 222.4
2030 | t6322 | 222.2 | 222.4 | 222.4 | 222.5 | 222.2 | 222.4
2030 | t6323 | 222.2 | 222.4 | 222.4 | 222.5 | 222.2 | 222.4
2030 | t6324 | 222.2 | 222.4 | 222.4 | 222.5 | 222.2 | 222.4
2030 | t6325 | 222.2 | 222.4 | 222.4 | 222.5 | 222.2 | 222.4
2030 | t6326 | 222.2 | 222.4 | 222.4 | 222.5 | 222.2 | 222.4
2030 | t6327 | 222.2 | 222.4 | 222.4 | 222.5 | 222.2 | 222.4
2030 | t6328 | 222.2 | 222.4 | 222.4 | 222.5 | 222.2 | 222.4
2030 | t6329 | 222.2 | 222.4 | 222.4 | 222.5 | 222.2 | 222.4
2030 | t6330 | 222.2 | 222.4 | 222.4 | 222.5 | 222.2 | 222.4
2030 | t6331 | 222.2 | 222.4 | 222.4 | 222.5 | 222.2 | 222.4
2030 | t6332 | 222.2 | 222.4 | 222.4 | 222.5 | 222.2 | 222.3
2030 | t6333 | 222.2 | 222.4 | 222.4 | 222.5 | 222.2 | 222.3
2030 | t6334 | 222.2 | 222.4 | 222.4 | 222.5 | 222.2 | 222.3
2030 | t6335 | 222.2 | 222.4 | 222.4 | 222.5 | 222.2 | 222.3
2030 | t6336 | 222.2 | 222.4 | 222.4 | 222.5 | 222.2 | 222.3
2030 | t6337 | 222.2 | 222.4 | 222.4 | 222.5 | 222.2 | 222.3
2030 | t6338 | 222.2 | 222.4 | 222.4 | 222.5 | 222.2 | 222.3
2030 | t6339 | 222.2 | 222.4 | 222.4 | 222.5 | 222.2 | 222.3
2030 | t6340 | 222.2 | 222.4 | 222.4 | 222.5 | 222.2 | 222.3
2030 | t6341 | 222.2 | 222.4 | 222.4 | 222.5 | 222.2 | 222.3
2030 | t6342 | 222.2 | 222.4 | 222.3 | 222.5 | 222.2 | 222.3
2030 | t6343 | 222.2 | 222.4 | 222.3 | 222.5 | 222.2 | 222.3
2030 | t6344 | 222.2 | 222.4 | 222.3 | 222.5 | 222.2 | 222.3
2030 | t6345 | 222.2 | 222.4 | 222.3 | 222.5 | 222.2 | 222.3
2030 | t6346 | 222.2 | 222.4 | 222.3 | 222.5 | 222.2 | 222.3
2030 | t6347 | 222.2 | 222.4 | 222.3 | 222.5 | 222.2 | 222.3
2030 | t6348 | 222.2 | 222.4 | 222.3 | 222.5 | 222.2 | 222.3
2030 | t6349 | 222.2 | 222.4 | 222.3 | 222.5 | 222.2 | 222.3
2030 | t6350 | 222.2 | 222.4 | 222.3 | 222.5 | 222.2 | 222.3
2030 | t6351 | 222.2 | 222.4 | 222.3 | 222.5 | 222.2 | 222.3
2030 | t6352 | 222.2 | 222.4 | 222.3 | 222.5 | 222.2 | 222.3
2030 | t6353 | 222.2 | 222.4 | 222.3 | 222.5 | 222.2 | 222.3
2030 | t6354 | 222.2 | 222.4 | 222.3 | 222.5 | 222.2 | 222.3
2030 | t6355 | 222.2 | 222.4 | 222.3 | 222.5 | 222.2 | 222.3
2030 | t6356 | 222.2 | 222.4 | 222.3 | 222.5 | 222.2 | 222.3
2030 | t6357 | 222.2 | 222.4 | 222.3 | 222.5 | 222.2 | 222.3
2030 | t6358 | 222.2 | 222.4 | 222.3 | 222.5 | 222.2 | 222.3
2030 | t6359 | 222.2 | 222.4 | 222.3 | 222.5 | 222.2 | 222.3
2030 | t6360 | 222.2 | 222.4 | 222.3 | 222.5 | 222.2 | 222.3
2030 | t6361 | 222.2 | 222.4 | 222.3 | 222.5 | 222.2 | 222.3
2030 | t6362 | 222.2 | 222.4 | 222.3 | 222.5 | 222.2 | 222.3
2030 | t6363 | 222.2 | 222.4 | 222.3 | 222.5 | 222.2 | 222.3
2030 | t6364 | 222.2 | 222.4 | 222.3 | 222.5 | 222.2 | 222.3
2030 | t6365 | 222.2 | 222.4 | 222.3 | 222.5 | 222.2 | 222.3
2030 | t6366 | 222.2 | 222.4 | 222.3 | 222.5 | 222.2 | 222.3
2030 | t6367 | 222.2 | 222.4 | 222.3 | 222.5 | 222.2 | 222.3
2030 | t6368 | 222.2 | 222.4 | 222.3 | 222.5 | 222.2 | 222.3
2030 | t6369 | 222.2 | 222.4 | 222.3 | 222.5 | 222.2 | 222.3
2030 | t6370 | 222.2 | 222.4 | 222.3 | 222.5 | 222.2 | 222.3
2030 | t6371 | 222.2 | 222.4 | 222.3 | 222.5 | 222.2 | 222.3
2030 | t6372 | 222.2 | 222.4 | 222.3 | 222.5 | 222.2 | 222.3
2030 | t6373 | 222.2 | 222.4 | 222.3 | 222.5 | 222.2 | 222.3
2030 | t6374 | 222.2 | 222.4 | 222.3 | 222.5 | 222.2 | 222.3
2030 | t6375 | 222.2 | 222.4 | 222.3 | 222.5 | 222.2 | 222.3
2030 | t6376 | 222.2 | 222.4 | 222.3 | 222.5 | 222.2 | 222.3
2030 | t6377 | 222.2 | 222.4 | 222.3 | 222.5 | 222.2 | 222.3
2030 | t6378 | 222.2 | 222.4 | 222.3 | 222.5 | 222.2 | 222.3
2030 | t6379 | 222.2 | 222.4 | 222.3 | 222.5 | 222.2 | 222.3
2030 | t6380 | 222.2 | 222.4 | 222.3 | 222.5 | 222.2 | 222.3
2030 | t6381 | 222.2 | 222.4 | 222.3 | 222.5 | 222.2 | 222.3
2030 | t6382 | 222.2 | 222.4 | 222.3 | 222.5 | 222.2 | 222.3
2030 | t6383 | 222.2 | 222.4 | 222.3 | 222.5 | 222.2 | 222.3
2030 | t6384 | 222.2 | 222.4 | 222.3 | 222.5 | 222.2 | 222.3
2030 | t6385 | 222.2 | 222.4 | 222.3 | 222.5 | 222.2 | 222.3
2030 | t6386 | 222.2 | 222.4 | 222.3 | 222.5 | 222.2 | 222.3
2030 | t6387 | 222.2 | 222.4 | 222.3 | 222.5 | 222.2 | 222.3
2030 | t6388 | 222.2 | 222.4 | 222.3 | 222.5 | 222.2 | 222.3
2030 | t6389 | 222.2 | 222.4 | 222.3 | 222.5 | 222.2 | 222.3
2030 | t6390 | 222.2 | 222.4 | 222.3 | 222.5 | 222.2 | 222.3
2030 | t6391 | 222.2 | 222.4 | 222.3 | 222.5 | 222.2 | 222.3
2030 | t6392 | 222.2 | 222.4 | 222.3 | 222.5 | 222.2 | 222.3
2030 | t6393 | 222.2 | 222.4 | 222.3 | 222.5 | 222.2 | 222.3
2030 | t6394 | 222.2 | 222.4 | 222.3 | 222.5 | 222.2 | 222.3
2030 | t6395 | 222.2 | 222.4 | 222.3 | 222.5 | 222.2 | 222.3
2030 | t6396 | 222.2 | 222.4 | 222.3 | 222.5 | 222.2 | 222.3
2030 | t6397 | 222.2 | 222.4 | 222.3 | 222.5 | 222.2 | 222.3
2030 | t6398 | 222.2 | 222.4 | 222.3 | 222.5 | 222.2 | 222.3
2030 | t6399 | 222.2 | 222.4 | 222.3 | 222.5 | 222.2 | 222.3
2030 | t6400 | 222.2 | 222.4 | 222.3 | 222.5 | 222.2 | 222.3
2030 | t6401 | 222.2 | 222.4 | 222.3 | 222.5 | 222.2 | 222.3
2030 | t6402 | 222.2 | 222.4 | 222.3 | 222.5 | 222.2 | 222.3
2030 | t6403 | 222.2 | 222.4 | 222.3 | 222.5 | 222.2 | 222.3
2030 | t6404 | 222.2 | 222.4 | 222.3 | 222.5 | 222.2 | 222.3
2030 | t6405 | 222.2 | 222.4 | 222.3 | 222.5 | 222.2 | 222.3
2030 | t6406 | 222.2 | 222.4 | 222.3 | 222.5 | 222.2 | 222.3
2030 | t6407 | 222.2 | 222.4 | 222.3 | 222.5 | 222.2 | 222.3
2030 | t6408 | 222.2 | 222.4 | 222.3 | 222.5 | 222.2 | 222.3
2030 | t6409 | 222.2 | 222.4 | 222.3 | 222.5 | 222.2 | 222.3
2030 | t6410 | 222.2 | 222.4 | 222.3 | 222.5 | 222.2 | 222.3
2030 | t6411 | 222.2 | 222.4 | 222.3 | 222.5 | 222.2 | 222.3
2030 | t6412 | 222.2 | 222.4 | 222.3 | 222.5 | 222.2 | 222.3
2030 | t6413 | 222.2 | 222.4 | 222.3 | 222.5 | 222.2 | 222.3
2030 | t6414 | 222.2 | 222.4 | 222.3 | 222.5 | 222.2 | 222.3
2030 | t6415 | 222.2 | 222.4 | 222.3 | 222.5 | 222.2 | 222.3
2030 | t6416 | 222.2 | 222.4 | 222.3 | 222.5 | 222.2 | 222.3
2030 | t6417 | 222.2 | 222.4 | 222.3 | 222.5 | 222.2 | 222.3
2030 | t6418 | 222.2 | 222.4 | 222.3 | 222.5 | 222.2 | 222.3
2030 | t6419 | 222.2 | 222.4 | 222.3 | 222.5 | 222.2 | 222.3
2030 | t6420 | 222.2 | 222.4 | 222.3 | 222.5 | 222.2 | 222.3
2030 | t6421 | 222.2 | 222.4 | 222.3 | 222.5 | 222.2 | 222.3
2030 | t6422 | 222.2 | 222.4 | 222.3 | 222.5 | 222.2 | 222.3
2030 | t6423 | 222.2 | 222.4 | 222.3 | 222.5 | 222.2 | 222.3
2030 | t6424 | 222.2 | 222.4 | 222.3 | 222.5 | 222.2 | 222.3
2030 | t6425 | 222.2 | 222.4 | 222.3 | 222.5 | 222.2 | 222.3
2030 | t6426 | 222.2 | 222.4 | 222.3 | 222.5 | 222.2 | 222.3
2030 | t6427 | 222.2 | 222.4 | 222.3 | 222.5 | 222.2 | 222.3
2030 | t6428 | 222.2 | 222.4 | 222.3 | 222.5 | 222.2 | 222.3
2030 | t6429 | 222.2 | 222.4 | 222.3 | 222.5 | 222.2 | 222.3
2030 | t6430 | 222.2 | 222.4 | 222.3 | 222.5 | 222.2 | 222.3
2030 | t6431 | 222.2 | 222.4 | 222.3 | 222.5 | 222.2 | 222.3
2030 | t6432 | 222.2 | 222.4 | 222.3 | 222.5 | 222.2 | 222.3
2030 | t6433 | 222.2 | 222.4 | 222.3 | 222.5 | 222.2 | 222.3
2030 | t6434 | 222.2 | 222.4 | 222.3 | 222.5 | 222.2 | 222.3
2030 | t6435 | 222.2 | 222.4 | 222.3 | 222.5 | 222.2 | 222.3
2030 | t6436 | 222.2 | 222.4 | 222.3 | 222.5 | 222.2 | 222.3
2030 | t6437 | 222.2 | 222.4 | 222.3 | 222.5 | 222.2 | 222.3
2030 | t6438 | 222.2 | 222.4 | 222.3 | 222.5 | 222.2 | 222.3
2030 | t6439 | 222.2 | 222.4 | 222.3 | 222.5 | 222.2 | 222.3
2030 | t6440 | 222.2 | 222.4 | 222.3 | 222.5 | 222.2 | 222.3
2030 | t6441 | 222.2 | 222.4 | 222.3 | 222.5 | 222.2 | 222.3
2030 | t6442 | 222.2 | 222.4 | 222.3 | 222.5 | 222.2 | 222.3
2030 | t6443 | 222.2 | 222.4 | 222.3 | 222.5 | 222.2 | 222.3
2030 | t6444 | 222.2 | 222.4 | 222.3 | 222.5 | 222.2 | 222.3
2030 | t6445 | 222.2 | 222.4 | 222.3 | 222.5 | 222.2 | 222.3
2030 | t6446 | 222.2 | 222.4 | 222.3 | 222.5 | 222.2 | 222.3
2030 | t6447 | 222.2 | 222.4 | 222.3 | 222.5 | 222.2 | 222.3
2030 | t6448 | 222.2 | 222.4 | 222.3 | 222.5 | 222.2 | 222.3
2030 | t6449 | 222.2 | 222.4 | 222.3 | 222.5 | 222.2 | 222.3
2030 | t6450 | 222.2 | 222.4 | 222.3 | 222.5 | 222.2 | 222.3
2030 | t6451 | 222.2 | 222.4 | 222.3 | 222.5 | 222.2 | 222.3
2030 | t6452 | 222.2 | 222.4 | 222.3 | 222.5 | 222.2 | 222.3
2030 | t6453 | 222.2 | 222.4 | 222.3 | 222.5 | 222.2 | 222.3
2030 | t6454 | 222.2 | 222.4 | 222.3 | 222.5 | 222.2 | 222.3
2030 | t6455 | 222.2 | 222.4 | 222.3 | 222.5 | 222.2 | 222.3
2030 | t6456 | 222.2 | 222.4 | 222.3 | 222.5 | 222.2 | 222.3
2030 | t6457 | 222.2 | 222.4 | 222.3 | 222.5 | 222.2 | 222.3
2030 | t6458 | 222.2 | 222.4 | 222.3 | 222.5 | 222.2 | 222.3
2030 | t6459 | 222.2 | 222.4 | 222.3 | 222.5 | 222.2 | 222.3
2030 | t6460 | 222.2 | 222.4 | 222.3 | 222.5 | 222.2 | 222.3
2030 | t6461 | 222.2 | 222.4 | 222.3 | 222.5 | 222.2 | 222.3
2030 | t6462 | 222.2 | 222.4 | 222.3 | 222.5 | 222.2 | 222.3
2030 | t6463 | 222.2 | 222.4 | 222.3 | 222.5 | 222.2 | 222.3
2030 | t6464 | 222.2 | 222.4 | 222.3 | 222.5 | 222.2 | 222.3
2030 | t6465 | 222.2 | 222.4 | 222.3 | 222.5 | 222.2 | 222.3
2030 | t6466 | 222.2 | 222.4 | 222.3 | 222.5 | 222.2 | 222.3
2030 | t6467 | 222.2 | 222.4 | 222.3 | 222.5 | 222.2 | 222.3
2030 | t6468 | 222.2 | 222.4 | 222.3 | 222.5 | 222.2 | 222.3
2030 | t6469 | 222.2 | 222.4 | 222.3 | 222.5 | 222.2 | 222.3
2030 | t6470 | 222.2 | 222.4 | 222.3 | 222.5 | 222.2 | 222.3
2030 | t6471 | 222.2 | 222.4 | 222.2 | 222.5 | 222.2 | 222.3
2030 | t6472 | 222.2 | 222.4 | 222.2 | 222.5 | 222.2 | 222.3
2030 | t6473 | 222.2 | 222.4 | 222.2 | 222.5 | 222.2 | 222.3
2030 | t6474 | 222.2 | 222.4 | 222.2 | 222.5 | 222.2 | 222.3
2030 | t6475 | 222.2 | 222.4 | 222.2 | 222.5 | 222.2 | 222.3
2030 | t6476 | 222.2 | 222.4 | 222.2 | 222.5 | 222.2 | 222.3
2030 | t6477 | 222.2 | 222.4 | 222.2 | 222.5 | 222.2 | 222.3
2030 | t6478 | 222.2 | 222.4 | 222.2 | 222.5 | 222.2 | 222.3
2030 | t6479 | 222.2 | 222.4 | 222.2 | 222.5 | 222.2 | 222.3
2030 | t6480 | 222.2 | 222.4 | 222.2 | 222.5 | 222.2 | 222.3
2030 | t6481 | 222.2 | 222.4 | 222.2 | 222.5 | 222.2 | 222.3
2030 | t6482 | 222.2 | 222.4 | 222.2 | 222.5 | 222.2 | 222.3
2030 | t6483 | 222.2 | 222.4 | 222.2 | 222.5 | 222.2 | 222.3
2030 | t6484 | 222.2 | 222.4 | 222.2 | 222.5 | 222.2 | 222.3
2030 | t6485 | 222.2 | 222.4 | 222.2 | 222.5 | 222.2 | 222.3
2030 | t6486 | 222.2 | 222.4 | 222.2 | 222.5 | 222.2 | 222.3
2030 | t6487 | 222.2 | 222.4 | 222.2 | 222.5 | 222.2 | 222.3
2030 | t6488 | 222.2 | 222.4 | 222.2 | 222.5 | 222.2 | 222.3
2030 | t6489 | 222.2 | 222.4 | 222.2 | 222.5 | 222.2 | 222.3
2030 | t6490 | 222.2 | 222.4 | 222.2 | 222.5 | 222.2 | 222.3
2030 | t6491 | 222.2 | 222.4 | 222.2 | 222.5 | 222.2 | 222.3
2030 | t6492 | 222.2 | 222.4 | 222.2 | 222.5 | 222.2 | 222.3
2030 | t6493 | 222.2 | 222.4 | 222.2 | 222.5 | 222.2 | 222.3
2030 | t6494 | 222.2 | 222.4 | 222.2 | 222.5 | 222.2 | 222.3
2030 | t6495 | 222.2 | 222.4 | 222.2 | 222.5 | 222.2 | 222.3
2030 | t6496 | 222.2 | 222.4 | 222.2 | 222.5 | 222.2 | 222.3
2030 | t6497 | 222.2 | 222.4 | 222.2 | 222.5 | 222.2 | 222.3
2030 | t6498 | 222.2 | 222.4 | 222.2 | 222.5 | 222.2 | 222.3
2030 | t6499 | 222.2 | 222.4 | 222.2 | 222.5 | 222.2 | 222.3
2030 | t6500 | 222.2 | 222.4 | 222.2 | 222.5 | 222.2 | 222.3
2030 | t6501 | 222.2 | 222.4 | 222.2 | 222.5 | 222.2 | 222.3
2030 | t6502 | 222.2 | 222.4 | 222.2 | 222.5 | 222.2 | 222.3
2030 | t6503 | 222.2 | 222.4 | 222.2 | 222.5 | 222.2 | 222.3
2030 | t6504 | 222.2 | 222.4 | 222.2 | 222.5 | 222.2 | 222.3
2030 | t6505 | 222.2 | 222.4 | 222.2 | 222.5 | 222.2 | 222.3
2030 | t6506 | 222.2 | 222.4 | 222.2 | 222.5 | 222.2 | 222.3
2030 | t6507 | 222.2 | 222.4 | 222.2 | 222.5 | 222.2 | 222.3
2030 | t6508 | 222.2 | 222.4 | 222.2 | 222.5 | 222.2 | 222.3
2030 | t6509 | 222.2 | 222.4 | 222.2 | 222.5 | 222.2 | 222.3
2030 | t6510 | 222.2 | 222.4 | 222.2 | 222.5 | 222.2 | 222.3
2030 | t6511 | 222.2 | 222.4 | 222.2 | 222.5 | 222.2 | 222.3
2030 | t6512 | 222.2 | 222.4 | 222.2 | 222.5 | 222.2 | 222.3
2030 | t6513 | 222.2 | 222.4 | 222.2 | 222.5 | 222.2 | 222.3
2030 | t6514 | 222.2 | 222.4 | 222.2 | 222.5 | 222.2 | 222.3
2030 | t6515 | 222.2 | 222.4 | 222.2 | 222.5 | 222.2 | 222.3
2030 | t6516 | 222.2 | 222.4 | 222.2 | 222.5 | 222.2 | 222.3
2030 | t6517 | 222.2 | 222.4 | 222.2 | 222.5 | 222.2 | 222.3
2030 | t6518 | 222.2 | 222.4 | 222.2 | 222.5 | 222.2 | 222.3
2030 | t6519 | 222.2 | 222.4 | 222.2 | 222.5 | 222.1 | 222.3
2030 | t6520 | 222.2 | 222.3 | 222.2 | 222.5 | 222.1 | 222.3
2030 | t6521 | 222.2 | 222.3 | 222.2 | 222.5 | 222.1 | 222.3
2030 | t6522 | 222.2 | 222.3 | 222.2 | 222.5 | 222.1 | 222.3
2030 | t6523 | 222.2 | 222.3 | 222.2 | 222.5 | 222.1 | 222.3
2030 | t6524 | 222.2 | 222.3 | 222.2 | 222.5 | 222.1 | 222.3
2030 | t6525 | 222.2 | 222.3 | 222.2 | 222.5 | 222.1 | 222.3
2030 | t6526 | 222.2 | 222.3 | 222.2 | 222.5 | 222.1 | 222.3
2030 | t6527 | 222.2 | 222.3 | 222.2 | 222.5 | 222.1 | 222.3
2030 | t6528 | 222.2 | 222.3 | 222.2 | 222.5 | 222.1 | 222.3
2030 | t6529 | 222.2 | 222.3 | 222.2 | 222.5 | 222.1 | 222.3
2030 | t6530 | 222.2 | 222.3 | 222.2 | 222.5 | 222.1 | 222.3
2030 | t6531 | 222.2 | 222.3 | 222.2 | 222.5 | 222.1 | 222.3
2030 | t6532 | 222.2 | 222.3 | 222.2 | 222.5 | 222.1 | 222.3
2030 | t6533 | 222.2 | 222.3 | 222.2 | 222.5 | 222.1 | 222.3
2030 | t6534 | 222.2 | 222.3 | 222.2 | 222.5 | 222.1 | 222.3
2030 | t6535 | 222.2 | 222.3 | 222.2 | 222.5 | 222.1 | 222.3
2030 | t6536 | 222.2 | 222.3 | 222.2 | 222.5 | 222.1 | 222.3
2030 | t6537 | 222.2 | 222.3 | 222.2 | 222.5 | 222.1 | 222.3
2030 | t6538 | 222.2 | 222.3 | 222.2 | 222.5 | 222.1 | 222.3
2030 | t6539 | 222.2 | 222.3 | 222.2 | 222.5 | 222.1 | 222.3
2030 | t6540 | 222.2 | 222.3 | 222.2 | 222.5 | 222.1 | 222.3
2030 | t6541 | 222.2 | 222.3 | 222.2 | 222.5 | 222.1 | 222.3
2030 | t6542 | 222.2 | 222.3 | 222.2 | 222.5 | 222.1 | 222.3
2030 | t6543 | 222.2 | 222.3 | 222.2 | 222.5 | 222.1 | 222.3
2030 | t6544 | 222.2 | 222.3 | 222.2 | 222.5 | 222.1 | 222.3
2030 | t6545 | 222.2 | 222.3 | 222.2 | 222.5 | 222.1 | 222.3
2030 | t6546 | 222.2 | 222.3 | 222.2 | 222.5 | 222.1 | 222.3
2030 | t6547 | 222.2 | 222.3 | 222.2 | 222.5 | 222.1 | 222.3
2030 | t6548 | 222.2 | 222.3 | 222.2 | 222.5 | 222.1 | 222.3
2030 | t6549 | 222.2 | 222.3 | 222.2 | 222.5 | 222.1 | 222.3
2030 | t6550 | 222.2 | 222.3 | 222.2 | 222.5 | 222.1 | 222.3
2030 | t6551 | 222.2 | 222.3 | 222.2 | 222.5 | 222.1 | 222.3
2030 | t6552 | 222.2 | 222.3 | 222.2 | 222.5 | 222.1 | 222.3
2030 | t6553 | 222.2 | 222.3 | 222.2 | 222.5 | 222.1 | 222.3
2030 | t6554 | 222.2 | 222.3 | 222.2 | 222.5 | 222.1 | 222.3
2030 | t6555 | 222.2 | 222.3 | 222.2 | 222.5 | 222.1 | 222.3
2030 | t6556 | 222.2 | 222.3 | 222.2 | 222.5 | 222.1 | 222.3
2030 | t6557 | 222.2 | 222.3 | 222.2 | 222.5 | 222.1 | 222.3
2030 | t6558 | 222.2 | 222.3 | 222.2 | 222.5 | 222.1 | 222.3
2030 | t6559 | 222.2 | 222.3 | 222.2 | 222.5 | 222.1 | 222.3
2030 | t6560 | 222.2 | 222.3 | 222.2 | 222.5 | 222.1 | 222.3
2030 | t6561 | 222.2 | 222.3 | 222.2 | 222.5 | 222.1 | 222.3
2030 | t6562 | 222.2 | 222.3 | 222.2 | 222.4 | 222.1 | 222.3
2030 | t6563 | 222.2 | 222.3 | 222.2 | 222.4 | 222.1 | 222.3
2030 | t6564 | 222.2 | 222.3 | 222.2 | 222.4 | 222.1 | 222.3
2030 | t6565 | 222.2 | 222.3 | 222.2 | 222.4 | 222.1 | 222.3
2030 | t6566 | 222.2 | 222.3 | 222.2 | 222.4 | 222.1 | 222.3
2030 | t6567 | 222.2 | 222.3 | 222.2 | 222.4 | 222.1 | 222.3
2030 | t6568 | 222.2 | 222.3 | 222.2 | 222.4 | 222.1 | 222.3
2030 | t6569 | 222.2 | 222.3 | 222.2 | 222.4 | 222.1 | 222.3
2030 | t6570 | 222.2 | 222.3 | 222.2 | 222.4 | 222.1 | 222.3
2030 | t6571 | 222.2 | 222.3 | 222.2 | 222.4 | 222.1 | 222.3
2030 | t6572 | 222.2 | 222.3 | 222.2 | 222.4 | 222.1 | 222.3
2030 | t6573 | 222.2 | 222.3 | 222.2 | 222.4 | 222.1 | 222.3
2030 | t6574 | 222.2 | 222.3 | 222.2 | 222.4 | 222.1 | 222.3
2030 | t6575 | 222.2 | 222.3 | 222.2 | 222.4 | 222.1 | 222.3
2030 | t6576 | 222.2 | 222.3 | 222.2 | 222.4 | 222.1 | 222.3
2030 | t6577 | 222.2 | 222.3 | 222.2 | 222.4 | 222.1 | 222.3
2030 | t6578 | 222.2 | 222.3 | 222.2 | 222.4 | 222.1 | 222.3
2030 | t6579 | 222.2 | 222.3 | 222.2 | 222.4 | 222.1 | 222.3
2030 | t6580 | 222.2 | 222.3 | 222.2 | 222.4 | 222.1 | 222.3
2030 | t6581 | 222.2 | 222.3 | 222.2 | 222.4 | 222.1 | 222.3
2030 | t6582 | 222.2 | 222.3 | 222.2 | 222.4 | 222.1 | 222.3
2030 | t6583 | 222.2 | 222.3 | 222.2 | 222.4 | 222.1 | 222.3
2030 | t6584 | 222.2 | 222.3 | 222.2 | 222.4 | 222.1 | 222.3
2030 | t6585 | 222.2 | 222.3 | 222.2 | 222.4 | 222.1 | 222.3
2030 | t6586 | 222.2 | 222.3 | 222.2 | 222.4 | 222.1 | 222.3
2030 | t6587 | 222.2 | 222.3 | 222.2 | 222.4 | 222.1 | 222.3
2030 | t6588 | 222.2 | 222.3 | 222.2 | 222.4 | 222.1 | 222.3
2030 | t6589 | 222.2 | 222.3 | 222.2 | 222.4 | 222.1 | 222.3
2030 | t6590 | 222.2 | 222.3 | 222.2 | 222.4 | 222.1 | 222.3
2030 | t6591 | 222.2 | 222.3 | 222.2 | 222.4 | 222.1 | 222.3
2030 | t6592 | 222.2 | 222.3 | 222.2 | 222.4 | 222.1 | 222.3
2030 | t6593 | 222.2 | 222.3 | 222.2 | 222.4 | 222.1 | 222.3
2030 | t6594 | 222.2 | 222.3 | 222.2 | 222.4 | 222.1 | 222.3
2030 | t6595 | 222.2 | 222.3 | 222.2 | 222.4 | 222.1 | 222.3
2030 | t6596 | 222.2 | 222.3 | 222.2 | 222.4 | 222.1 | 222.3
2030 | t6597 | 222.2 | 222.3 | 222.2 | 222.4 | 222.1 | 222.3
2030 | t6598 | 222.2 | 222.3 | 222.2 | 222.4 | 222.1 | 222.3
2030 | t6599 | 222.2 | 222.3 | 222.2 | 222.4 | 222.1 | 222.3
2030 | t6600 | 222.2 | 222.3 | 222.2 | 222.4 | 222.1 | 222.3
2030 | t6601 | 222.2 | 222.3 | 222.2 | 222.4 | 222.1 | 222.3
2030 | t6602 | 222.2 | 222.3 | 222.2 | 222.4 | 222.1 | 222.3
2030 | t6603 | 222.2 | 222.3 | 222.2 | 222.4 | 222.1 | 222.3
2030 | t6604 | 222.2 | 222.3 | 222.2 | 222.4 | 222.1 | 222.3
2030 | t6605 | 222.2 | 222.3 | 222.2 | 222.4 | 222.1 | 222.3
2030 | t6606 | 222.2 | 222.3 | 222.2 | 222.4 | 222.1 | 222.3
2030 | t6607 | 222.2 | 222.3 | 222.2 | 222.4 | 222.1 | 222.3
2030 | t6608 | 222.2 | 222.3 | 222.2 | 222.4 | 222.1 | 222.3
2030 | t6609 | 222.2 | 222.3 | 222.2 | 222.4 | 222.1 | 222.3
2030 | t6610 | 222.2 | 222.3 | 222.2 | 222.4 | 222.1 | 222.3
2030 | t6611 | 222.2 | 222.3 | 222.2 | 222.4 | 222.1 | 222.3
2030 | t6612 | 222.2 | 222.3 | 222.2 | 222.4 | 222.1 | 222.3
2030 | t6613 | 222.2 | 222.3 | 222.2 | 222.4 | 222.1 | 222.3
2030 | t6614 | 222.2 | 222.3 | 222.2 | 222.4 | 222.1 | 222.3
2030 | t6615 | 222.2 | 222.3 | 222.2 | 222.4 | 222.1 | 222.3
2030 | t6616 | 222.2 | 222.3 | 222.2 | 222.4 | 222.1 | 222.3
2030 | t6617 | 222.2 | 222.3 | 222.2 | 222.4 | 222.1 | 222.3
2030 | t6618 | 222.2 | 222.3 | 222.2 | 222.4 | 222.1 | 222.3
2030 | t6619 | 222.2 | 222.3 | 222.2 | 222.4 | 222.1 | 222.3
2030 | t6620 | 222.2 | 222.3 | 222.2 | 222.4 | 222.1 | 222.3
2030 | t6621 | 222.2 | 222.3 | 222.2 | 222.4 | 222.1 | 222.3
2030 | t6622 | 222.2 | 222.3 | 222.2 | 222.4 | 222.1 | 222.3
2030 | t6623 | 222.2 | 222.3 | 222.2 | 222.4 | 222.1 | 222.3
2030 | t6624 | 222.2 | 222.3 | 222.2 | 222.4 | 222.1 | 222.3
2030 | t6625 | 222.2 | 222.3 | 222.2 | 222.4 | 222.1 | 222.3
2030 | t6626 | 222.2 | 222.3 | 222.2 | 222.4 | 222.1 | 222.3
2030 | t6627 | 222.2 | 222.3 | 222.2 | 222.4 | 222.1 | 222.3
2030 | t6628 | 222.2 | 222.3 | 222.2 | 222.4 | 222.1 | 222.3
2030 | t6629 | 222.2 | 222.3 | 222.2 | 222.4 | 222.1 | 222.3
2030 | t6630 | 222.2 | 222.3 | 222.2 | 222.4 | 222.1 | 222.3
2030 | t6631 | 222.2 | 222.3 | 222.2 | 222.4 | 222.1 | 222.3
2030 | t6632 | 222.2 | 222.3 | 222.2 | 222.4 | 222.1 | 222.3
2030 | t6633 | 222.2 | 222.3 | 222.2 | 222.4 | 222.1 | 222.3
2030 | t6634 | 222.2 | 222.3 | 222.2 | 222.4 | 222.1 | 222.3
2030 | t6635 | 222.2 | 222.3 | 222.2 | 222.4 | 222.1 | 222.3
2030 | t6636 | 222.2 | 222.3 | 222.2 | 222.4 | 222.1 | 222.3
2030 | t6637 | 222.2 | 222.3 | 222.2 | 222.4 | 222.1 | 222.3
2030 | t6638 | 222.2 | 222.3 | 222.2 | 222.4 | 222.1 | 222.3
2030 | t6639 | 222.2 | 222.3 | 222.2 | 222.4 | 222.1 | 222.3
2030 | t6640 | 222.2 | 222.3 | 222.2 | 222.4 | 222.1 | 222.3
2030 | t6641 | 222.2 | 222.3 | 222.2 | 222.4 | 222.1 | 222.3
2030 | t6642 | 222.2 | 222.3 | 222.2 | 222.4 | 222.1 | 222.3
2030 | t6643 | 222.2 | 222.3 | 222.2 | 222.4 | 222.1 | 222.3
2030 | t6644 | 222.2 | 222.3 | 222.2 | 222.4 | 222.1 | 222.3
2030 | t6645 | 222.2 | 222.3 | 222.2 | 222.4 | 222.1 | 222.3
2030 | t6646 | 222.2 | 222.3 | 222.2 | 222.4 | 222.1 | 222.3
2030 | t6647 | 222.2 | 222.3 | 222.2 | 222.4 | 222.1 | 222.3
2030 | t6648 | 222.2 | 222.3 | 222.2 | 222.4 | 222.1 | 222.3
2030 | t6649 | 222.2 | 222.3 | 222.2 | 222.4 | 222.1 | 222.3
2030 | t6650 | 222.2 | 222.3 | 222.2 | 222.4 | 222.1 | 222.3
2030 | t6651 | 222.2 | 222.3 | 222.2 | 222.4 | 222.1 | 222.3
2030 | t6652 | 222.2 | 222.3 | 222.2 | 222.4 | 222.1 | 222.3
2030 | t6653 | 222.2 | 222.3 | 222.2 | 222.4 | 222.1 | 222.3
2030 | t6654 | 222.2 | 222.3 | 222.2 | 222.4 | 222.1 | 222.3
2030 | t6655 | 222.2 | 222.3 | 222.2 | 222.4 | 222.1 | 222.3
2030 | t6656 | 222.2 | 222.3 | 222.2 | 222.4 | 222.1 | 222.3
2030 | t6657 | 222.2 | 222.3 | 222.2 | 222.4 | 222.1 | 222.3
2030 | t6658 | 222.2 | 222.3 | 222.2 | 222.4 | 222.1 | 222.3
2030 | t6659 | 222.2 | 222.3 | 222.2 | 222.4 | 222.1 | 222.3
2030 | t6660 | 222.2 | 222.3 | 222.2 | 222.4 | 222.1 | 222.3
2030 | t6661 | 222.2 | 222.3 | 222.2 | 222.4 | 222.1 | 222.3
2030 | t6662 | 222.2 | 222.3 | 222.2 | 222.4 | 222.1 | 222.3
2030 | t6663 | 222.2 | 222.3 | 222.2 | 222.4 | 222.1 | 222.3
2030 | t6664 | 222.2 | 222.3 | 222.2 | 222.4 | 222.1 | 222.3
2030 | t6665 | 222.2 | 222.3 | 222.2 | 222.4 | 222.1 | 222.3
2030 | t6666 | 222.2 | 222.3 | 222.2 | 222.4 | 222.1 | 222.3
2030 | t6667 | 222.2 | 222.3 | 222.2 | 222.4 | 222.1 | 222.3
2030 | t6668 | 222.2 | 222.3 | 222.2 | 222.4 | 222.1 | 222.2
2030 | t6669 | 222.2 | 222.3 | 222.2 | 222.4 | 222.1 | 222.2
2030 | t6670 | 222.2 | 222.3 | 222.2 | 222.4 | 222.1 | 222.2
2030 | t6671 | 222.2 | 222.3 | 222.2 | 222.4 | 222.1 | 222.2
2030 | t6672 | 222.2 | 222.3 | 222.2 | 222.4 | 222.1 | 222.2
2030 | t6673 | 222.2 | 222.3 | 222.2 | 222.4 | 222.1 | 222.2
2030 | t6674 | 222.2 | 222.3 | 222.2 | 222.4 | 222.1 | 222.2
2030 | t6675 | 222.2 | 222.3 | 222.2 | 222.4 | 222.1 | 222.2
2030 | t6676 | 222.2 | 222.3 | 222.2 | 222.4 | 222.1 | 222.2
2030 | t6677 | 222.2 | 222.3 | 222.2 | 222.4 | 222.1 | 222.2
2030 | t6678 | 222.2 | 222.3 | 222.2 | 222.4 | 222.1 | 222.2
2030 | t6679 | 222.2 | 222.3 | 222.2 | 222.4 | 222.1 | 222.2
2030 | t6680 | 222.2 | 222.3 | 222.2 | 222.4 | 222.1 | 222.2
2030 | t6681 | 222.2 | 222.3 | 222.2 | 222.4 | 222.1 | 222.2
2030 | t6682 | 222.2 | 222.3 | 222.2 | 222.4 | 222.1 | 222.2
2030 | t6683 | 222.2 | 222.3 | 222.2 | 222.4 | 222.1 | 222.2
2030 | t6684 | 222.1 | 222.3 | 222.2 | 222.4 | 222.1 | 222.2
2030 | t6685 | 222.1 | 222.3 | 222.2 | 222.4 | 222.1 | 222.2
2030 | t6686 | 222.1 | 222.3 | 222.2 | 222.4 | 222.1 | 222.2
2030 | t6687 | 222.1 | 222.3 | 222.2 | 222.4 | 222.1 | 222.2
2030 | t6688 | 222.1 | 222.3 | 222.2 | 222.4 | 222.1 | 222.2
2030 | t6689 | 222.1 | 222.3 | 222.2 | 222.4 | 222.1 | 222.2
2030 | t6690 | 222.1 | 222.3 | 222.2 | 222.4 | 222.1 | 222.2
2030 | t6691 | 222.1 | 222.3 | 222.2 | 222.4 | 222.1 | 222.2
2030 | t6692 | 222.1 | 222.3 | 222.2 | 222.4 | 222.1 | 222.2
2030 | t6693 | 222.1 | 222.3 | 222.2 | 222.4 | 222.1 | 222.2
2030 | t6694 | 222.1 | 222.3 | 222.2 | 222.4 | 222.1 | 222.2
2030 | t6695 | 222.1 | 222.3 | 222.2 | 222.4 | 222.1 | 222.2
2030 | t6696 | 222.1 | 222.3 | 222.2 | 222.4 | 222.1 | 222.2
2030 | t6697 | 222.1 | 222.3 | 222.2 | 222.4 | 222.1 | 222.2
2030 | t6698 | 222.1 | 222.3 | 222.2 | 222.4 | 222.1 | 222.2
2030 | t6699 | 222.1 | 222.3 | 222.2 | 222.4 | 222.1 | 222.2
2030 | t6700 | 222.1 | 222.3 | 222.2 | 222.4 | 222.1 | 222.2
2030 | t6701 | 222.1 | 222.3 | 222.2 | 222.4 | 222.1 | 222.2
2030 | t6702 | 222.1 | 222.3 | 222.2 | 222.4 | 222.1 | 222.2
2030 | t6703 | 222.1 | 222.3 | 222.2 | 222.4 | 222.1 | 222.2
2030 | t6704 | 222.1 | 222.3 | 222.2 | 222.4 | 222.1 | 222.2
2030 | t6705 | 222.1 | 222.3 | 222.2 | 222.4 | 222.1 | 222.2
2030 | t6706 | 222.1 | 222.3 | 222.2 | 222.4 | 222.1 | 222.2
2030 | t6707 | 222.1 | 222.3 | 222.2 | 222.4 | 222.1 | 222.2
2030 | t6708 | 222.1 | 222.3 | 222.2 | 222.4 | 222.1 | 222.2
2030 | t6709 | 222.1 | 222.3 | 222.2 | 222.4 | 222.1 | 222.2
2030 | t6710 | 222.1 | 222.3 | 222.2 | 222.4 | 222.1 | 222.2
2030 | t6711 | 222.1 | 222.3 | 222.2 | 222.4 | 222.1 | 222.2
2030 | t6712 | 222.1 | 222.3 | 222.2 | 222.4 | 222.1 | 222.2
2030 | t6713 | 222.1 | 222.3 | 222.2 | 222.4 | 222.1 | 222.2
2030 | t6714 | 222.1 | 222.3 | 222.2 | 222.4 | 222.1 | 222.2
2030 | t6715 | 222.1 | 222.3 | 222.2 | 222.4 | 222.1 | 222.2
2030 | t6716 | 222.1 | 222.3 | 222.2 | 222.4 | 222.1 | 222.2
2030 | t6717 | 222.1 | 222.3 | 222.2 | 222.4 | 222.1 | 222.2
2030 | t6718 | 222.1 | 222.3 | 222.2 | 222.4 | 222.1 | 222.2
2030 | t6719 | 222.1 | 222.3 | 222.2 | 222.4 | 222.1 | 222.2
2030 | t6720 | 222.1 | 222.3 | 222.2 | 222.4 | 222.1 | 222.2
2030 | t6721 | 222.1 | 222.3 | 222.2 | 222.4 | 222.1 | 222.2
2030 | t6722 | 222.1 | 222.3 | 222.2 | 222.4 | 222.1 | 222.2
2030 | t6723 | 222.1 | 222.3 | 222.2 | 222.4 | 222.1 | 222.2
2030 | t6724 | 222.1 | 222.3 | 222.2 | 222.4 | 222.1 | 222.2
2030 | t6725 | 222.1 | 222.3 | 222.2 | 222.4 | 222.1 | 222.2
2030 | t6726 | 222.1 | 222.3 | 222.2 | 222.4 | 222.1 | 222.2
2030 | t6727 | 222.1 | 222.3 | 222.2 | 222.4 | 222.1 | 222.2
2030 | t6728 | 222.1 | 222.3 | 222.2 | 222.4 | 222.1 | 222.2
2030 | t6729 | 222.1 | 222.3 | 222.2 | 222.4 | 222.1 | 222.2
2030 | t6730 | 222.1 | 222.3 | 222.2 | 222.4 | 222.1 | 222.2
2030 | t6731 | 222.1 | 222.3 | 222.2 | 222.4 | 222.1 | 222.2
2030 | t6732 | 222.1 | 222.3 | 222.2 | 222.4 | 222.1 | 222.2
2030 | t6733 | 222.1 | 222.3 | 222.2 | 222.4 | 222.1 | 222.2
2030 | t6734 | 222.1 | 222.3 | 222.2 | 222.4 | 222.1 | 222.2
2030 | t6735 | 222.1 | 222.3 | 222.2 | 222.4 | 222.1 | 222.2
2030 | t6736 | 222.1 | 222.3 | 222.1 | 222.4 | 222.1 | 222.2
2030 | t6737 | 222.1 | 222.3 | 222.1 | 222.4 | 222.1 | 222.2
2030 | t6738 | 222.1 | 222.3 | 222.1 | 222.4 | 222.1 | 222.2
2030 | t6739 | 222.1 | 222.3 | 222.1 | 222.4 | 222.1 | 222.2
2030 | t6740 | 222.1 | 222.3 | 222.1 | 222.4 | 222.1 | 222.2
2030 | t6741 | 222.1 | 222.3 | 222.1 | 222.4 | 222.1 | 222.2
2030 | t6742 | 222.1 | 222.3 | 222.1 | 222.4 | 222.1 | 222.2
2030 | t6743 | 222.1 | 222.3 | 222.1 | 222.4 | 222.1 | 222.2
2030 | t6744 | 222.1 | 222.3 | 222.1 | 222.4 | 222.1 | 222.2
2030 | t6745 | 222.1 | 222.3 | 222.1 | 222.3 | 222.1 | 222.2
2030 | t6746 | 222.1 | 222.3 | 222.1 | 222.3 | 222.1 | 222.2
2030 | t6747 | 222.1 | 222.3 | 222.1 | 222.3 | 222.1 | 222.2
2030 | t6748 | 222.1 | 222.3 | 222.1 | 222.3 | 222.1 | 222.2
2030 | t6749 | 222.1 | 222.3 | 222.1 | 222.3 | 222.1 | 222.2
2030 | t6750 | 222.1 | 222.3 | 222.1 | 222.3 | 222.1 | 222.2
2030 | t6751 | 222.1 | 222.3 | 222.1 | 222.3 | 222.1 | 222.2
2030 | t6752 | 222.1 | 222.3 | 222.1 | 222.3 | 222.1 | 222.2
2030 | t6753 | 222.1 | 222.3 | 222.1 | 222.3 | 222.1 | 222.2
2030 | t6754 | 222.1 | 222.3 | 222.1 | 222.3 | 222.1 | 222.2
2030 | t6755 | 222.1 | 222.3 | 222.1 | 222.3 | 222.1 | 222.2
2030 | t6756 | 222.1 | 222.3 | 222.1 | 222.3 | 222.1 | 222.2
2030 | t6757 | 222.1 | 222.3 | 222.1 | 222.3 | 222.1 | 222.2
2030 | t6758 | 222.1 | 222.3 | 222.1 | 222.3 | 222.1 | 222.2
2030 | t6759 | 222.1 | 222.3 | 222.1 | 222.3 | 222.1 | 222.2
2030 | t6760 | 222.1 | 222.3 | 222.1 | 222.3 | 222.1 | 222.2
2030 | t6761 | 222.1 | 222.3 | 222.1 | 222.3 | 222.1 | 222.2
2030 | t6762 | 222.1 | 222.3 | 222.1 | 222.3 | 222.1 | 222.2
2030 | t6763 | 222.1 | 222.3 | 222.1 | 222.3 | 222.1 | 222.2
2030 | t6764 | 222.1 | 222.3 | 222.1 | 222.3 | 222.1 | 222.2
2030 | t6765 | 222.1 | 222.3 | 222.1 | 222.3 | 222.1 | 222.2
2030 | t6766 | 222.1 | 222.3 | 222.1 | 222.3 | 222.1 | 222.2
2030 | t6767 | 222.1 | 222.3 | 222.1 | 222.3 | 222.1 | 222.2
2030 | t6768 | 222.1 | 222.3 | 222.1 | 222.3 | 222.1 | 222.2
2030 | t6769 | 222.1 | 222.3 | 222.1 | 222.3 | 222.1 | 222.2
2030 | t6770 | 222.1 | 222.3 | 222.1 | 222.3 | 222.1 | 222.2
2030 | t6771 | 222.1 | 222.3 | 222.1 | 222.3 | 222.1 | 222.2
2030 | t6772 | 222.1 | 222.3 | 222.1 | 222.3 | 222.1 | 222.2
2030 | t6773 | 222.1 | 222.3 | 222.1 | 222.3 | 222.1 | 222.2
2030 | t6774 | 222.1 | 222.3 | 222.1 | 222.3 | 222.1 | 222.2
2030 | t6775 | 222.1 | 222.3 | 222.1 | 222.3 | 222.1 | 222.2
2030 | t6776 | 222.1 | 222.3 | 222.1 | 222.3 | 222.1 | 222.2
2030 | t6777 | 222.1 | 222.3 | 222.1 | 222.3 | 222.1 | 222.2
2030 | t6778 | 222.1 | 222.3 | 222.1 | 222.3 | 222.1 | 222.2
2030 | t6779 | 222.1 | 222.3 | 222.1 | 222.3 | 222.1 | 222.2
2030 | t6780 | 222.1 | 222.3 | 222.1 | 222.3 | 222.1 | 222.2
2030 | t6781 | 222.1 | 222.3 | 222.1 | 222.3 | 222.1 | 222.2
2030 | t6782 | 222.1 | 222.3 | 222.1 | 222.3 | 222.1 | 222.2
2030 | t6783 | 222.1 | 222.3 | 222.1 | 222.3 | 222.1 | 222.2
2030 | t6784 | 222.1 | 222.3 | 222.1 | 222.3 | 222.1 | 222.2
2030 | t6785 | 222.1 | 222.3 | 222.1 | 222.3 | 222.1 | 222.2
2030 | t6786 | 222.1 | 222.3 | 222.1 | 222.3 | 222.1 | 222.2
2030 | t6787 | 222.1 | 222.3 | 222.1 | 222.3 | 222.1 | 222.2
2030 | t6788 | 222.1 | 222.3 | 222.1 | 222.3 | 222.1 | 222.2
2030 | t6789 | 222.1 | 222.3 | 222.1 | 222.3 | 222.1 | 222.2
2030 | t6790 | 222.1 | 222.3 | 222.1 | 222.3 | 222.1 | 222.2
2030 | t6791 | 222.1 | 222.3 | 222.1 | 222.3 | 222.1 | 222.2
2030 | t6792 | 222.1 | 222.3 | 222.1 | 222.3 | 222.1 | 222.2
2030 | t6793 | 222.1 | 222.3 | 222.1 | 222.3 | 222.1 | 222.2
2030 | t6794 | 222.1 | 222.3 | 222.1 | 222.3 | 222.1 | 222.2
2030 | t6795 | 222.1 | 222.3 | 222.1 | 222.3 | 222.1 | 222.2
2030 | t6796 | 222.1 | 222.3 | 222.1 | 222.3 | 222.1 | 222.2
2030 | t6797 | 222.1 | 222.3 | 222.1 | 222.3 | 222.1 | 222.2
2030 | t6798 | 222.1 | 222.3 | 222.1 | 222.3 | 222.1 | 222.2
2030 | t6799 | 222.1 | 222.3 | 222.1 | 222.3 | 222.1 | 222.2
2030 | t6800 | 222.1 | 222.3 | 222.1 | 222.3 | 222.1 | 222.2
2030 | t6801 | 222.1 | 222.3 | 222.1 | 222.3 | 222.1 | 222.2
2030 | t6802 | 222.1 | 222.3 | 222.1 | 222.3 | 222.1 | 222.2
2030 | t6803 | 222.1 | 222.3 | 222.1 | 222.3 | 222.1 | 222.2
2030 | t6804 | 222.1 | 222.3 | 222.1 | 222.3 | 222.1 | 222.2
2030 | t6805 | 222.1 | 222.3 | 222.1 | 222.3 | 222.1 | 222.2
2030 | t6806 | 222.1 | 222.3 | 222.1 | 222.3 | 222.1 | 222.2
2030 | t6807 | 222.1 | 222.3 | 222.1 | 222.3 | 222.1 | 222.2
2030 | t6808 | 222.1 | 222.3 | 222.1 | 222.3 | 222.1 | 222.2
2030 | t6809 | 222.1 | 222.3 | 222.1 | 222.3 | 222.1 | 222.2
2030 | t6810 | 222.1 | 222.3 | 222.1 | 222.3 | 222.1 | 222.2
2030 | t6811 | 222.1 | 222.3 | 222.1 | 222.3 | 222.1 | 222.2
2030 | t6812 | 222.1 | 222.3 | 222.1 | 222.3 | 222.1 | 222.2
2030 | t6813 | 222.1 | 222.3 | 222.1 | 222.3 | 222 | 222.2
2030 | t6814 | 222.1 | 222.3 | 222.1 | 222.3 | 222 | 222.2
2030 | t6815 | 222.1 | 222.3 | 222.1 | 222.3 | 222 | 222.2
2030 | t6816 | 222.1 | 222.3 | 222.1 | 222.3 | 222 | 222.2
2030 | t6817 | 222.1 | 222.3 | 222.1 | 222.3 | 222 | 222.2
2030 | t6818 | 222.1 | 222.3 | 222.1 | 222.3 | 222 | 222.2
2030 | t6819 | 222.1 | 222.3 | 222.1 | 222.3 | 222 | 222.2
2030 | t6820 | 222.1 | 222.3 | 222.1 | 222.3 | 222 | 222.2
2030 | t6821 | 222.1 | 222.3 | 222.1 | 222.3 | 222 | 222.2
2030 | t6822 | 222.1 | 222.3 | 222.1 | 222.3 | 222 | 222.2
2030 | t6823 | 222.1 | 222.3 | 222.1 | 222.3 | 222 | 222.2
2030 | t6824 | 222.1 | 222.3 | 222.1 | 222.3 | 222 | 222.2
2030 | t6825 | 222.1 | 222.3 | 222.1 | 222.3 | 222 | 222.2
2030 | t6826 | 222.1 | 222.3 | 222.1 | 222.3 | 222 | 222.2
2030 | t6827 | 222.1 | 222.3 | 222.1 | 222.3 | 222 | 222.2
2030 | t6828 | 222.1 | 222.3 | 222.1 | 222.3 | 222 | 222.2
2030 | t6829 | 222.1 | 222.3 | 222.1 | 222.3 | 222 | 222.2
2030 | t6830 | 222.1 | 222.3 | 222.1 | 222.3 | 222 | 222.2
2030 | t6831 | 222.1 | 222.3 | 222.1 | 222.3 | 222 | 222.2
2030 | t6832 | 222.1 | 222.3 | 222.1 | 222.3 | 222 | 222.2
2030 | t6833 | 222.1 | 222.3 | 222.1 | 222.3 | 222 | 222.2
2030 | t6834 | 222.1 | 222.3 | 222.1 | 222.3 | 222 | 222.2
2030 | t6835 | 222.1 | 222.3 | 222.1 | 222.3 | 222 | 222.2
2030 | t6836 | 222.1 | 222.3 | 222.1 | 222.3 | 222 | 222.1
2030 | t6837 | 222.1 | 222.3 | 222.1 | 222.3 | 222 | 222.1
2030 | t6838 | 222.1 | 222.3 | 222.1 | 222.3 | 222 | 222.1
2030 | t6839 | 222.1 | 222.3 | 222.1 | 222.3 | 222 | 222.1
2030 | t6840 | 222.1 | 222.3 | 222.1 | 222.3 | 222 | 222.1
2030 | t6841 | 222.1 | 222.3 | 222.1 | 222.3 | 222 | 222.1
2030 | t6842 | 222.1 | 222.3 | 222.1 | 222.3 | 222 | 222.1
2030 | t6843 | 222.1 | 222.3 | 222.1 | 222.3 | 222 | 222.1
2030 | t6844 | 222.1 | 222.3 | 222.1 | 222.3 | 222 | 222.1
2030 | t6845 | 222.1 | 222.3 | 222.1 | 222.3 | 222 | 222.1
2030 | t6846 | 222.1 | 222.3 | 222.1 | 222.3 | 222 | 222.1
2030 | t6847 | 222.1 | 222.3 | 222.1 | 222.3 | 222 | 222.1
2030 | t6848 | 222.1 | 222.3 | 222.1 | 222.3 | 222 | 222.1
2030 | t6849 | 222.1 | 222.3 | 222.1 | 222.3 | 222 | 222.1
2030 | t6850 | 222.1 | 222.3 | 222.1 | 222.3 | 222 | 222.1
2030 | t6851 | 222.1 | 222.3 | 222.1 | 222.3 | 222 | 222.1
2030 | t6852 | 222.1 | 222.3 | 222.1 | 222.3 | 222 | 222.1
2030 | t6853 | 222.1 | 222.3 | 222.1 | 222.3 | 222 | 222.1
2030 | t6854 | 222.1 | 222.3 | 222.1 | 222.3 | 222 | 222.1
2030 | t6855 | 222.1 | 222.3 | 222.1 | 222.3 | 222 | 222.1
2030 | t6856 | 222.1 | 222.3 | 222.1 | 222.3 | 222 | 222.1
2030 | t6857 | 222.1 | 222.3 | 222.1 | 222.3 | 222 | 222.1
2030 | t6858 | 222.1 | 222.3 | 222.1 | 222.3 | 222 | 222.1
2030 | t6859 | 222.1 | 222.3 | 222.1 | 222.3 | 222 | 222.1
2030 | t6860 | 222.1 | 222.3 | 222.1 | 222.3 | 222 | 222.1
2030 | t6861 | 222.1 | 222.3 | 222.1 | 222.3 | 222 | 222.1
2030 | t6862 | 222.1 | 222.3 | 222.1 | 222.3 | 222 | 222.1
2030 | t6863 | 222.1 | 222.3 | 222.1 | 222.3 | 222 | 222.1
2030 | t6864 | 222.1 | 222.3 | 222.1 | 222.3 | 222 | 222.1
2030 | t6865 | 222.1 | 222.3 | 222.1 | 222.3 | 222 | 222.1
2030 | t6866 | 222.1 | 222.3 | 222.1 | 222.3 | 222 | 222.1
2030 | t6867 | 222.1 | 222.3 | 222.1 | 222.3 | 222 | 222.1
2030 | t6868 | 222.1 | 222.3 | 222.1 | 222.3 | 222 | 222.1
2030 | t6869 | 222.1 | 222.3 | 222.1 | 222.3 | 222 | 222.1
2030 | t6870 | 222.1 | 222.3 | 222.1 | 222.3 | 222 | 222.1
2030 | t6871 | 222.1 | 222.3 | 222.1 | 222.3 | 222 | 222.1
2030 | t6872 | 222.1 | 222.3 | 222.1 | 222.3 | 222 | 222.1
2030 | t6873 | 222.1 | 222.3 | 222.1 | 222.3 | 222 | 222.1
2030 | t6874 | 222.1 | 222.3 | 222.1 | 222.3 | 222 | 222.1
2030 | t6875 | 222.1 | 222.2 | 222.1 | 222.3 | 222 | 222.1
2030 | t6876 | 222.1 | 222.2 | 222.1 | 222.3 | 222 | 222.1
2030 | t6877 | 222.1 | 222.2 | 222.1 | 222.3 | 222 | 222.1
2030 | t6878 | 222.1 | 222.2 | 222.1 | 222.3 | 222 | 222.1
2030 | t6879 | 222.1 | 222.2 | 222.1 | 222.3 | 222 | 222.1
2030 | t6880 | 222.1 | 222.2 | 222.1 | 222.3 | 222 | 222.1
2030 | t6881 | 222.1 | 222.2 | 222.1 | 222.3 | 222 | 222.1
2030 | t6882 | 222.1 | 222.2 | 222.1 | 222.3 | 222 | 222.1
2030 | t6883 | 222.1 | 222.2 | 222.1 | 222.3 | 222 | 222.1
2030 | t6884 | 222.1 | 222.2 | 222.1 | 222.3 | 222 | 222.1
2030 | t6885 | 222.1 | 222.2 | 222.1 | 222.3 | 222 | 222.1
2030 | t6886 | 222.1 | 222.2 | 222.1 | 222.3 | 222 | 222.1
2030 | t6887 | 222.1 | 222.2 | 222.1 | 222.3 | 222 | 222.1
2030 | t6888 | 222.1 | 222.2 | 222.1 | 222.3 | 222 | 222.1
2030 | t6889 | 222.1 | 222.2 | 222.1 | 222.3 | 222 | 222.1
2030 | t6890 | 222.1 | 222.2 | 222.1 | 222.3 | 222 | 222.1
2030 | t6891 | 222.1 | 222.2 | 222.1 | 222.3 | 222 | 222.1
2030 | t6892 | 222.1 | 222.2 | 222.1 | 222.3 | 222 | 222.1
2030 | t6893 | 222.1 | 222.2 | 222.1 | 222.3 | 222 | 222.1
2030 | t6894 | 222.1 | 222.2 | 222.1 | 222.3 | 222 | 222.1
2030 | t6895 | 222.1 | 222.2 | 222.1 | 222.3 | 222 | 222.1
2030 | t6896 | 222.1 | 222.2 | 222.1 | 222.3 | 222 | 222.1
2030 | t6897 | 222.1 | 222.2 | 222.1 | 222.3 | 222 | 222.1
2030 | t6898 | 222.1 | 222.2 | 222.1 | 222.3 | 222 | 222.1
2030 | t6899 | 222.1 | 222.2 | 222.1 | 222.3 | 222 | 222.1
2030 | t6900 | 222.1 | 222.2 | 222.1 | 222.3 | 222 | 222.1
2030 | t6901 | 222.1 | 222.2 | 222.1 | 222.3 | 222 | 222.1
2030 | t6902 | 222.1 | 222.2 | 222.1 | 222.3 | 222 | 222.1
2030 | t6903 | 222.1 | 222.2 | 222.1 | 222.3 | 222 | 222.1
2030 | t6904 | 222.1 | 222.2 | 222.1 | 222.3 | 222 | 222.1
2030 | t6905 | 222.1 | 222.2 | 222.1 | 222.3 | 222 | 222.1
2030 | t6906 | 222.1 | 222.2 | 222.1 | 222.3 | 222 | 222.1
2030 | t6907 | 222.1 | 222.2 | 222.1 | 222.3 | 222 | 222.1
2030 | t6908 | 222.1 | 222.2 | 222.1 | 222.3 | 222 | 222.1
2030 | t6909 | 222.1 | 222.2 | 222.1 | 222.3 | 222 | 222.1
2030 | t6910 | 222.1 | 222.2 | 222.1 | 222.3 | 222 | 222.1
2030 | t6911 | 222.1 | 222.2 | 222.1 | 222.3 | 222 | 222.1
2030 | t6912 | 222.1 | 222.2 | 222.1 | 222.3 | 222 | 222.1
2030 | t6913 | 222.1 | 222.2 | 222.1 | 222.3 | 221.9 | 222.1
2030 | t6914 | 222.1 | 222.2 | 222.1 | 222.3 | 221.9 | 222.1
2030 | t6915 | 222.1 | 222.2 | 222.1 | 222.3 | 221.9 | 222.1
2030 | t6916 | 222.1 | 222.2 | 222.1 | 222.3 | 221.9 | 222.1
2030 | t6917 | 222.1 | 222.2 | 222.1 | 222.3 | 221.9 | 222.1
2030 | t6918 | 222.1 | 222.2 | 222.1 | 222.3 | 221.9 | 222.1
2030 | t6919 | 222.1 | 222.2 | 222.1 | 222.3 | 221.9 | 222.1
2030 | t6920 | 222 | 222.2 | 222.1 | 222.3 | 221.9 | 222.1
2030 | t6921 | 222 | 222.2 | 222.1 | 222.3 | 221.9 | 222.1
2030 | t6922 | 222 | 222.2 | 222.1 | 222.3 | 221.9 | 222.1
2030 | t6923 | 222 | 222.2 | 222.1 | 222.3 | 221.9 | 222.1
2030 | t6924 | 222 | 222.2 | 222.1 | 222.3 | 221.9 | 222.1
2030 | t6925 | 222 | 222.2 | 222.1 | 222.3 | 221.9 | 222.1
2030 | t6926 | 222 | 222.2 | 222.1 | 222.3 | 221.9 | 222.1
2030 | t6927 | 222 | 222.2 | 222.1 | 222.3 | 221.9 | 222.1
2030 | t6928 | 222 | 222.2 | 222.1 | 222.3 | 221.9 | 222.1
2030 | t6929 | 222 | 222.2 | 222.1 | 222.3 | 221.9 | 222.1
2030 | t6930 | 222 | 222.2 | 222.1 | 222.3 | 221.9 | 222.1
2030 | t6931 | 222 | 222.2 | 222.1 | 222.3 | 221.9 | 222.1
2030 | t6932 | 222 | 222.2 | 222.1 | 222.3 | 221.9 | 222.1
2030 | t6933 | 222 | 222.2 | 222.1 | 222.3 | 221.9 | 222.1
2030 | t6934 | 222 | 222.2 | 222.1 | 222.3 | 221.9 | 222.1
2030 | t6935 | 222 | 222.2 | 222.1 | 222.3 | 221.9 | 222.1
2030 | t6936 | 222 | 222.2 | 222.1 | 222.3 | 221.9 | 222.1
2030 | t6937 | 222 | 222.2 | 222.1 | 222.3 | 221.9 | 222.1
2030 | t6938 | 222 | 222.2 | 222.1 | 222.3 | 221.9 | 222.1
2030 | t6939 | 222 | 222.2 | 222.1 | 222.3 | 221.9 | 222.1
2030 | t6940 | 222 | 222.2 | 222.1 | 222.3 | 221.9 | 222.1
2030 | t6941 | 222 | 222.2 | 222.1 | 222.3 | 221.9 | 222.1
2030 | t6942 | 222 | 222.2 | 222.1 | 222.3 | 221.9 | 222.1
2030 | t6943 | 222 | 222.2 | 222.1 | 222.3 | 221.9 | 222.1
2030 | t6944 | 222 | 222.2 | 222.1 | 222.3 | 221.9 | 222.1
2030 | t6945 | 222 | 222.2 | 222.1 | 222.3 | 221.9 | 222.1
2030 | t6946 | 222 | 222.2 | 222.1 | 222.3 | 221.9 | 222.1
2030 | t6947 | 222 | 222.2 | 222.1 | 222.3 | 221.9 | 222.1
2030 | t6948 | 222 | 222.2 | 222.1 | 222.3 | 221.9 | 222.1
2030 | t6949 | 222 | 222.2 | 222.1 | 222.3 | 221.9 | 222.1
2030 | t6950 | 222 | 222.2 | 222.1 | 222.3 | 221.9 | 222.1
2030 | t6951 | 222 | 222.2 | 222.1 | 222.3 | 221.9 | 222.1
2030 | t6952 | 222 | 222.2 | 222.1 | 222.3 | 221.9 | 222.1
2030 | t6953 | 222 | 222.2 | 222 | 222.3 | 221.9 | 222.1
2030 | t6954 | 222 | 222.2 | 222 | 222.3 | 221.9 | 222.1
2030 | t6955 | 222 | 222.2 | 222 | 222.3 | 221.9 | 222.1
2030 | t6956 | 222 | 222.2 | 222 | 222.3 | 221.9 | 222.1
2030 | t6957 | 222 | 222.2 | 222 | 222.3 | 221.9 | 222.1
2030 | t6958 | 222 | 222.2 | 222 | 222.3 | 221.9 | 222.1
2030 | t6959 | 222 | 222.2 | 222 | 222.3 | 221.9 | 222.1
2030 | t6960 | 222 | 222.2 | 222 | 222.3 | 221.9 | 222.1
2030 | t6961 | 222 | 222.2 | 222 | 222.3 | 221.9 | 222.1
2030 | t6962 | 222 | 222.2 | 222 | 222.3 | 221.9 | 222.1
2030 | t6963 | 222 | 222.2 | 222 | 222.3 | 221.9 | 222
2030 | t6964 | 222 | 222.2 | 222 | 222.3 | 221.9 | 222
2030 | t6965 | 222 | 222.2 | 222 | 222.3 | 221.9 | 222
2030 | t6966 | 222 | 222.2 | 222 | 222.3 | 221.9 | 222
2030 | t6967 | 222 | 222.2 | 222 | 222.3 | 221.9 | 222
2030 | t6968 | 222 | 222.2 | 222 | 222.3 | 221.9 | 222
2030 | t6969 | 222 | 222.2 | 222 | 222.3 | 221.9 | 222
2030 | t6970 | 222 | 222.2 | 222 | 222.3 | 221.8 | 222
2030 | t6971 | 222 | 222.2 | 222 | 222.3 | 221.8 | 222
2030 | t6972 | 222 | 222.2 | 222 | 222.3 | 221.8 | 222
2030 | t6973 | 222 | 222.2 | 222 | 222.3 | 221.8 | 222
2030 | t6974 | 222 | 222.2 | 222 | 222.3 | 221.8 | 222
2030 | t6975 | 222 | 222.2 | 222 | 222.3 | 221.8 | 222
2030 | t6976 | 222 | 222.2 | 222 | 222.3 | 221.8 | 222
2030 | t6977 | 222 | 222.2 | 222 | 222.3 | 221.7 | 222
2030 | t6978 | 222 | 222.2 | 222 | 222.3 | 221.7 | 222
2030 | t6979 | 222 | 222.2 | 222 | 222.3 | 221.7 | 222
2030 | t6980 | 222 | 222.2 | 222 | 222.3 | 221.7 | 222
2030 | t6981 | 222 | 222.2 | 222 | 222.3 | 221.7 | 222
2030 | t6982 | 222 | 222.2 | 222 | 222.3 | 221.7 | 222
2030 | t6983 | 222 | 222.2 | 222 | 222.3 | 221.7 | 222
2030 | t6984 | 222 | 222.2 | 222 | 222.3 | 221.7 | 222
2030 | t6985 | 222 | 222.2 | 222 | 222.3 | 221.7 | 222
2030 | t6986 | 222 | 222.2 | 222 | 222.3 | 221.7 | 222
2030 | t6987 | 222 | 222.2 | 222 | 222.3 | 221.7 | 222
2030 | t6988 | 222 | 222.2 | 222 | 222.3 | 221.7 | 222
2030 | t6989 | 222 | 222.2 | 222 | 222.3 | 221.7 | 222
2030 | t6990 | 222 | 222.2 | 222 | 222.3 | 221.7 | 222
2030 | t6991 | 222 | 222.2 | 222 | 222.3 | 221.7 | 222
2030 | t6992 | 222 | 222.2 | 222 | 222.3 | 221.7 | 222
2030 | t6993 | 222 | 222.2 | 222 | 222.3 | 221.7 | 222
2030 | t6994 | 222 | 222.2 | 222 | 222.3 | 221.7 | 222
2030 | t6995 | 222 | 222.2 | 222 | 222.3 | 221.7 | 222
2030 | t6996 | 222 | 222.2 | 222 | 222.3 | 221.7 | 222
2030 | t6997 | 222 | 222.2 | 222 | 222.3 | 221.7 | 222
2030 | t6998 | 222 | 222.2 | 222 | 222.3 | 221.7 | 222
2030 | t6999 | 222 | 222.2 | 222 | 222.3 | 221.7 | 222
2030 | t7000 | 222 | 222.2 | 222 | 222.3 | 221.7 | 222
2030 | t7001 | 222 | 222.2 | 222 | 222.3 | 221.7 | 222
2030 | t7002 | 222 | 222.2 | 222 | 222.3 | 221.7 | 222
2030 | t7003 | 222 | 222.2 | 222 | 222.3 | 221.7 | 222
2030 | t7004 | 222 | 222.2 | 222 | 222.3 | 221.7 | 222
2030 | t7005 | 222 | 222.2 | 222 | 222.3 | 221.7 | 222
2030 | t7006 | 222 | 222.2 | 222 | 222.3 | 221.7 | 222
2030 | t7007 | 222 | 222.2 | 222 | 222.3 | 221.7 | 222
2030 | t7008 | 222 | 222.2 | 222 | 222.3 | 221.7 | 222
2030 | t7009 | 222 | 222.2 | 222 | 222.3 | 221.7 | 222
2030 | t7010 | 222 | 222.2 | 222 | 222.3 | 221.7 | 222
2030 | t7011 | 222 | 222.2 | 222 | 222.3 | 221.7 | 222
2030 | t7012 | 222 | 222.2 | 222 | 222.3 | 221.7 | 222
2030 | t7013 | 222 | 222.2 | 222 | 222.3 | 221.7 | 222
2030 | t7014 | 222 | 222.2 | 222 | 222.3 | 221.7 | 222
2030 | t7015 | 222 | 222.2 | 222 | 222.3 | 221.7 | 222
2030 | t7016 | 222 | 222.2 | 222 | 222.3 | 221.7 | 222
2030 | t7017 | 222 | 222.2 | 222 | 222.3 | 221.6 | 222
2030 | t7018 | 222 | 222.2 | 222 | 222.3 | 221.6 | 222
2030 | t7019 | 222 | 222.2 | 222 | 222.3 | 221.6 | 222
2030 | t7020 | 222 | 222.2 | 222 | 222.3 | 221.6 | 222
2030 | t7021 | 222 | 222.2 | 222 | 222.3 | 221.6 | 222
2030 | t7022 | 222 | 222.2 | 222 | 222.3 | 221.6 | 222
2030 | t7023 | 222 | 222.2 | 222 | 222.3 | 221.6 | 222
2030 | t7024 | 222 | 222.2 | 222 | 222.3 | 221.6 | 222
2030 | t7025 | 222 | 222.2 | 222 | 222.3 | 221.6 | 222
2030 | t7026 | 222 | 222.2 | 222 | 222.3 | 221.6 | 222
2030 | t7027 | 222 | 222.2 | 222 | 222.3 | 221.5 | 222
2030 | t7028 | 222 | 222.2 | 222 | 222.3 | 221.5 | 222
2030 | t7029 | 222 | 222.2 | 222 | 222.3 | 221.5 | 222
2030 | t7030 | 222 | 222.2 | 222 | 222.3 | 221.5 | 222
2030 | t7031 | 222 | 222.2 | 222 | 222.3 | 221.5 | 222
2030 | t7032 | 222 | 222.2 | 222 | 222.3 | 221.5 | 222
2030 | t7033 | 222 | 222.2 | 222 | 222.3 | 221.5 | 222
2030 | t7034 | 222 | 222.2 | 222 | 222.3 | 221.5 | 222
2030 | t7035 | 222 | 222.2 | 222 | 222.3 | 221.5 | 222
2030 | t7036 | 222 | 222.2 | 222 | 222.3 | 221.5 | 222
2030 | t7037 | 222 | 222.2 | 222 | 222.3 | 221.5 | 222
2030 | t7038 | 222 | 222.2 | 222 | 222.3 | 221.5 | 222
2030 | t7039 | 222 | 222.2 | 222 | 222.3 | 221.5 | 222
2030 | t7040 | 222 | 222.2 | 222 | 222.3 | 221.5 | 222
2030 | t7041 | 222 | 222.2 | 222 | 222.3 | 221.5 | 222
2030 | t7042 | 222 | 222.2 | 222 | 222.3 | 221.5 | 222
2030 | t7043 | 222 | 222.2 | 222 | 222.3 | 221.5 | 222
2030 | t7044 | 222 | 222.2 | 222 | 222.3 | 221.5 | 222
2030 | t7045 | 222 | 222.2 | 222 | 222.3 | 221.5 | 222
2030 | t7046 | 222 | 222.2 | 222 | 222.3 | 221.5 | 222
2030 | t7047 | 222 | 222.2 | 222 | 222.3 | 221.5 | 222
2030 | t7048 | 222 | 222.2 | 222 | 222.3 | 221.5 | 222
2030 | t7049 | 222 | 222.2 | 222 | 222.3 | 221.5 | 222
2030 | t7050 | 222 | 222.2 | 222 | 222.3 | 221.5 | 222
2030 | t7051 | 222 | 222.2 | 222 | 222.3 | 221.5 | 222
2030 | t7052 | 222 | 222.2 | 222 | 222.3 | 221.5 | 222
2030 | t7053 | 222 | 222.2 | 222 | 222.3 | 221.5 | 222
2030 | t7054 | 222 | 222.2 | 222 | 222.3 | 221.5 | 222
2030 | t7055 | 222 | 222.2 | 222 | 222.3 | 221.5 | 222
2030 | t7056 | 222 | 222.2 | 222 | 222.3 | 221.4 | 222
2030 | t7057 | 222 | 222.2 | 222 | 222.3 | 221.4 | 222
2030 | t7058 | 222 | 222.2 | 222 | 222.3 | 221.4 | 222
2030 | t7059 | 222 | 222.2 | 222 | 222.3 | 221.4 | 222
2030 | t7060 | 222 | 222.2 | 222 | 222.3 | 221.4 | 222
2030 | t7061 | 222 | 222.2 | 222 | 222.3 | 221.4 | 222
2030 | t7062 | 222 | 222.2 | 221.9 | 222.3 | 221.4 | 222
2030 | t7063 | 222 | 222.2 | 221.9 | 222.3 | 221.4 | 222
2030 | t7064 | 222 | 222.2 | 221.9 | 222.3 | 221.3 | 222
2030 | t7065 | 222 | 222.2 | 221.9 | 222.3 | 221.2 | 222
2030 | t7066 | 222 | 222.2 | 221.9 | 222.3 | 221.1 | 222
2030 | t7067 | 222 | 222.2 | 221.9 | 222.3 | 221.1 | 222
2030 | t7068 | 222 | 222.2 | 221.9 | 222.3 | 221.1 | 222
2030 | t7069 | 222 | 222.2 | 221.9 | 222.3 | 221.1 | 222
2030 | t7070 | 222 | 222.2 | 221.9 | 222.3 | 220.9 | 222
2030 | t7071 | 222 | 222.2 | 221.9 | 222.3 | 220.9 | 222
2030 | t7072 | 222 | 222.2 | 221.9 | 222.3 | 220.9 | 222
2030 | t7073 | 221.9 | 222.2 | 221.9 | 222.3 | 220.9 | 222
2030 | t7074 | 221.9 | 222.2 | 221.9 | 222.3 | 220.9 | 222
2030 | t7075 | 221.9 | 222.2 | 221.9 | 222.3 | 220.9 | 222
2030 | t7076 | 221.9 | 222.2 | 221.9 | 222.2 | 220.9 | 222
2030 | t7077 | 221.9 | 222.2 | 221.9 | 222.2 | 220.9 | 222
2030 | t7078 | 221.9 | 222.2 | 221.9 | 222.2 | 220.9 | 222
2030 | t7079 | 221.9 | 222.2 | 221.9 | 222.2 | 220.9 | 222
2030 | t7080 | 221.9 | 222.2 | 221.9 | 222.2 | 220.8 | 222
2030 | t7081 | 221.9 | 222.2 | 221.9 | 222.2 | 220.7 | 222
2030 | t7082 | 221.9 | 222.2 | 221.9 | 222.2 | 220.7 | 222
2030 | t7083 | 221.9 | 222.2 | 221.9 | 222.2 | 220.7 | 222
2030 | t7084 | 221.9 | 222.2 | 221.9 | 222.2 | 220.7 | 222
2030 | t7085 | 221.9 | 222.2 | 221.9 | 222.2 | 220.7 | 222
2030 | t7086 | 221.9 | 222.2 | 221.9 | 222.2 | 220.7 | 222
2030 | t7087 | 221.9 | 222.2 | 221.9 | 222.2 | 220.6 | 222
2030 | t7088 | 221.9 | 222.2 | 221.9 | 222.2 | 220.6 | 222
2030 | t7089 | 221.9 | 222.2 | 221.9 | 222.2 | 220.6 | 222
2030 | t7090 | 221.9 | 222.2 | 221.9 | 222.2 | 220.1 | 222
2030 | t7091 | 221.9 | 222.2 | 221.9 | 222.2 | 220.1 | 222
2030 | t7092 | 221.9 | 222.2 | 221.9 | 222.2 | 220.1 | 222
2030 | t7093 | 221.9 | 222.2 | 221.9 | 222.2 | 220.1 | 222
2030 | t7094 | 221.9 | 222.2 | 221.9 | 222.2 | 220.1 | 222
2030 | t7095 | 221.9 | 222.2 | 221.9 | 222.2 | 220.1 | 222
2030 | t7096 | 221.9 | 222.2 | 221.9 | 222.2 | 206.1 | 221.9
2030 | t7097 | 221.9 | 222.2 | 221.9 | 222.2 | 205.9 | 221.9
2030 | t7098 | 221.9 | 222.2 | 221.9 | 222.2 | 205.9 | 221.9
2030 | t7099 | 221.9 | 222.2 | 221.9 | 222.2 | 205.8 | 221.9
2030 | t7100 | 221.9 | 222.2 | 221.9 | 222.2 | 204.9 | 221.9
2030 | t7101 | 221.9 | 222.2 | 221.9 | 222.2 | 204.8 | 221.9
2030 | t7102 | 221.9 | 222.2 | 221.9 | 222.2 | 204.8 | 221.9
2030 | t7103 | 221.9 | 222.2 | 221.9 | 222.2 | 204.8 | 221.9
2030 | t7104 | 221.9 | 222.2 | 221.9 | 222.2 | 204.8 | 221.9
2030 | t7105 | 221.9 | 222.2 | 221.9 | 222.2 | 204.8 | 221.9
2030 | t7106 | 221.9 | 222.2 | 221.9 | 222.2 | 204.8 | 221.9
2030 | t7107 | 221.9 | 222.2 | 221.9 | 222.2 | 204.8 | 221.9
2030 | t7108 | 221.9 | 222.2 | 221.9 | 222.2 | 204.8 | 221.9
2030 | t7109 | 221.9 | 222.2 | 221.9 | 222.2 | 204.8 | 221.9
2030 | t7110 | 221.9 | 222.2 | 221.9 | 222.2 | 204.8 | 221.9
2030 | t7111 | 221.9 | 222.2 | 221.9 | 222.2 | 204.8 | 221.9
2030 | t7112 | 221.9 | 222.1 | 221.9 | 222.2 | 204.8 | 221.9
2030 | t7113 | 221.9 | 222.1 | 221.9 | 222.2 | 204.8 | 221.9
2030 | t7114 | 221.9 | 222.1 | 221.9 | 222.2 | 204.8 | 221.9
2030 | t7115 | 221.9 | 222.1 | 221.9 | 222.2 | 204.7 | 221.9
2030 | t7116 | 221.9 | 222.1 | 221.9 | 222.2 | 204.7 | 221.9
2030 | t7117 | 221.9 | 222.1 | 221.9 | 222.2 | 204.7 | 221.9
2030 | t7118 | 221.9 | 222.1 | 221.9 | 222.2 | 204.7 | 221.9
2030 | t7119 | 221.9 | 222.1 | 221.9 | 222.2 | 204.7 | 221.9
2030 | t7120 | 221.9 | 222.1 | 221.9 | 222.2 | 204.7 | 221.9
2030 | t7121 | 221.9 | 222.1 | 221.9 | 222.2 | 204.7 | 221.9
2030 | t7122 | 221.9 | 222.1 | 221.9 | 222.2 | 204.7 | 221.9
2030 | t7123 | 221.9 | 222.1 | 221.9 | 222.2 | 204.7 | 221.9
2030 | t7124 | 221.9 | 222.1 | 221.8 | 222.2 | 204.7 | 221.9
2030 | t7125 | 221.9 | 222.1 | 221.8 | 222.2 | 204.7 | 221.9
2030 | t7126 | 221.9 | 222.1 | 221.8 | 222.2 | 204.7 | 221.9
2030 | t7127 | 221.9 | 222.1 | 221.8 | 222.2 | 204.7 | 221.9
2030 | t7128 | 221.9 | 222.1 | 221.8 | 222.2 | 204.7 | 221.9
2030 | t7129 | 221.9 | 222.1 | 221.8 | 222.2 | 204.7 | 221.9
2030 | t7130 | 221.9 | 222.1 | 221.8 | 222.2 | 204.7 | 221.9
2030 | t7131 | 221.9 | 222.1 | 221.8 | 222.2 | 204.7 | 221.9
2030 | t7132 | 221.9 | 222.1 | 221.8 | 222.2 | 204.7 | 221.9
2030 | t7133 | 221.9 | 222.1 | 221.8 | 222.2 | 204.7 | 221.9
2030 | t7134 | 221.9 | 222.1 | 221.8 | 222.2 | 204.7 | 221.9
2030 | t7135 | 221.9 | 222.1 | 221.8 | 222.2 | 204.7 | 221.9
2030 | t7136 | 221.9 | 222.1 | 221.8 | 222.2 | 204.7 | 221.9
2030 | t7137 | 221.9 | 222.1 | 221.8 | 222.2 | 204.7 | 221.9
2030 | t7138 | 221.9 | 222.1 | 221.8 | 222.2 | 204.7 | 221.8
2030 | t7139 | 221.8 | 222.1 | 221.8 | 222.2 | 204.7 | 221.8
2030 | t7140 | 221.8 | 222.1 | 221.8 | 222.2 | 204.7 | 221.8
2030 | t7141 | 221.8 | 222.1 | 221.8 | 222.2 | 204.7 | 221.8
2030 | t7142 | 221.8 | 222.1 | 221.8 | 222.2 | 204.7 | 221.8
2030 | t7143 | 221.8 | 222.1 | 221.8 | 222.2 | 204.7 | 221.8
2030 | t7144 | 221.8 | 222.1 | 221.8 | 222.2 | 204.6 | 221.8
2030 | t7145 | 221.8 | 222.1 | 221.8 | 222.2 | 204.6 | 221.8
2030 | t7146 | 221.8 | 222.1 | 221.8 | 222.2 | 204.6 | 221.8
2030 | t7147 | 221.8 | 222.1 | 221.8 | 222.2 | 204.6 | 221.8
2030 | t7148 | 221.8 | 222.1 | 221.8 | 222.2 | 204.6 | 221.8
2030 | t7149 | 221.8 | 222.1 | 221.8 | 222.2 | 204.6 | 221.8
2030 | t7150 | 221.8 | 222.1 | 221.8 | 222.2 | 204.6 | 221.8
2030 | t7151 | 221.8 | 222.1 | 221.8 | 222.2 | 204.6 | 221.8
2030 | t7152 | 221.8 | 222.1 | 221.8 | 222.2 | 204.6 | 221.8
2030 | t7153 | 221.8 | 222.1 | 221.8 | 222.2 | 204.6 | 221.8
2030 | t7154 | 221.8 | 222.1 | 221.8 | 222.2 | 204.6 | 221.8
2030 | t7155 | 221.8 | 222.1 | 221.8 | 222.2 | 204.6 | 221.8
2030 | t7156 | 221.8 | 222.1 | 221.8 | 222.2 | 204.6 | 221.8
2030 | t7157 | 221.8 | 222.1 | 221.7 | 222.2 | 204.6 | 221.8
2030 | t7158 | 221.8 | 222.1 | 221.7 | 222.2 | 204.6 | 221.8
2030 | t7159 | 221.8 | 222.1 | 221.7 | 222.2 | 204.6 | 221.8
2030 | t7160 | 221.8 | 222.1 | 221.7 | 222.2 | 204.6 | 221.8
2030 | t7161 | 221.8 | 222.1 | 221.7 | 222.2 | 204.6 | 221.8
2030 | t7162 | 221.8 | 222.1 | 221.7 | 222.2 | 204.6 | 221.8
2030 | t7163 | 221.8 | 222.1 | 221.7 | 222.2 | 204.6 | 221.8
2030 | t7164 | 221.8 | 222.1 | 221.7 | 222.2 | 204.6 | 221.8
2030 | t7165 | 221.8 | 222.1 | 221.7 | 222.2 | 204.6 | 221.8
2030 | t7166 | 221.8 | 222.1 | 221.7 | 222.2 | 204.6 | 221.8
2030 | t7167 | 221.8 | 222.1 | 221.7 | 222.2 | 204.5 | 221.8
2030 | t7168 | 221.8 | 222.1 | 221.7 | 222.2 | 204.5 | 221.8
2030 | t7169 | 221.8 | 222.1 | 221.7 | 222.2 | 204.5 | 221.8
2030 | t7170 | 221.8 | 222.1 | 221.7 | 222.2 | 204.5 | 221.8
2030 | t7171 | 221.7 | 222.1 | 221.7 | 222.2 | 204.5 | 221.8
2030 | t7172 | 221.7 | 222.1 | 221.7 | 222.2 | 204.5 | 221.8
2030 | t7173 | 221.7 | 222.1 | 221.7 | 222.2 | 204.5 | 221.8
2030 | t7174 | 221.7 | 222.1 | 221.7 | 222.2 | 204.5 | 221.8
2030 | t7175 | 221.7 | 222.1 | 221.7 | 222.2 | 204.5 | 221.8
2030 | t7176 | 221.7 | 222.1 | 221.7 | 222.2 | 204.5 | 221.8
2030 | t7177 | 221.6 | 222.1 | 221.7 | 222.2 | 204.5 | 221.8
2030 | t7178 | 221.6 | 222.1 | 221.7 | 222.2 | 204.5 | 221.8
2030 | t7179 | 221.6 | 222.1 | 221.7 | 222.2 | 204.5 | 221.8
2030 | t7180 | 221.6 | 222.1 | 221.7 | 222.2 | 204.5 | 221.8
2030 | t7181 | 221.6 | 222.1 | 221.7 | 222.2 | 204.5 | 221.8
2030 | t7182 | 221.5 | 222.1 | 221.7 | 222.2 | 204.5 | 221.8
2030 | t7183 | 221.5 | 222.1 | 221.7 | 222.2 | 204.5 | 221.8
2030 | t7184 | 221.3 | 222.1 | 221.7 | 222.2 | 204.5 | 221.8
2030 | t7185 | 221.3 | 222.1 | 221.7 | 222.2 | 204.5 | 221.8
2030 | t7186 | 221.2 | 222.1 | 221.7 | 222.2 | 204.5 | 221.8
2030 | t7187 | 221.1 | 222.1 | 221.7 | 222.2 | 204.5 | 221.8
2030 | t7188 | 221 | 222.1 | 221.7 | 222.2 | 204.5 | 221.8
2030 | t7189 | 221 | 222.1 | 221.7 | 222.2 | 204.5 | 221.8
2030 | t7190 | 221 | 222.1 | 221.7 | 222.2 | 204.5 | 221.8
2030 | t7191 | 221 | 222.1 | 221.7 | 222.2 | 204.5 | 221.8
2030 | t7192 | 221 | 222.1 | 221.7 | 222.2 | 204.5 | 221.8
2030 | t7193 | 221 | 222.1 | 221.7 | 222.2 | 204.5 | 221.7
2030 | t7194 | 221 | 222.1 | 221.7 | 222.2 | 204.5 | 221.7
2030 | t7195 | 221 | 222.1 | 221.7 | 222.2 | 204.5 | 221.7
2030 | t7196 | 221 | 222.1 | 221.7 | 222.2 | 204.5 | 221.7
2030 | t7197 | 221 | 222.1 | 221.6 | 222.2 | 204.5 | 221.7
2030 | t7198 | 220.9 | 222.1 | 221.6 | 222.2 | 204.5 | 221.7
2030 | t7199 | 220.9 | 222.1 | 221.6 | 222.2 | 204.5 | 221.7
2030 | t7200 | 220.9 | 222.1 | 221.6 | 222.2 | 204.5 | 221.7
2030 | t7201 | 220.9 | 222.1 | 221.6 | 222.2 | 204.5 | 221.7
2030 | t7202 | 220.9 | 222.1 | 221.6 | 222.2 | 204.5 | 221.7
2030 | t7203 | 220.9 | 222.1 | 221.5 | 222.2 | 204.5 | 221.7
2030 | t7204 | 220.6 | 222.1 | 221.5 | 222.2 | 204.5 | 221.7
2030 | t7205 | 220.6 | 222.1 | 221.5 | 222.2 | 204.5 | 221.7
2030 | t7206 | 220.6 | 222.1 | 221.5 | 222.2 | 204.5 | 221.7
2030 | t7207 | 220.6 | 222.1 | 221.3 | 222.2 | 204.5 | 221.7
2030 | t7208 | 220.6 | 222.1 | 221.2 | 222.2 | 204.5 | 221.7
2030 | t7209 | 220.6 | 222.1 | 221.2 | 222.2 | 204.5 | 221.7
2030 | t7210 | 220.6 | 222.1 | 221.2 | 222.2 | 204.5 | 221.7
2030 | t7211 | 220.6 | 222.1 | 221.2 | 222.2 | 204.4 | 221.7
2030 | t7212 | 220.6 | 222.1 | 221.2 | 222.2 | 204.4 | 221.7
2030 | t7213 | 220.6 | 222.1 | 221.2 | 222.2 | 204.4 | 221.7
2030 | t7214 | 220.6 | 222.1 | 221.2 | 222.2 | 204.4 | 221.7
2030 | t7215 | 220.6 | 222.1 | 221.2 | 222.2 | 204.4 | 221.7
2030 | t7216 | 219.8 | 222.1 | 221.2 | 222.2 | 204.4 | 221.7
2030 | t7217 | 219.8 | 222.1 | 221.1 | 222.2 | 204.4 | 221.7
2030 | t7218 | 219.8 | 222.1 | 221.1 | 222.2 | 204.4 | 221.7
2030 | t7219 | 219.8 | 222.1 | 221.1 | 222.2 | 204.4 | 221.7
2030 | t7220 | 219.8 | 222.1 | 221 | 222.2 | 204.4 | 221.7
2030 | t7221 | 219.8 | 222.1 | 220.9 | 222.2 | 204.4 | 221.7
2030 | t7222 | 219.8 | 222.1 | 220.9 | 222.2 | 204.4 | 221.7
2030 | t7223 | 219.8 | 222.1 | 220.9 | 222.2 | 204.4 | 221.7
2030 | t7224 | 219.8 | 222.1 | 220.9 | 222.2 | 204.4 | 221.7
2030 | t7225 | 219.8 | 222.1 | 220.9 | 222.2 | 204.4 | 221.6
2030 | t7226 | 219.8 | 222.1 | 220.9 | 222.2 | 204.3 | 221.6
2030 | t7227 | 219.2 | 222.1 | 220.9 | 222.2 | 204.3 | 221.6
2030 | t7228 | 215.8 | 222.1 | 220.9 | 222.2 | 204.3 | 221.6
2030 | t7229 | 215.8 | 222.1 | 220.7 | 222.1 | 204.3 | 221.6
2030 | t7230 | 215.8 | 222.1 | 220.7 | 222.1 | 204.3 | 221.6
2030 | t7231 | 215.8 | 222.1 | 220.7 | 222.1 | 204.3 | 221.6
2030 | t7232 | 215.8 | 222.1 | 220.7 | 222.1 | 204.3 | 221.6
2030 | t7233 | 215.8 | 222.1 | 220.7 | 222.1 | 204.3 | 221.5
2030 | t7234 | 215.8 | 222.1 | 220.7 | 222.1 | 204.3 | 221.5
2030 | t7235 | 215 | 222.1 | 220.7 | 222.1 | 204.2 | 221.5
2030 | t7236 | 214.9 | 222.1 | 220.6 | 222.1 | 204.2 | 221.5
2030 | t7237 | 214.3 | 222.1 | 220.6 | 222.1 | 204.2 | 221.5
2030 | t7238 | 213.8 | 222.1 | 220.6 | 222.1 | 204.2 | 221.5
2030 | t7239 | 212.8 | 222.1 | 220.6 | 222.1 | 204.2 | 221.5
2030 | t7240 | 212.6 | 222.1 | 220.6 | 222.1 | 204.2 | 221.5
2030 | t7241 | 212.6 | 222.1 | 220.6 | 222.1 | 204.2 | 221.5
2030 | t7242 | 212.6 | 222.1 | 220.6 | 222.1 | 204.2 | 221.5
2030 | t7243 | 212.6 | 222.1 | 220.6 | 222.1 | 204.2 | 221.5
2030 | t7244 | 212.6 | 222.1 | 220.6 | 222.1 | 204.1 | 221.5
2030 | t7245 | 212.6 | 222.1 | 220.6 | 222.1 | 204 | 221.5
2030 | t7246 | 206.3 | 222.1 | 220.6 | 222.1 | 203.9 | 221.5
2030 | t7247 | 205.9 | 222.1 | 220.6 | 222.1 | 203.7 | 221.5
2030 | t7248 | 205.2 | 222.1 | 220.6 | 222.1 | 203.7 | 221.5
2030 | t7249 | 205 | 222.1 | 220.5 | 222.1 | 203.6 | 221.5
2030 | t7250 | 205 | 222.1 | 220.5 | 222.1 | 203.6 | 221.5
2030 | t7251 | 204.9 | 222.1 | 220.5 | 222.1 | 203.6 | 221.5
2030 | t7252 | 204.9 | 222.1 | 220.5 | 222.1 | 203.6 | 221.5
2030 | t7253 | 204.9 | 222.1 | 220.5 | 222.1 | 203.6 | 221.5
2030 | t7254 | 204.9 | 222.1 | 220.5 | 222.1 | 203.6 | 221.5
2030 | t7255 | 204.9 | 222.1 | 220.5 | 222.1 | 203.6 | 221.5
2030 | t7256 | 204.9 | 222.1 | 220.5 | 222.1 | 203.4 | 221.5
2030 | t7257 | 204.9 | 222.1 | 220.5 | 222.1 | 203.4 | 221.4
2030 | t7258 | 204.9 | 222.1 | 220.5 | 222.1 | 203.4 | 221.4
2030 | t7259 | 204.9 | 222.1 | 220.3 | 222.1 | 203.4 | 221.4
2030 | t7260 | 204.9 | 222.1 | 220.3 | 222.1 | 203.4 | 221.3
2030 | t7261 | 204.9 | 222.1 | 220.3 | 222.1 | 203.4 | 221.3
2030 | t7262 | 204.9 | 222.1 | 220.2 | 222.1 | 203.4 | 221.3
2030 | t7263 | 204.9 | 222.1 | 220.2 | 222.1 | 203.4 | 221.3
2030 | t7264 | 204.9 | 222.1 | 220.1 | 222.1 | 203.2 | 221.3
2030 | t7265 | 204.9 | 222.1 | 219.6 | 222.1 | 203.2 | 221.3
2030 | t7266 | 204.9 | 222.1 | 217.2 | 222.1 | 203.2 | 221.3
2030 | t7267 | 204.9 | 222.1 | 217.2 | 222.1 | 203.2 | 221.3
2030 | t7268 | 204.9 | 222.1 | 217.2 | 222.1 | 203.2 | 221.3
2030 | t7269 | 204.9 | 222.1 | 217.2 | 222.1 | 203.2 | 221.2
2030 | t7270 | 204.8 | 222.1 | 217.2 | 222.1 | 203.2 | 221.2
2030 | t7271 | 204.8 | 222.1 | 217.2 | 222.1 | 203.2 | 221.2
2030 | t7272 | 204.8 | 222.1 | 217.2 | 222.1 | 203.1 | 221.2
2030 | t7273 | 204.8 | 222.1 | 217.2 | 222.1 | 203.1 | 220.9
2030 | t7274 | 204.8 | 222.1 | 217.1 | 222.1 | 203.1 | 220.9
2030 | t7275 | 204.8 | 222.1 | 206.9 | 222.1 | 203.1 | 220.9
2030 | t7276 | 204.8 | 222.1 | 206.9 | 222.1 | 203.1 | 220.9
2030 | t7277 | 204.7 | 222.1 | 206.9 | 222.1 | 203.1 | 220.9
2030 | t7278 | 204.7 | 222.1 | 206.9 | 222.1 | 203.1 | 220.9
2030 | t7279 | 204.7 | 222.1 | 206.9 | 222.1 | 203.1 | 220.9
2030 | t7280 | 204.7 | 222.1 | 206.9 | 222.1 | 203.1 | 220.9
2030 | t7281 | 204.7 | 222.1 | 206.9 | 222.1 | 203.1 | 220.9
2030 | t7282 | 204.7 | 222.1 | 206.9 | 222.1 | 203.1 | 220.9
2030 | t7283 | 204.7 | 222.1 | 206.9 | 222.1 | 203.1 | 220.9
2030 | t7284 | 204.7 | 222.1 | 206.9 | 222.1 | 203.1 | 220.9
2030 | t7285 | 204.7 | 222.1 | 206.8 | 222.1 | 203.1 | 220.7
2030 | t7286 | 204.7 | 222.1 | 206.8 | 222.1 | 203.1 | 220.7
2030 | t7287 | 204.7 | 222.1 | 206.8 | 222.1 | 203.1 | 220.7
2030 | t7288 | 204.7 | 222.1 | 206.6 | 222.1 | 203.1 | 220.7
2030 | t7289 | 204.7 | 222.1 | 206.1 | 222.1 | 203.1 | 220.7
2030 | t7290 | 204.7 | 222.1 | 206.1 | 222.1 | 202.5 | 220.7
2030 | t7291 | 204.7 | 222.1 | 206.1 | 222.1 | 202.5 | 220.7
2030 | t7292 | 204.7 | 222.1 | 206.1 | 222.1 | 202.5 | 220.7
2030 | t7293 | 204.7 | 222.1 | 206.1 | 222.1 | 202.5 | 220.6
2030 | t7294 | 204.7 | 222.1 | 206.1 | 222.1 | 202.5 | 220.6
2030 | t7295 | 204.7 | 222.1 | 206.1 | 222.1 | 202.5 | 219.6
2030 | t7296 | 204.7 | 222.1 | 206.1 | 222.1 | 202.5 | 218
2030 | t7297 | 204.7 | 222.1 | 206.1 | 222.1 | 202.4 | 218
2030 | t7298 | 204.7 | 222.1 | 206.1 | 222.1 | 202.4 | 218
2030 | t7299 | 204.7 | 222.1 | 206.1 | 222.1 | 202.3 | 218
2030 | t7300 | 204.7 | 222.1 | 206.1 | 222.1 | 202.2 | 218
2030 | t7301 | 204.7 | 222.1 | 206.1 | 222.1 | 202.1 | 215.9
2030 | t7302 | 204.7 | 222.1 | 206.1 | 222.1 | 197.8 | 207.3
2030 | t7303 | 204.7 | 222.1 | 206.1 | 222.1 | 187.8 | 205.8
2030 | t7304 | 204.7 | 222.1 | 206 | 222.1 | 185.1 | 205.7
2030 | t7305 | 204.7 | 222.1 | 205.9 | 222.1 | 185.1 | 205.7
2030 | t7306 | 204.7 | 222.1 | 205.9 | 222.1 | 185.1 | 205.6
2030 | t7307 | 204.7 | 222.1 | 205.8 | 222.1 | 185.1 | 205
2030 | t7308 | 204.6 | 222.1 | 205.8 | 222.1 | 185.1 | 204.9
2030 | t7309 | 204.6 | 222.1 | 205.8 | 222.1 | 185.1 | 204.9
2030 | t7310 | 204.6 | 222.1 | 205.1 | 222.1 | 185.1 | 204.9
2030 | t7311 | 204.6 | 222.1 | 204.9 | 222.1 | 185.1 | 204.9
2030 | t7312 | 204.6 | 222.1 | 204.9 | 222.1 | 185.1 | 204.8
2030 | t7313 | 204.6 | 222.1 | 204.9 | 222.1 | 185.1 | 204.8
2030 | t7314 | 204.6 | 222.1 | 204.9 | 222.1 | 185.1 | 204.8
2030 | t7315 | 204.6 | 222.1 | 204.8 | 222.1 | 185.1 | 204.7
2030 | t7316 | 204.6 | 222.1 | 204.8 | 222.1 | 185.1 | 204.7
2030 | t7317 | 204.6 | 222.1 | 204.8 | 222.1 | 184.8 | 204.7
2030 | t7318 | 204.6 | 222.1 | 204.8 | 222.1 | 184.7 | 204.7
2030 | t7319 | 204.6 | 222.1 | 204.8 | 222.1 | 183.3 | 204.7
2030 | t7320 | 204.6 | 222.1 | 204.8 | 222.1 | 170.6 | 204.7
2030 | t7321 | 204.6 | 222.1 | 204.8 | 222.1 | 170.6 | 204.7
2030 | t7322 | 204.6 | 222.1 | 204.7 | 222.1 | 170.6 | 204.7
2030 | t7323 | 204.6 | 222.1 | 204.7 | 222.1 | 170.6 | 204.7
2030 | t7324 | 204.6 | 222.1 | 204.7 | 222.1 | 170.6 | 204.7
2030 | t7325 | 204.6 | 222.1 | 204.7 | 222.1 | 170.6 | 204.7
2030 | t7326 | 204.6 | 222.1 | 204.7 | 222.1 | 170.6 | 204.7
2030 | t7327 | 204.6 | 222.1 | 204.7 | 222.1 | 170.5 | 204.7
2030 | t7328 | 204.6 | 222.1 | 204.7 | 222.1 | 170.5 | 204.7
2030 | t7329 | 204.6 | 222.1 | 204.7 | 222.1 | 170.5 | 204.7
2030 | t7330 | 204.6 | 222.1 | 204.7 | 222.1 | 170.5 | 204.7
2030 | t7331 | 204.6 | 222.1 | 204.7 | 222.1 | 170.5 | 204.7
2030 | t7332 | 204.6 | 222.1 | 204.7 | 222.1 | 170.5 | 204.7
2030 | t7333 | 204.6 | 222.1 | 204.7 | 222.1 | 170.5 | 204.7
2030 | t7334 | 204.6 | 222.1 | 204.7 | 222.1 | 170.5 | 204.7
2030 | t7335 | 204.6 | 222.1 | 204.6 | 222.1 | 170.5 | 204.7
2030 | t7336 | 204.6 | 222.1 | 204.6 | 222.1 | 170.5 | 204.7
2030 | t7337 | 204.6 | 222.1 | 204.6 | 222.1 | 170.5 | 204.6
2030 | t7338 | 204.5 | 222.1 | 204.6 | 222.1 | 170.5 | 204.6
2030 | t7339 | 204.5 | 222.1 | 204.6 | 222.1 | 170.5 | 204.6
2030 | t7340 | 204.5 | 222.1 | 204.6 | 222.1 | 170.5 | 204.6
2030 | t7341 | 204.5 | 222.1 | 204.6 | 222.1 | 170.5 | 204.6
2030 | t7342 | 204.5 | 222.1 | 204.6 | 222.1 | 170.5 | 204.6
2030 | t7343 | 204.5 | 222.1 | 204.6 | 222.1 | 170.5 | 204.6
2030 | t7344 | 204.5 | 222.1 | 204.6 | 222.1 | 170.5 | 204.6
2030 | t7345 | 204.5 | 222.1 | 204.6 | 222.1 | 170.5 | 204.6
2030 | t7346 | 204.5 | 222.1 | 204.6 | 222.1 | 170.5 | 204.6
2030 | t7347 | 204.5 | 222.1 | 204.6 | 222.1 | 170.5 | 204.6
2030 | t7348 | 204.5 | 222.1 | 204.6 | 222.1 | 170.5 | 204.6
2030 | t7349 | 204.5 | 222.1 | 204.5 | 222.1 | 170.5 | 204.6
2030 | t7350 | 204.5 | 222.1 | 204.5 | 222 | 170.5 | 204.6
2030 | t7351 | 204.5 | 222.1 | 204.5 | 222 | 170.5 | 204.6
2030 | t7352 | 204.5 | 222.1 | 204.5 | 222 | 170.5 | 204.6
2030 | t7353 | 204.5 | 222.1 | 204.5 | 222 | 170.5 | 204.5
2030 | t7354 | 204.5 | 222.1 | 204.5 | 222 | 170.4 | 204.5
2030 | t7355 | 204.5 | 222.1 | 204.5 | 222 | 170.4 | 204.5
2030 | t7356 | 204.5 | 222.1 | 204.5 | 222 | 170.4 | 204.5
2030 | t7357 | 204.5 | 222.1 | 204.5 | 222 | 170.4 | 204.5
2030 | t7358 | 204.5 | 222.1 | 204.5 | 222 | 170.4 | 204.5
2030 | t7359 | 204.5 | 222.1 | 204.5 | 222 | 170.4 | 204.5
2030 | t7360 | 204.5 | 222.1 | 204.5 | 222 | 170.4 | 204.5
2030 | t7361 | 204.5 | 222.1 | 204.5 | 222 | 170.4 | 204.5
2030 | t7362 | 204.5 | 222.1 | 204.5 | 222 | 170.4 | 204.5
2030 | t7363 | 204.5 | 222.1 | 204.5 | 222 | 170.3 | 204.5
2030 | t7364 | 204.5 | 222.1 | 204.5 | 222 | 170.3 | 204.5
2030 | t7365 | 204.5 | 222.1 | 204.5 | 222 | 170.3 | 204.5
2030 | t7366 | 204.5 | 222.1 | 204.5 | 222 | 170.2 | 204.5
2030 | t7367 | 204.5 | 222.1 | 204.5 | 222 | 170.2 | 204.5
2030 | t7368 | 204.5 | 222.1 | 204.4 | 222 | 170.2 | 204.5
2030 | t7369 | 204.5 | 222.1 | 204.4 | 222 | 170.2 | 204.5
2030 | t7370 | 204.5 | 222.1 | 204.4 | 222 | 170.2 | 204.5
2030 | t7371 | 204.5 | 222.1 | 204.4 | 222 | 170.2 | 204.5
2030 | t7372 | 204.5 | 222.1 | 204.4 | 222 | 170.2 | 204.5
2030 | t7373 | 204.5 | 222.1 | 204.4 | 222 | 170.2 | 204.5
2030 | t7374 | 204.5 | 222.1 | 204.4 | 222 | 170.2 | 204.5
2030 | t7375 | 204.5 | 222.1 | 204.4 | 222 | 170.2 | 204.5
2030 | t7376 | 204.5 | 222.1 | 204.4 | 222 | 170.2 | 204.5
2030 | t7377 | 204.5 | 222.1 | 204.4 | 222 | 170.2 | 204.5
2030 | t7378 | 204.5 | 222.1 | 204.4 | 222 | 170.2 | 204.5
2030 | t7379 | 204.5 | 222.1 | 204.4 | 222 | 170.2 | 204.5
2030 | t7380 | 204.5 | 222.1 | 204.3 | 222 | 170.2 | 204.5
2030 | t7381 | 204.5 | 222.1 | 204.3 | 222 | 170 | 204.4
2030 | t7382 | 204.5 | 222.1 | 204.3 | 222 | 169.4 | 204.4
2030 | t7383 | 204.5 | 222.1 | 204.3 | 222 | 169.4 | 204.4
2030 | t7384 | 204.5 | 222.1 | 204.3 | 222 | 169.4 | 204.4
2030 | t7385 | 204.5 | 222.1 | 204.3 | 222 | 169.4 | 204.4
2030 | t7386 | 204.5 | 222.1 | 204.3 | 222 | 169.4 | 204.4
2030 | t7387 | 204.5 | 222.1 | 204.3 | 222 | 169.4 | 204.4
2030 | t7388 | 204.5 | 222.1 | 204.3 | 222 | 169.4 | 204.4
2030 | t7389 | 204.5 | 222.1 | 204.3 | 222 | 169.4 | 204.4
2030 | t7390 | 204.5 | 222.1 | 204.3 | 222 | 169.4 | 204.4
2030 | t7391 | 204.5 | 222.1 | 204.3 | 222 | 169.4 | 204.4
2030 | t7392 | 204.5 | 222.1 | 204.3 | 222 | 169.4 | 204.4
2030 | t7393 | 204.5 | 222.1 | 204.3 | 222 | 169.3 | 204.4
2030 | t7394 | 204.5 | 222.1 | 204.2 | 222 | 169.3 | 204.4
2030 | t7395 | 204.5 | 222.1 | 204.2 | 222 | 169.3 | 204.4
2030 | t7396 | 204.4 | 222.1 | 204.2 | 222 | 169.3 | 204.3
2030 | t7397 | 204.4 | 222.1 | 204.2 | 222 | 169.2 | 204.3
2030 | t7398 | 204.4 | 222 | 204.2 | 222 | 166.1 | 204.3
2030 | t7399 | 204.4 | 222 | 204.1 | 222 | 166.1 | 204.3
2030 | t7400 | 204.4 | 222 | 204.1 | 222 | 166.1 | 204.3
2030 | t7401 | 204.4 | 222 | 204.1 | 222 | 166.1 | 204.3
2030 | t7402 | 204.4 | 222 | 204.1 | 222 | 166.1 | 204.3
2030 | t7403 | 204.4 | 222 | 204 | 222 | 166.1 | 204.3
2030 | t7404 | 204.4 | 222 | 204 | 222 | 166.1 | 204.3
2030 | t7405 | 204.4 | 222 | 204 | 222 | 166.1 | 204.3
2030 | t7406 | 204.4 | 222 | 203.9 | 222 | 165.7 | 204.3
2030 | t7407 | 204.4 | 222 | 203.9 | 222 | 162.6 | 204.3
2030 | t7408 | 204.4 | 222 | 203.9 | 222 | 159 | 204.3
2030 | t7409 | 204.4 | 222 | 203.6 | 222 | 158.4 | 204.3
2030 | t7410 | 204.4 | 222 | 203.6 | 222 | 157.2 | 204.3
2030 | t7411 | 204.4 | 222 | 203.5 | 222 | 156.8 | 204.3
2030 | t7412 | 204.4 | 222 | 203.5 | 222 | 156.6 | 204.3
2030 | t7413 | 204.4 | 222 | 203.5 | 222 | 156.4 | 204.2
2030 | t7414 | 204.4 | 222 | 203.5 | 222 | 156.2 | 204.2
2030 | t7415 | 204.4 | 222 | 203.5 | 222 | 156.2 | 204.2
2030 | t7416 | 204.4 | 222 | 203.5 | 222 | 156.2 | 204.2
2030 | t7417 | 204.4 | 222 | 203.5 | 222 | 156.2 | 204.1
2030 | t7418 | 204.4 | 222 | 203.5 | 222 | 156.2 | 204.1
2030 | t7419 | 204.4 | 222 | 203.5 | 222 | 156.1 | 204.1
2030 | t7420 | 204.4 | 222 | 203.5 | 222 | 156 | 204.1
2030 | t7421 | 204.4 | 222 | 203.5 | 222 | 155.9 | 204.1
2030 | t7422 | 204.4 | 222 | 203.5 | 222 | 155.9 | 204.1
2030 | t7423 | 204.4 | 222 | 203.4 | 222 | 155.9 | 204
2030 | t7424 | 204.4 | 222 | 203.4 | 222 | 155.9 | 204
2030 | t7425 | 204.4 | 222 | 203.4 | 222 | 155.8 | 204
2030 | t7426 | 204.4 | 222 | 203.4 | 222 | 155.8 | 203.9
2030 | t7427 | 204.4 | 222 | 203.4 | 222 | 155.8 | 203.9
2030 | t7428 | 204.4 | 222 | 203.4 | 222 | 155.8 | 203.9
2030 | t7429 | 204.4 | 222 | 203.4 | 222 | 155.8 | 203.8
2030 | t7430 | 204.4 | 222 | 203.4 | 222 | 155.8 | 203.7
2030 | t7431 | 204.4 | 222 | 203.4 | 222 | 155.8 | 203.7
2030 | t7432 | 204.4 | 222 | 203.4 | 222 | 155.7 | 203.7
2030 | t7433 | 204.4 | 222 | 203.4 | 222 | 155.7 | 203.7
2030 | t7434 | 204.4 | 222 | 203.4 | 222 | 155.7 | 203.7
2030 | t7435 | 204.4 | 222 | 203.4 | 222 | 155.7 | 203.7
2030 | t7436 | 204.4 | 222 | 203.3 | 222 | 155.7 | 203.7
2030 | t7437 | 204.3 | 222 | 203.3 | 222 | 155.7 | 203.7
2030 | t7438 | 204.3 | 222 | 203.3 | 222 | 155.7 | 203.7
2030 | t7439 | 204.3 | 222 | 203.3 | 222 | 155.7 | 203.6
2030 | t7440 | 204.3 | 222 | 203.3 | 222 | 155.7 | 203.6
2030 | t7441 | 204.3 | 222 | 203.3 | 222 | 155.7 | 203.6
2030 | t7442 | 204.3 | 222 | 203.3 | 222 | 155.7 | 203.6
2030 | t7443 | 204.3 | 222 | 203.3 | 222 | 155.7 | 203.6
2030 | t7444 | 204.3 | 222 | 203.3 | 222 | 155.7 | 203.6
2030 | t7445 | 204.3 | 222 | 203.3 | 221.9 | 155.7 | 203.6
2030 | t7446 | 204.3 | 222 | 203.3 | 221.9 | 155.7 | 203.6
2030 | t7447 | 204.3 | 222 | 203.3 | 221.9 | 155.7 | 203.6
2030 | t7448 | 204.3 | 222 | 203.3 | 221.9 | 155.7 | 203.6
2030 | t7449 | 204.3 | 222 | 203.3 | 221.9 | 155.7 | 203.6
2030 | t7450 | 204.3 | 222 | 203.3 | 221.9 | 155.7 | 203.6
2030 | t7451 | 204.3 | 222 | 203.3 | 221.9 | 155.7 | 203.6
2030 | t7452 | 204.3 | 222 | 203.3 | 221.9 | 155.7 | 203.6
2030 | t7453 | 204.2 | 222 | 203.3 | 221.9 | 155.7 | 203.6
2030 | t7454 | 204.2 | 222 | 203.2 | 221.9 | 155.7 | 203.5
2030 | t7455 | 204.2 | 222 | 203.2 | 221.9 | 155.6 | 203.5
2030 | t7456 | 204.2 | 222 | 203.2 | 221.9 | 155.6 | 203.5
2030 | t7457 | 204.2 | 222 | 203.2 | 221.9 | 155.6 | 203.5
2030 | t7458 | 204.2 | 222 | 203.2 | 221.9 | 155.6 | 203.5
2030 | t7459 | 204.2 | 222 | 203.2 | 221.9 | 155.6 | 203.5
2030 | t7460 | 204.2 | 222 | 203.2 | 221.9 | 155.6 | 203.5
2030 | t7461 | 204.2 | 222 | 203.2 | 221.9 | 155.6 | 203.5
2030 | t7462 | 204.2 | 222 | 203.2 | 221.9 | 155.6 | 203.5
2030 | t7463 | 204.2 | 222 | 203.2 | 221.9 | 155.6 | 203.5
2030 | t7464 | 204.1 | 222 | 203.2 | 221.9 | 155.6 | 203.5
2030 | t7465 | 204.1 | 222 | 203.2 | 221.9 | 155.6 | 203.5
2030 | t7466 | 204 | 222 | 203.2 | 221.9 | 155.6 | 203.5
2030 | t7467 | 203.8 | 222 | 203.1 | 221.9 | 155.6 | 203.5
2030 | t7468 | 203.4 | 222 | 203.1 | 221.9 | 155.6 | 203.5
2030 | t7469 | 203.4 | 222 | 203.1 | 221.9 | 155.6 | 203.5
2030 | t7470 | 203.4 | 222 | 203.1 | 221.9 | 155.6 | 203.5
2030 | t7471 | 203.4 | 222 | 203.1 | 221.9 | 155.6 | 203.5
2030 | t7472 | 203.4 | 222 | 203.1 | 221.9 | 155.5 | 203.5
2030 | t7473 | 203.4 | 222 | 203.1 | 221.9 | 155.5 | 203.5
2030 | t7474 | 203.4 | 222 | 203.1 | 221.9 | 155.5 | 203.4
2030 | t7475 | 203.4 | 222 | 203 | 221.9 | 155.5 | 203.4
2030 | t7476 | 203.4 | 222 | 202.7 | 221.9 | 155.5 | 203.3
2030 | t7477 | 203.4 | 222 | 202.7 | 221.9 | 155.5 | 203.3
2030 | t7478 | 203.4 | 222 | 202.7 | 221.9 | 155.5 | 203.3
2030 | t7479 | 203.3 | 222 | 202.7 | 221.9 | 155.5 | 203.3
2030 | t7480 | 203.3 | 222 | 202.7 | 221.9 | 155.5 | 203.3
2030 | t7481 | 203.3 | 222 | 202.7 | 221.9 | 155.5 | 203.3
2030 | t7482 | 203.3 | 222 | 202.7 | 221.9 | 155.5 | 203.3
2030 | t7483 | 203.3 | 222 | 202.7 | 221.9 | 155.5 | 203.3
2030 | t7484 | 203.3 | 222 | 202.7 | 221.9 | 155.5 | 203.3
2030 | t7485 | 203.3 | 222 | 202.7 | 221.9 | 155.5 | 203.3
2030 | t7486 | 203.2 | 222 | 202.7 | 221.9 | 155.4 | 203.3
2030 | t7487 | 203.2 | 222 | 202.7 | 221.9 | 155.4 | 203.3
2030 | t7488 | 203.2 | 222 | 202.5 | 221.9 | 155.4 | 203.2
2030 | t7489 | 203.2 | 222 | 202.5 | 221.9 | 155.4 | 203.2
2030 | t7490 | 203.2 | 222 | 202.5 | 221.9 | 155.3 | 203.2
2030 | t7491 | 203.2 | 222 | 202.5 | 221.9 | 155.3 | 203.2
2030 | t7492 | 203.2 | 222 | 202.5 | 221.9 | 155.3 | 203.2
2030 | t7493 | 203.2 | 222 | 202.5 | 221.9 | 155.3 | 203.2
2030 | t7494 | 203.2 | 222 | 202.5 | 221.9 | 155.3 | 203.2
2030 | t7495 | 203.2 | 222 | 202.5 | 221.9 | 155.3 | 203.2
2030 | t7496 | 203.2 | 222 | 202.5 | 221.9 | 155.3 | 203.2
2030 | t7497 | 203.2 | 222 | 202.5 | 221.9 | 155.3 | 203.2
2030 | t7498 | 203.2 | 222 | 202.5 | 221.9 | 155.3 | 203.2
2030 | t7499 | 203.2 | 222 | 202.4 | 221.9 | 155.3 | 203.2
2030 | t7500 | 203.2 | 222 | 202.3 | 221.9 | 155.3 | 203.2
2030 | t7501 | 203.2 | 222 | 201.2 | 221.9 | 155.3 | 203.2
2030 | t7502 | 203.2 | 222 | 200.6 | 221.9 | 155.3 | 203.2
2030 | t7503 | 203.1 | 222 | 200.5 | 221.9 | 155.3 | 203.2
2030 | t7504 | 203.1 | 222 | 200.5 | 221.9 | 155.3 | 203.2
2030 | t7505 | 203.1 | 222 | 189.9 | 221.9 | 155.3 | 203.2
2030 | t7506 | 203.1 | 222 | 189.8 | 221.9 | 155.3 | 203.2
2030 | t7507 | 203.1 | 222 | 189.6 | 221.9 | 155.2 | 203.1
2030 | t7508 | 203.1 | 222 | 189.6 | 221.9 | 155.2 | 203.1
2030 | t7509 | 203.1 | 222 | 189.6 | 221.9 | 155.2 | 203.1
2030 | t7510 | 203.1 | 222 | 189.3 | 221.9 | 155.2 | 203.1
2030 | t7511 | 203.1 | 222 | 189.2 | 221.9 | 155.1 | 203.1
2030 | t7512 | 203.1 | 222 | 189.2 | 221.9 | 155.1 | 203.1
2030 | t7513 | 203 | 222 | 189.2 | 221.9 | 155 | 203.1
2030 | t7514 | 203 | 222 | 188.3 | 221.9 | 152.2 | 203.1
2030 | t7515 | 203 | 222 | 184.8 | 221.9 | 152.2 | 203.1
2030 | t7516 | 203 | 222 | 184.8 | 221.9 | 151.7 | 202.9
2030 | t7517 | 202.9 | 222 | 184.8 | 221.9 | 151.7 | 202.9
2030 | t7518 | 202.9 | 222 | 184.7 | 221.9 | 151.7 | 202.9
2030 | t7519 | 202.9 | 222 | 184.7 | 221.9 | 151.7 | 202.9
2030 | t7520 | 202.9 | 222 | 184.6 | 221.9 | 151.7 | 202.8
2030 | t7521 | 202.9 | 222 | 184.6 | 221.9 | 151.7 | 202.8
2030 | t7522 | 202.9 | 222 | 184.6 | 221.9 | 151.7 | 202.8
2030 | t7523 | 202.7 | 222 | 184.5 | 221.9 | 151.7 | 202.8
2030 | t7524 | 202.7 | 222 | 184.5 | 221.9 | 151.7 | 202.8
2030 | t7525 | 202.7 | 222 | 184.5 | 221.9 | 151.7 | 202.8
2030 | t7526 | 202.7 | 222 | 184.5 | 221.9 | 151.7 | 202.8
2030 | t7527 | 202.7 | 222 | 184.5 | 221.9 | 151.7 | 202.8
2030 | t7528 | 202.3 | 222 | 184.5 | 221.9 | 151.6 | 202.7
2030 | t7529 | 202.3 | 222 | 184.5 | 221.9 | 151.6 | 202.7
2030 | t7530 | 202.3 | 222 | 184.5 | 221.9 | 151.6 | 202.7
2030 | t7531 | 202.1 | 222 | 184.5 | 221.9 | 151.6 | 202.7
2030 | t7532 | 202 | 222 | 184.5 | 221.9 | 151.6 | 202.7
2030 | t7533 | 202 | 222 | 184.5 | 221.9 | 151.6 | 202.7
2030 | t7534 | 202 | 222 | 184.5 | 221.9 | 151.6 | 202.6
2030 | t7535 | 202 | 222 | 184.5 | 221.9 | 151.6 | 202.5
2030 | t7536 | 202 | 222 | 184.5 | 221.9 | 151.6 | 202.5
2030 | t7537 | 202 | 222 | 184.5 | 221.9 | 151.6 | 202.5
2030 | t7538 | 201.8 | 221.9 | 183.8 | 221.9 | 151.6 | 202.5
2030 | t7539 | 201.1 | 221.9 | 183.7 | 221.9 | 151.6 | 202.5
2030 | t7540 | 201.1 | 221.9 | 183.7 | 221.9 | 151.5 | 202.5
2030 | t7541 | 200.8 | 221.9 | 183.6 | 221.9 | 151.5 | 202.4
2030 | t7542 | 192.6 | 221.9 | 183.5 | 221.9 | 151.5 | 202.3
2030 | t7543 | 187.9 | 221.9 | 183.5 | 221.9 | 151.4 | 202.3
2030 | t7544 | 185 | 221.9 | 183.3 | 221.9 | 151.3 | 202.3
2030 | t7545 | 184.4 | 221.9 | 183.3 | 221.9 | 150.2 | 202.3
2030 | t7546 | 183.7 | 221.9 | 183.1 | 221.9 | 146.6 | 202.3
2030 | t7547 | 183.4 | 221.9 | 183.1 | 221.9 | 144.5 | 202.3
2030 | t7548 | 183.4 | 221.9 | 183.1 | 221.9 | 143.1 | 202.3
2030 | t7549 | 183.4 | 221.9 | 183.1 | 221.9 | 143 | 202.3
2030 | t7550 | 183.4 | 221.9 | 183.1 | 221.9 | 143 | 202.3
2030 | t7551 | 183.4 | 221.9 | 183.1 | 221.9 | 142.9 | 202.3
2030 | t7552 | 183.4 | 221.9 | 182.1 | 221.9 | 142.8 | 202.3
2030 | t7553 | 183.4 | 221.9 | 179.6 | 221.9 | 142.7 | 202.3
2030 | t7554 | 183.3 | 221.9 | 179.6 | 221.9 | 142.7 | 202.2
2030 | t7555 | 183.3 | 221.9 | 179.6 | 221.9 | 142.6 | 202.2
2030 | t7556 | 183.3 | 221.9 | 179.6 | 221.9 | 142.6 | 202.2
2030 | t7557 | 183.3 | 221.9 | 179.6 | 221.9 | 142.6 | 202.2
2030 | t7558 | 182.7 | 221.9 | 177.5 | 221.9 | 142.5 | 202.2
2030 | t7559 | 182.7 | 221.9 | 177.4 | 221.9 | 141.7 | 201.6
2030 | t7560 | 182 | 221.9 | 170.3 | 221.9 | 140.6 | 197.9
2030 | t7561 | 182 | 221.9 | 169.5 | 221.9 | 140.6 | 185.1
2030 | t7562 | 177.8 | 221.9 | 169.5 | 221.9 | 140.6 | 185.1
2030 | t7563 | 176.8 | 221.9 | 169.5 | 221.9 | 140.6 | 185.1
2030 | t7564 | 176.8 | 221.9 | 169.5 | 221.9 | 140.6 | 185.1
2030 | t7565 | 176.7 | 221.9 | 169.5 | 221.9 | 140.5 | 185.1
2030 | t7566 | 176.7 | 221.9 | 169.5 | 221.8 | 139.7 | 185.1
2030 | t7567 | 176.7 | 221.9 | 169.5 | 221.8 | 139.6 | 185.1
2030 | t7568 | 176.7 | 221.9 | 169.5 | 221.8 | 139.6 | 185.1
2030 | t7569 | 176.7 | 221.9 | 169.5 | 221.8 | 139.4 | 185.1
2030 | t7570 | 176.7 | 221.9 | 169.4 | 221.8 | 139.3 | 185.1
2030 | t7571 | 176.7 | 221.9 | 169.4 | 221.8 | 139 | 185.1
2030 | t7572 | 176.7 | 221.9 | 169.4 | 221.8 | 139 | 185.1
2030 | t7573 | 176.7 | 221.9 | 169.4 | 221.8 | 139 | 185
2030 | t7574 | 175.1 | 221.9 | 169.4 | 221.8 | 139 | 184.8
2030 | t7575 | 170.7 | 221.9 | 169.4 | 221.8 | 139 | 184.8
2030 | t7576 | 170.7 | 221.9 | 169.4 | 221.8 | 139 | 184.4
2030 | t7577 | 170.7 | 221.9 | 169.4 | 221.8 | 139 | 184.4
2030 | t7578 | 170.7 | 221.9 | 169.4 | 221.8 | 139 | 184.4
2030 | t7579 | 170.7 | 221.9 | 169.4 | 221.8 | 139 | 184.4
2030 | t7580 | 170.7 | 221.9 | 169.3 | 221.8 | 139 | 184.4
2030 | t7581 | 170.7 | 221.9 | 169.3 | 221.8 | 139 | 184.4
2030 | t7582 | 170.7 | 221.9 | 169.2 | 221.8 | 139 | 184.4
2030 | t7583 | 170.4 | 221.9 | 169.2 | 221.8 | 139 | 184.4
2030 | t7584 | 170.4 | 221.9 | 169.2 | 221.8 | 139 | 183.2
2030 | t7585 | 170.2 | 221.9 | 169.2 | 221.8 | 139 | 182.8
2030 | t7586 | 169.4 | 221.9 | 169.2 | 221.8 | 139 | 182.6
2030 | t7587 | 169.3 | 221.9 | 169.2 | 221.8 | 139 | 182.6
2030 | t7588 | 169.3 | 221.9 | 169.2 | 221.8 | 138.9 | 182.6
2030 | t7589 | 169.3 | 221.9 | 169.2 | 221.8 | 138.9 | 182.6
2030 | t7590 | 169.3 | 221.9 | 169.2 | 221.8 | 138.9 | 182.6
2030 | t7591 | 169.3 | 221.9 | 169.2 | 221.8 | 138.7 | 182.6
2030 | t7592 | 169.3 | 221.9 | 169.2 | 221.8 | 138.7 | 182.6
2030 | t7593 | 169.3 | 221.9 | 169.2 | 221.8 | 135.7 | 182.6
2030 | t7594 | 169.3 | 221.9 | 169.2 | 221.8 | 135.7 | 182.5
2030 | t7595 | 169.3 | 221.9 | 169.1 | 221.7 | 135.7 | 182.5
2030 | t7596 | 169.3 | 221.9 | 169.1 | 221.7 | 135.7 | 182.4
2030 | t7597 | 169.3 | 221.9 | 169.1 | 221.7 | 135.7 | 174.7
2030 | t7598 | 169.3 | 221.9 | 169.1 | 221.7 | 134.6 | 170.7
2030 | t7599 | 169.3 | 221.9 | 169.1 | 221.7 | 134.6 | 170.7
2030 | t7600 | 169.3 | 221.9 | 169 | 221.7 | 134.6 | 170.7
2030 | t7601 | 169.3 | 221.9 | 168.9 | 221.7 | 134.6 | 170.7
2030 | t7602 | 169.3 | 221.9 | 168.9 | 221.7 | 134.6 | 170.7
2030 | t7603 | 169.3 | 221.9 | 168.9 | 221.7 | 134.6 | 170.7
2030 | t7604 | 169.3 | 221.9 | 168.9 | 221.7 | 134.6 | 170.7
2030 | t7605 | 169.3 | 221.9 | 168.8 | 221.7 | 134.6 | 170.7
2030 | t7606 | 169.3 | 221.9 | 168.8 | 221.7 | 134.6 | 170.7
2030 | t7607 | 169.3 | 221.9 | 168.8 | 221.7 | 134.6 | 170.7
2030 | t7608 | 169.3 | 221.9 | 168.8 | 221.7 | 134.6 | 170.7
2030 | t7609 | 169.3 | 221.9 | 168.8 | 221.7 | 134.6 | 170.7
2030 | t7610 | 169.2 | 221.9 | 168.8 | 221.7 | 134.5 | 170.7
2030 | t7611 | 169.1 | 221.9 | 168.8 | 221.7 | 134.3 | 170.7
2030 | t7612 | 169.1 | 221.9 | 168.8 | 221.7 | 130 | 170.7
2030 | t7613 | 169.1 | 221.9 | 168.8 | 221.7 | 130 | 170.7
2030 | t7614 | 169.1 | 221.9 | 168.8 | 221.7 | 129.9 | 170.7
2030 | t7615 | 169.1 | 221.9 | 168.8 | 221.7 | 129.8 | 170.7
2030 | t7616 | 169.1 | 221.9 | 168.4 | 221.7 | 129.8 | 170.7
2030 | t7617 | 169.1 | 221.9 | 168.4 | 221.7 | 129.7 | 170.6
2030 | t7618 | 169.1 | 221.9 | 168.4 | 221.7 | 129.7 | 170.6
2030 | t7619 | 169.1 | 221.9 | 168.4 | 221.7 | 129.7 | 170.6
2030 | t7620 | 169.1 | 221.9 | 168.4 | 221.7 | 129.7 | 170.5
2030 | t7621 | 169.1 | 221.9 | 161.7 | 221.6 | 129.7 | 170.5
2030 | t7622 | 169.1 | 221.9 | 161.7 | 221.6 | 129.7 | 170.5
2030 | t7623 | 169.1 | 221.9 | 159.6 | 221.6 | 129.7 | 170.5
2030 | t7624 | 169.1 | 221.9 | 157 | 221.6 | 129.7 | 170.5
2030 | t7625 | 169.1 | 221.9 | 156.9 | 221.6 | 129.7 | 170.5
2030 | t7626 | 169.1 | 221.9 | 156.6 | 221.5 | 129.7 | 170.5
2030 | t7627 | 169.1 | 221.9 | 156.2 | 221.5 | 129.7 | 170.5
2030 | t7628 | 169.1 | 221.8 | 156.2 | 221.5 | 129.7 | 170.5
2030 | t7629 | 169.1 | 221.8 | 155.9 | 221.4 | 129.7 | 170.5
2030 | t7630 | 169 | 221.8 | 155.9 | 221.3 | 129.6 | 170.5
2030 | t7631 | 169 | 221.8 | 155.9 | 221.2 | 129.6 | 170.5
2030 | t7632 | 169 | 221.8 | 155.9 | 221.2 | 129.6 | 170.5
2030 | t7633 | 169 | 221.8 | 155.9 | 221 | 129.6 | 170.5
2030 | t7634 | 169 | 221.8 | 155.9 | 221 | 129.6 | 170.5
2030 | t7635 | 169 | 221.8 | 155.9 | 221 | 129.6 | 170.5
2030 | t7636 | 169 | 221.8 | 155.9 | 221 | 129.6 | 170.5
2030 | t7637 | 169 | 221.8 | 155.9 | 221 | 129.6 | 170.3
2030 | t7638 | 169 | 221.8 | 155.9 | 221 | 129.6 | 170.3
2030 | t7639 | 168.9 | 221.8 | 155.9 | 221 | 129.6 | 170.3
2030 | t7640 | 168.9 | 221.8 | 155.9 | 221 | 129.6 | 170.3
2030 | t7641 | 168.9 | 221.8 | 155.9 | 221 | 129.6 | 170.3
2030 | t7642 | 165 | 221.8 | 155.9 | 221 | 129.6 | 170.3
2030 | t7643 | 157.1 | 221.7 | 155.9 | 221 | 129.6 | 170.3
2030 | t7644 | 157.1 | 221.7 | 155.9 | 221 | 129.6 | 170.3
2030 | t7645 | 157.1 | 221.7 | 155.9 | 220.8 | 129.6 | 170.2
2030 | t7646 | 157.1 | 221.7 | 155.9 | 220.8 | 129.6 | 170.2
2030 | t7647 | 157.1 | 221.7 | 155.9 | 220.8 | 129.6 | 170.2
2030 | t7648 | 157.1 | 221.7 | 155.9 | 220.8 | 129.6 | 170.2
2030 | t7649 | 157.1 | 221.7 | 155.9 | 220.8 | 129.6 | 169.6
2030 | t7650 | 157.1 | 221.7 | 155.9 | 220.8 | 129.5 | 169.6
2030 | t7651 | 157.1 | 221.7 | 155.9 | 220.8 | 129.5 | 169.5
2030 | t7652 | 157 | 221.7 | 155.9 | 220.8 | 129.5 | 169.3
2030 | t7653 | 157 | 221.7 | 155.9 | 220.8 | 129.4 | 167.4
2030 | t7654 | 156.9 | 221.7 | 155.8 | 220.7 | 129.4 | 165.8
2030 | t7655 | 156.9 | 221.7 | 155.7 | 220.7 | 129.4 | 162.7
2030 | t7656 | 156.6 | 221.7 | 155.7 | 220.7 | 129.4 | 159.9
2030 | t7657 | 155.8 | 221.7 | 155.7 | 220.7 | 129.4 | 159.8
2030 | t7658 | 155.7 | 221.7 | 155.7 | 220.7 | 129.4 | 159.2
2030 | t7659 | 155.7 | 221.7 | 155.7 | 220.7 | 129.4 | 157.5
2030 | t7660 | 155.7 | 221.7 | 155.7 | 220.7 | 129.4 | 157.5
2030 | t7661 | 155.7 | 221.7 | 155.7 | 220.7 | 129.4 | 157.5
2030 | t7662 | 155.7 | 221.7 | 155.7 | 220.6 | 129.4 | 157.5
2030 | t7663 | 155.7 | 221.7 | 155.7 | 220.4 | 129.4 | 157.5
2030 | t7664 | 155.7 | 221.7 | 155.7 | 220.4 | 129.4 | 157.5
2030 | t7665 | 155.7 | 221.7 | 155.6 | 220.4 | 129.3 | 157.5
2030 | t7666 | 155.6 | 221.7 | 155.6 | 220.2 | 129.3 | 157.5
2030 | t7667 | 155.6 | 221.7 | 155.6 | 220.2 | 129.3 | 157.5
2030 | t7668 | 155.6 | 221.7 | 155.5 | 220.2 | 129.3 | 157.5
2030 | t7669 | 155.6 | 221.6 | 155.5 | 220 | 129.3 | 157.5
2030 | t7670 | 155.5 | 221.6 | 155.5 | 219.5 | 129.3 | 157.5
2030 | t7671 | 155.5 | 221.6 | 155.5 | 219.5 | 129.2 | 157.5
2030 | t7672 | 155.5 | 221.6 | 155.5 | 217.9 | 128.8 | 157.4
2030 | t7673 | 155.5 | 221.5 | 155.5 | 217.3 | 128.8 | 156.9
2030 | t7674 | 155.5 | 221.5 | 155.5 | 217.3 | 122 | 156.8
2030 | t7675 | 155.5 | 221.5 | 155.5 | 217.3 | 122 | 156.8
2030 | t7676 | 155.5 | 221.4 | 155.5 | 217.3 | 122 | 156.6
2030 | t7677 | 155.5 | 221.4 | 155.5 | 217.3 | 122 | 156.4
2030 | t7678 | 155.5 | 221.4 | 155.5 | 217.3 | 122 | 156.3
2030 | t7679 | 155.5 | 221.4 | 155.4 | 217.3 | 122 | 156.2
2030 | t7680 | 155.5 | 221.3 | 155.4 | 217.3 | 122 | 156.2
2030 | t7681 | 155.5 | 221.3 | 155.3 | 215.3 | 122 | 156.2
2030 | t7682 | 155.5 | 221.2 | 154.3 | 215.2 | 121.8 | 156.2
2030 | t7683 | 155.5 | 221.2 | 154.2 | 212 | 119.8 | 156.2
2030 | t7684 | 155.5 | 221.2 | 154.1 | 210.1 | 119.8 | 156.2
2030 | t7685 | 155.5 | 221.2 | 154 | 208.6 | 119.8 | 156.2
2030 | t7686 | 155.5 | 221 | 154 | 206.1 | 119.8 | 156.2
2030 | t7687 | 155.5 | 220.9 | 154 | 206.1 | 119.7 | 156.2
2030 | t7688 | 155.5 | 220.9 | 154 | 206.1 | 119.7 | 156.2
2030 | t7689 | 155.5 | 220.9 | 154 | 206.1 | 119.7 | 156.2
2030 | t7690 | 155.5 | 220.9 | 154 | 206.1 | 119.6 | 156.2
2030 | t7691 | 155.5 | 220.8 | 151.6 | 206.1 | 119.6 | 156
2030 | t7692 | 155.5 | 220.8 | 151.3 | 206.1 | 119.6 | 156
2030 | t7693 | 155.4 | 220.8 | 151.3 | 205.8 | 119.6 | 156
2030 | t7694 | 155.4 | 220.8 | 151.3 | 205.1 | 119.6 | 156
2030 | t7695 | 155.4 | 220.7 | 151.3 | 205 | 119.6 | 156
2030 | t7696 | 155.4 | 220.7 | 144.7 | 205 | 119.6 | 156
2030 | t7697 | 155.4 | 220.7 | 144.6 | 205 | 119.6 | 156
2030 | t7698 | 155.4 | 220.7 | 143.1 | 204.9 | 119.5 | 156
2030 | t7699 | 155.4 | 220.7 | 143.1 | 204.9 | 119.5 | 155.9
2030 | t7700 | 155.3 | 220.7 | 143.1 | 204.9 | 119.5 | 155.9
2030 | t7701 | 155.3 | 220.7 | 143.1 | 204.9 | 119.5 | 155.9
2030 | t7702 | 155.3 | 220.7 | 143.1 | 204.8 | 119.5 | 155.9
2030 | t7703 | 151.7 | 220.7 | 143.1 | 204.8 | 119.5 | 155.9
2030 | t7704 | 151.6 | 220.7 | 143.1 | 204.8 | 119.5 | 155.8
2030 | t7705 | 151.6 | 219.3 | 143.1 | 204.8 | 119.5 | 155.8
2030 | t7706 | 151.6 | 219.2 | 142.8 | 204.8 | 119.5 | 155.8
2030 | t7707 | 151.6 | 215.9 | 142.8 | 204.8 | 119.5 | 155.8
2030 | t7708 | 151.6 | 215.9 | 142.8 | 204.7 | 119.5 | 155.8
2030 | t7709 | 151.6 | 215.9 | 142.8 | 204.7 | 119.5 | 155.8
2030 | t7710 | 151.6 | 215.9 | 142.7 | 204.7 | 119.5 | 155.8
2030 | t7711 | 151.6 | 215.9 | 142.7 | 204.7 | 119.5 | 155.8
2030 | t7712 | 151.6 | 215.9 | 139.3 | 204.7 | 119.5 | 155.8
2030 | t7713 | 151.6 | 215.9 | 139.3 | 204.7 | 119.5 | 155.8
2030 | t7714 | 151.6 | 215.4 | 131.5 | 204.7 | 119.5 | 155.8
2030 | t7715 | 151.6 | 215.3 | 130.6 | 204.7 | 119.5 | 155.8
2030 | t7716 | 151.6 | 215.1 | 130.1 | 204.7 | 119.5 | 155.8
2030 | t7717 | 151.6 | 214.2 | 130 | 204.7 | 119.4 | 155.8
2030 | t7718 | 151.6 | 211.5 | 130 | 204.7 | 119.4 | 155.8
2030 | t7719 | 151.5 | 210.5 | 130 | 204.7 | 119.4 | 155.8
2030 | t7720 | 151.4 | 205.8 | 130 | 204.6 | 119.4 | 155.8
2030 | t7721 | 151.4 | 205 | 130 | 204.6 | 119.4 | 155.8
2030 | t7722 | 149.8 | 205 | 130 | 204.6 | 119.4 | 155.8
2030 | t7723 | 149.3 | 204.9 | 130 | 204.6 | 119.4 | 155.7
2030 | t7724 | 149.3 | 204.9 | 130 | 204.6 | 119.4 | 155.7
2030 | t7725 | 149.3 | 204.8 | 130 | 204.6 | 119.4 | 155.7
2030 | t7726 | 148.4 | 204.8 | 130 | 204.6 | 119.4 | 155.7
2030 | t7727 | 145.7 | 204.8 | 130 | 204.6 | 119.4 | 155.7
2030 | t7728 | 144.7 | 204.8 | 130 | 204.6 | 119.4 | 155.7
2030 | t7729 | 143.3 | 204.8 | 130 | 204.6 | 119.4 | 155.7
2030 | t7730 | 143.3 | 204.8 | 129.9 | 204.6 | 119.4 | 155.7
2030 | t7731 | 143.3 | 204.8 | 129.9 | 204.6 | 119.4 | 155.7
2030 | t7732 | 143.3 | 204.8 | 129.9 | 204.5 | 119.4 | 155.7
2030 | t7733 | 143.3 | 204.8 | 129.9 | 204.5 | 119.4 | 155.7
2030 | t7734 | 143.3 | 204.8 | 129.9 | 204.5 | 119.4 | 155.7
2030 | t7735 | 143.3 | 204.8 | 129.9 | 204.5 | 119.4 | 155.7
2030 | t7736 | 143.3 | 204.8 | 129.8 | 204.5 | 119.4 | 155.7
2030 | t7737 | 143.2 | 204.8 | 129.8 | 204.5 | 119.4 | 155.7
2030 | t7738 | 143.1 | 204.8 | 129.8 | 204.5 | 119.4 | 155.7
2030 | t7739 | 143 | 204.8 | 129.8 | 204.5 | 119.4 | 155.7
2030 | t7740 | 143 | 204.8 | 129.8 | 204.5 | 119.4 | 155.6
2030 | t7741 | 142.9 | 204.8 | 129.8 | 204.5 | 119.4 | 155.6
2030 | t7742 | 140.6 | 204.7 | 129.8 | 204.5 | 119.4 | 155.6
2030 | t7743 | 140.5 | 204.7 | 129.8 | 204.5 | 119.4 | 155.6
2030 | t7744 | 139.5 | 204.7 | 129.8 | 204.5 | 119.4 | 155.6
2030 | t7745 | 139.4 | 204.7 | 129.8 | 204.5 | 119.4 | 155.6
2030 | t7746 | 139.2 | 204.7 | 129.8 | 204.5 | 119.4 | 155.6
2030 | t7747 | 139.2 | 204.7 | 129.8 | 204.5 | 119.4 | 155.6
2030 | t7748 | 139 | 204.7 | 129.8 | 204.5 | 119.4 | 155.6
2030 | t7749 | 138.9 | 204.7 | 129.8 | 204.5 | 119.4 | 155.6
2030 | t7750 | 138.9 | 204.7 | 129.7 | 204.5 | 119.4 | 155.5
2030 | t7751 | 138.7 | 204.7 | 129.7 | 204.4 | 119.4 | 155.5
2030 | t7752 | 131.3 | 204.7 | 129.7 | 204.4 | 119.4 | 155.5
2030 | t7753 | 131.2 | 204.7 | 129.7 | 204.4 | 119.4 | 155.5
2030 | t7754 | 130.2 | 204.7 | 129.7 | 204.4 | 119.4 | 155.5
2030 | t7755 | 130.2 | 204.7 | 129.7 | 204.4 | 119.4 | 155.5
2030 | t7756 | 130.2 | 204.7 | 129.6 | 204.4 | 119.4 | 155.5
2030 | t7757 | 130.2 | 204.7 | 129.6 | 204.4 | 119.4 | 155.5
2030 | t7758 | 130.2 | 204.7 | 129.6 | 204.4 | 119.4 | 155.5
2030 | t7759 | 130.2 | 204.7 | 129.6 | 204.4 | 119.4 | 155.5
2030 | t7760 | 130.2 | 204.7 | 129.6 | 204.4 | 119.4 | 155.5
2030 | t7761 | 130.2 | 204.7 | 129.6 | 204.4 | 119.4 | 155.5
2030 | t7762 | 130.2 | 204.7 | 129.6 | 204.4 | 119.4 | 155.5
2030 | t7763 | 130.2 | 204.7 | 129.6 | 204.4 | 119.4 | 155.4
2030 | t7764 | 130.2 | 204.7 | 129.6 | 204.4 | 119.4 | 155.4
2030 | t7765 | 130.2 | 204.7 | 129.6 | 204.4 | 119.4 | 155.3
2030 | t7766 | 130.2 | 204.6 | 129.6 | 204.4 | 119.4 | 155.3
2030 | t7767 | 130.1 | 204.6 | 129.6 | 204.3 | 119.4 | 155.3
2030 | t7768 | 130.1 | 204.6 | 129.6 | 204.3 | 119.4 | 155.3
2030 | t7769 | 130.1 | 204.6 | 129.6 | 204.3 | 119.4 | 155.3
2030 | t7770 | 130 | 204.6 | 129.6 | 204.3 | 119.4 | 155.3
2030 | t7771 | 130 | 204.6 | 129.6 | 204.3 | 119.4 | 155.3
2030 | t7772 | 130 | 204.6 | 129.6 | 204.3 | 119.4 | 155.3
2030 | t7773 | 130 | 204.6 | 129.6 | 204.2 | 119.4 | 155.3
2030 | t7774 | 129.9 | 204.6 | 129.6 | 204.2 | 119.4 | 155.3
2030 | t7775 | 129.8 | 204.6 | 129.6 | 204.2 | 119.4 | 155.3
2030 | t7776 | 129.8 | 204.6 | 129.6 | 204.2 | 119.4 | 155.3
2030 | t7777 | 129.8 | 204.6 | 129.6 | 204.2 | 119.4 | 155.3
2030 | t7778 | 129.8 | 204.5 | 129.5 | 204.2 | 119.4 | 155.3
2030 | t7779 | 129.8 | 204.5 | 129.5 | 204.1 | 119.4 | 155.1
2030 | t7780 | 129.8 | 204.5 | 129.5 | 204.1 | 119.4 | 152.5
2030 | t7781 | 129.8 | 204.5 | 129.5 | 204.1 | 119.4 | 151.7
2030 | t7782 | 129.8 | 204.5 | 129.5 | 204 | 119.4 | 151.7
2030 | t7783 | 129.8 | 204.5 | 129.5 | 204 | 119.3 | 151.7
2030 | t7784 | 129.8 | 204.5 | 129.5 | 204 | 119.3 | 151.7
2030 | t7785 | 129.8 | 204.5 | 129.5 | 204 | 119.3 | 151.7
2030 | t7786 | 129.8 | 204.5 | 129.5 | 204 | 119.3 | 151.7
2030 | t7787 | 129.8 | 204.5 | 129.5 | 203.9 | 119.3 | 151.7
2030 | t7788 | 129.8 | 204.5 | 129.5 | 203.9 | 119.3 | 151.7
2030 | t7789 | 129.8 | 204.5 | 129.5 | 203.8 | 119.3 | 151.7
2030 | t7790 | 129.8 | 204.5 | 129.5 | 203.8 | 119.3 | 151.7
2030 | t7791 | 129.8 | 204.5 | 129.5 | 203.7 | 119.3 | 151.7
2030 | t7792 | 129.8 | 204.5 | 129.5 | 203.7 | 119.3 | 151.7
2030 | t7793 | 129.8 | 204.5 | 129.5 | 203.7 | 119.3 | 151.6
2030 | t7794 | 129.7 | 204.5 | 129.5 | 203.7 | 119.3 | 151.5
2030 | t7795 | 129.7 | 204.5 | 129.5 | 203.6 | 119.3 | 151.5
2030 | t7796 | 129.7 | 204.5 | 129.5 | 203.6 | 119.3 | 151.5
2030 | t7797 | 129.7 | 204.5 | 129.5 | 203.6 | 119.3 | 151.5
2030 | t7798 | 129.7 | 204.4 | 129.5 | 203.6 | 119.3 | 151.5
2030 | t7799 | 129.7 | 204.4 | 129.4 | 203.6 | 119.3 | 151.5
2030 | t7800 | 129.7 | 204.4 | 129.4 | 203.6 | 119.3 | 151.5
2030 | t7801 | 129.7 | 204.4 | 129.4 | 203.6 | 119.3 | 151.5
2030 | t7802 | 129.7 | 204.4 | 129.4 | 203.6 | 119.3 | 151.5
2030 | t7803 | 129.7 | 204.4 | 129.3 | 203.6 | 119.3 | 151.5
2030 | t7804 | 129.7 | 204.4 | 129.2 | 203.6 | 119.3 | 151.5
2030 | t7805 | 129.7 | 204.4 | 124.4 | 203.6 | 119.3 | 151.5
2030 | t7806 | 129.7 | 204.4 | 120 | 203.6 | 119.3 | 151.5
2030 | t7807 | 129.7 | 204.4 | 120 | 203.6 | 119.3 | 151.5
2030 | t7808 | 129.6 | 204.4 | 120 | 203.5 | 119.3 | 151.4
2030 | t7809 | 129.6 | 204.4 | 120 | 203.5 | 119.3 | 151.4
2030 | t7810 | 129.6 | 204.4 | 120 | 203.5 | 119.3 | 151.4
2030 | t7811 | 129.6 | 204.4 | 120 | 203.5 | 119.3 | 151.3
2030 | t7812 | 129.6 | 204.4 | 120 | 203.5 | 119.3 | 145.8
2030 | t7813 | 129.6 | 204.4 | 120 | 203.5 | 119.3 | 145.8
2030 | t7814 | 129.6 | 204.3 | 119.8 | 203.5 | 119.3 | 145.8
2030 | t7815 | 129.6 | 204.3 | 119.7 | 203.5 | 119.3 | 145.8
2030 | t7816 | 129.6 | 204.3 | 119.7 | 203.4 | 119.3 | 145.8
2030 | t7817 | 129.6 | 204.3 | 119.7 | 203.4 | 119.3 | 145.8
2030 | t7818 | 129.5 | 204.3 | 119.7 | 203.4 | 119.3 | 143.3
2030 | t7819 | 129.5 | 204.3 | 119.6 | 203.4 | 119.3 | 143.3
2030 | t7820 | 129.5 | 204.3 | 119.6 | 203.4 | 119.3 | 143.3
2030 | t7821 | 129.5 | 204.3 | 119.6 | 203.4 | 119.3 | 143.3
2030 | t7822 | 129.5 | 204.3 | 119.6 | 203.4 | 119.3 | 143.3
2030 | t7823 | 129.5 | 204.3 | 119.6 | 203.4 | 119.3 | 143.3
2030 | t7824 | 129.5 | 204.3 | 119.6 | 203.4 | 119.3 | 143.3
2030 | t7825 | 129.5 | 204.3 | 119.6 | 203.4 | 119.3 | 143.3
2030 | t7826 | 129.5 | 204.3 | 119.6 | 203.4 | 119.3 | 143.3
2030 | t7827 | 129.5 | 204.3 | 119.6 | 203.4 | 119.3 | 142.9
2030 | t7828 | 129.4 | 204.3 | 119.6 | 203.4 | 119.3 | 142.7
2030 | t7829 | 129.4 | 204.2 | 119.6 | 203.4 | 119.3 | 141.8
2030 | t7830 | 129.4 | 204.2 | 119.6 | 203.3 | 119.3 | 140.5
2030 | t7831 | 129.4 | 204.2 | 119.6 | 203.3 | 119.3 | 140
2030 | t7832 | 129.4 | 204.2 | 119.6 | 203.3 | 119.3 | 139.3
2030 | t7833 | 129.4 | 204.2 | 119.6 | 203.3 | 119.3 | 139
2030 | t7834 | 129.4 | 204.2 | 119.6 | 203.3 | 119.3 | 139
2030 | t7835 | 129.4 | 204.2 | 119.5 | 203.3 | 119.3 | 139
2030 | t7836 | 129.4 | 204.2 | 119.5 | 203.2 | 119.3 | 139
2030 | t7837 | 129.4 | 204.2 | 119.5 | 203.2 | 119.3 | 139
2030 | t7838 | 129.3 | 204.2 | 119.5 | 203.2 | 119.3 | 139
2030 | t7839 | 129.3 | 204.2 | 119.5 | 203.2 | 119.3 | 139
2030 | t7840 | 129.3 | 204.2 | 119.5 | 203.2 | 119.3 | 139
2030 | t7841 | 129.2 | 204.2 | 119.5 | 203.2 | 119.3 | 139
2030 | t7842 | 129.2 | 204.1 | 119.5 | 203.2 | 119.3 | 138.9
2030 | t7843 | 129.2 | 204.1 | 119.5 | 203.2 | 119.3 | 138.9
2030 | t7844 | 129.2 | 204.1 | 119.5 | 203.2 | 119.3 | 138.9
2030 | t7845 | 129.2 | 204 | 119.5 | 203.1 | 119.3 | 138.9
2030 | t7846 | 129.2 | 204 | 119.5 | 203.1 | 119.2 | 138.9
2030 | t7847 | 129.2 | 203.9 | 119.5 | 203.1 | 119.2 | 138.9
2030 | t7848 | 129.2 | 203.6 | 119.5 | 203.1 | 119.2 | 138.9
2030 | t7849 | 129.2 | 203.6 | 119.5 | 203.1 | 119.2 | 138.8
2030 | t7850 | 129.2 | 203.6 | 119.5 | 203.1 | 119.2 | 138.8
2030 | t7851 | 129.2 | 203.6 | 119.5 | 203.1 | 119.2 | 138.5
2030 | t7852 | 129.2 | 203.6 | 119.4 | 203.1 | 119.2 | 138.5
2030 | t7853 | 129.2 | 203.6 | 119.4 | 203 | 119.2 | 137.9
2030 | t7854 | 129.2 | 203.6 | 119.4 | 203 | 119.2 | 137.9
2030 | t7855 | 129.2 | 203.6 | 119.4 | 202.8 | 119.2 | 137.9
2030 | t7856 | 129.2 | 203.6 | 119.4 | 202.8 | 119.2 | 137.9
2030 | t7857 | 129.2 | 203.5 | 119.4 | 202.8 | 119.2 | 137.9
2030 | t7858 | 129.2 | 203.5 | 119.4 | 202.8 | 119.2 | 137.9
2030 | t7859 | 129.2 | 203.5 | 119.4 | 202.8 | 119.2 | 137.9
2030 | t7860 | 129.2 | 203.5 | 119.4 | 202.8 | 119.2 | 137.9
2030 | t7861 | 125 | 203.4 | 119.4 | 202.7 | 119.2 | 137.7
2030 | t7862 | 125 | 203.4 | 119.4 | 202.7 | 119.2 | 137.4
2030 | t7863 | 125 | 203.4 | 119.4 | 202.7 | 119.2 | 137.4
2030 | t7864 | 122.1 | 203.3 | 119.4 | 202.7 | 119.2 | 135.7
2030 | t7865 | 119.8 | 203.3 | 119.4 | 202.7 | 119.2 | 135.7
2030 | t7866 | 119.8 | 203.3 | 119.4 | 202.7 | 119.2 | 134.7
2030 | t7867 | 119.7 | 203.3 | 119.4 | 202.7 | 119.2 | 134.7
2030 | t7868 | 119.7 | 203.3 | 119.4 | 202.7 | 119.2 | 134.7
2030 | t7869 | 119.7 | 203.3 | 119.4 | 202.7 | 119.2 | 134.7
2030 | t7870 | 119.7 | 203.3 | 119.4 | 202.7 | 119.2 | 134.7
2030 | t7871 | 119.7 | 203.3 | 119.4 | 202.7 | 119.2 | 134.7
2030 | t7872 | 119.7 | 203.3 | 119.4 | 202.6 | 119.2 | 134.7
2030 | t7873 | 119.7 | 203.3 | 119.4 | 202.5 | 119.2 | 134.7
2030 | t7874 | 119.7 | 203.3 | 119.4 | 202.5 | 119.2 | 134.7
2030 | t7875 | 119.6 | 203.3 | 119.4 | 202.5 | 119.2 | 134.7
2030 | t7876 | 119.6 | 203.3 | 119.4 | 202.5 | 119.2 | 134.7
2030 | t7877 | 119.6 | 203.3 | 119.4 | 202.5 | 119.2 | 134.7
2030 | t7878 | 119.6 | 203.2 | 119.4 | 202.5 | 119.2 | 134.7
2030 | t7879 | 119.6 | 203.2 | 119.4 | 202.5 | 119.2 | 134.4
2030 | t7880 | 119.6 | 203.2 | 119.4 | 202.5 | 119.2 | 133.9
2030 | t7881 | 119.6 | 203.2 | 119.4 | 202.5 | 119.2 | 132.4
2030 | t7882 | 119.6 | 203.2 | 119.4 | 202.5 | 119.2 | 130.1
2030 | t7883 | 119.6 | 203.2 | 119.4 | 202.5 | 119.2 | 129.7
2030 | t7884 | 119.6 | 203.2 | 119.4 | 202.5 | 119.2 | 129.7
2030 | t7885 | 119.6 | 203.2 | 119.4 | 202.5 | 119.2 | 129.7
2030 | t7886 | 119.6 | 203.2 | 119.4 | 202.5 | 119.2 | 129.7
2030 | t7887 | 119.6 | 203.2 | 119.3 | 202.5 | 119.2 | 129.7
2030 | t7888 | 119.6 | 203.2 | 119.3 | 202.5 | 119.2 | 129.7
2030 | t7889 | 119.6 | 203.2 | 119.3 | 202.5 | 119.2 | 129.7
2030 | t7890 | 119.6 | 203.2 | 119.3 | 202.5 | 119.2 | 129.5
2030 | t7891 | 119.6 | 203.2 | 119.3 | 202.4 | 119.2 | 129.5
2030 | t7892 | 119.6 | 203.2 | 119.3 | 202.4 | 119.2 | 129.5
2030 | t7893 | 119.6 | 203.2 | 119.3 | 202.4 | 119.2 | 129.5
2030 | t7894 | 119.6 | 203.2 | 119.3 | 202.4 | 119.2 | 129.5
2030 | t7895 | 119.5 | 203.2 | 119.3 | 202.4 | 119.2 | 129.5
2030 | t7896 | 119.5 | 203.2 | 119.3 | 202.4 | 119.2 | 129.5
2030 | t7897 | 119.5 | 203.2 | 119.3 | 202.4 | 119.2 | 129.5
2030 | t7898 | 119.5 | 203.2 | 119.3 | 202.3 | 119.2 | 129.5
2030 | t7899 | 119.5 | 203.2 | 119.3 | 202.3 | 119.2 | 129.5
2030 | t7900 | 119.5 | 203.2 | 119.3 | 202.3 | 119.2 | 129.5
2030 | t7901 | 119.5 | 203.2 | 119.3 | 202.3 | 119.2 | 129.5
2030 | t7902 | 119.5 | 203.2 | 119.3 | 202.3 | 119.2 | 129.4
2030 | t7903 | 119.5 | 203.2 | 119.3 | 202.3 | 119.2 | 129.4
2030 | t7904 | 119.5 | 203.2 | 119.3 | 202.3 | 119.2 | 129.3
2030 | t7905 | 119.5 | 203.2 | 119.3 | 202.3 | 119.2 | 129.2
2030 | t7906 | 119.5 | 203.2 | 119.3 | 202.3 | 119.1 | 129.2
2030 | t7907 | 119.5 | 203.2 | 119.3 | 202.3 | 119.1 | 129.2
2030 | t7908 | 119.5 | 203.2 | 119.3 | 202.3 | 119.1 | 129.2
2030 | t7909 | 119.4 | 203.2 | 119.3 | 202.2 | 119.1 | 129.2
2030 | t7910 | 119.4 | 203.2 | 119.3 | 202.2 | 119.1 | 129.2
2030 | t7911 | 119.4 | 203.2 | 119.3 | 202.2 | 119.1 | 129.2
2030 | t7912 | 119.4 | 203.2 | 119.3 | 202.2 | 119.1 | 129.2
2030 | t7913 | 119.4 | 203.2 | 119.3 | 202.2 | 119.1 | 129.2
2030 | t7914 | 119.4 | 203.2 | 119.3 | 202.2 | 119.1 | 123.5
2030 | t7915 | 119.4 | 203.2 | 119.3 | 202.2 | 119.1 | 120.2
2030 | t7916 | 119.4 | 203.2 | 119.3 | 202.2 | 119.1 | 119.9
2030 | t7917 | 119.4 | 203.2 | 119.3 | 202.1 | 119.1 | 119.9
2030 | t7918 | 119.4 | 203.2 | 119.3 | 202.1 | 119.1 | 119.9
2030 | t7919 | 119.4 | 203.1 | 119.3 | 201.1 | 119.1 | 119.9
2030 | t7920 | 119.4 | 203.1 | 119.3 | 200.8 | 119.1 | 119.9
2030 | t7921 | 119.4 | 203.1 | 119.3 | 200.7 | 119.1 | 119.9
2030 | t7922 | 119.4 | 203.1 | 119.3 | 200.7 | 119.1 | 119.9
2030 | t7923 | 119.4 | 203.1 | 119.3 | 191 | 119.1 | 119.9
2030 | t7924 | 119.4 | 203.1 | 119.3 | 190.2 | 119.1 | 119.9
2030 | t7925 | 119.4 | 203.1 | 119.3 | 190.2 | 119.1 | 119.8
2030 | t7926 | 119.4 | 203.1 | 119.3 | 190.2 | 119.1 | 119.7
2030 | t7927 | 119.4 | 203.1 | 119.3 | 190.2 | 119.1 | 119.7
2030 | t7928 | 119.4 | 203.1 | 119.3 | 190.2 | 119.1 | 119.7
2030 | t7929 | 119.4 | 203.1 | 119.3 | 190.2 | 119.1 | 119.7
2030 | t7930 | 119.4 | 203.1 | 119.3 | 190.2 | 119.1 | 119.7
2030 | t7931 | 119.4 | 203.1 | 119.3 | 190.2 | 119.1 | 119.7
2030 | t7932 | 119.4 | 203.1 | 119.3 | 184.9 | 119.1 | 119.7
2030 | t7933 | 119.4 | 203.1 | 119.3 | 184.9 | 119.1 | 119.7
2030 | t7934 | 119.4 | 203.1 | 119.3 | 184.9 | 119.1 | 119.7
2030 | t7935 | 119.4 | 203.1 | 119.3 | 184.8 | 119.1 | 119.7
2030 | t7936 | 119.4 | 203.1 | 119.3 | 184.8 | 119.1 | 119.7
2030 | t7937 | 119.4 | 203.1 | 119.3 | 184.8 | 119.1 | 119.7
2030 | t7938 | 119.4 | 203.1 | 119.3 | 184.7 | 119.1 | 119.7
2030 | t7939 | 119.4 | 203.1 | 119.3 | 184.7 | 119.1 | 119.6
2030 | t7940 | 119.4 | 203.1 | 119.3 | 184.5 | 119.1 | 119.6
2030 | t7941 | 119.4 | 203.1 | 119.3 | 184.4 | 119.1 | 119.6
2030 | t7942 | 119.4 | 203.1 | 119.3 | 184.4 | 119.1 | 119.6
2030 | t7943 | 119.4 | 203.1 | 119.3 | 184.1 | 119.1 | 119.6
2030 | t7944 | 119.4 | 203.1 | 119.3 | 183.8 | 119 | 119.6
2030 | t7945 | 119.4 | 203.1 | 119.2 | 183.7 | 119 | 119.6
2030 | t7946 | 119.4 | 203.1 | 119.2 | 183.3 | 119 | 119.6
2030 | t7947 | 119.4 | 203.1 | 119.2 | 183.3 | 119 | 119.6
2030 | t7948 | 119.4 | 203.1 | 119.2 | 183.3 | 119 | 119.6
2030 | t7949 | 119.4 | 203.1 | 119.2 | 183 | 119 | 119.6
2030 | t7950 | 119.4 | 203 | 119.2 | 183 | 119 | 119.6
2030 | t7951 | 119.4 | 203 | 119.2 | 183 | 119 | 119.6
2030 | t7952 | 119.3 | 203 | 119.2 | 183 | 119 | 119.6
2030 | t7953 | 119.3 | 203 | 119.2 | 183 | 119 | 119.6
2030 | t7954 | 119.3 | 203 | 119.2 | 183 | 119 | 119.6
2030 | t7955 | 119.3 | 203 | 119.2 | 181.6 | 119 | 119.6
2030 | t7956 | 119.3 | 203 | 119.2 | 177.7 | 119 | 119.6
2030 | t7957 | 119.3 | 202.9 | 119.2 | 177.7 | 119 | 119.6
2030 | t7958 | 119.3 | 202.5 | 119.2 | 177.7 | 119 | 119.6
2030 | t7959 | 119.3 | 202.5 | 119.2 | 177.7 | 119 | 119.6
2030 | t7960 | 119.3 | 202.5 | 119.2 | 177.7 | 119 | 119.6
2030 | t7961 | 119.3 | 202.5 | 119.2 | 175.5 | 119 | 119.6
2030 | t7962 | 119.3 | 202.5 | 119.2 | 175.5 | 119 | 119.6
2030 | t7963 | 119.3 | 202.5 | 119.2 | 175.5 | 119 | 119.6
2030 | t7964 | 119.3 | 202.5 | 119.2 | 175.5 | 119 | 119.6
2030 | t7965 | 119.3 | 202.5 | 119.2 | 175.5 | 119 | 119.5
2030 | t7966 | 119.3 | 202.5 | 119.2 | 175.5 | 119 | 119.5
2030 | t7967 | 119.3 | 202.5 | 119.2 | 175.5 | 119 | 119.5
2030 | t7968 | 119.3 | 202.4 | 119.2 | 175.5 | 119 | 119.5
2030 | t7969 | 119.3 | 202.3 | 119.2 | 171 | 119 | 119.5
2030 | t7970 | 119.3 | 202.3 | 119.2 | 171 | 119 | 119.5
2030 | t7971 | 119.3 | 202.2 | 119.2 | 171 | 119 | 119.5
2030 | t7972 | 119.3 | 202.2 | 119.2 | 171 | 119 | 119.5
2030 | t7973 | 119.3 | 202.2 | 119.2 | 171 | 119 | 119.5
2030 | t7974 | 119.3 | 202.2 | 119.2 | 169.5 | 119 | 119.5
2030 | t7975 | 119.3 | 202.2 | 119.2 | 169.5 | 119 | 119.5
2030 | t7976 | 119.3 | 202.2 | 119.2 | 169.5 | 119 | 119.5
2030 | t7977 | 119.3 | 202.2 | 119.2 | 169.5 | 119 | 119.5
2030 | t7978 | 119.3 | 202.2 | 119.2 | 169.5 | 119 | 119.5
2030 | t7979 | 119.3 | 202.2 | 119.2 | 169.5 | 119 | 119.5
2030 | t7980 | 119.3 | 201.9 | 119.2 | 169.5 | 119 | 119.5
2030 | t7981 | 119.3 | 201.8 | 119.2 | 169.5 | 119 | 119.5
2030 | t7982 | 119.3 | 201.8 | 119.2 | 169.5 | 119 | 119.5
2030 | t7983 | 119.3 | 201.8 | 119.2 | 169.5 | 119 | 119.5
2030 | t7984 | 119.3 | 201.8 | 119.2 | 169.5 | 119 | 119.5
2030 | t7985 | 119.3 | 201.8 | 119.2 | 169.5 | 119 | 119.5
2030 | t7986 | 119.3 | 201.8 | 119.2 | 169.5 | 119 | 119.5
2030 | t7987 | 119.3 | 201.8 | 119.2 | 169.5 | 119 | 119.5
2030 | t7988 | 119.3 | 201.8 | 119.2 | 169.5 | 119 | 119.5
2030 | t7989 | 119.3 | 201.8 | 119.2 | 169.5 | 119 | 119.5
2030 | t7990 | 119.3 | 200.9 | 119.2 | 169.5 | 119 | 119.5
2030 | t7991 | 119.3 | 200.9 | 119.2 | 169.5 | 119 | 119.5
2030 | t7992 | 119.2 | 199.3 | 119.2 | 169.5 | 119 | 119.5
2030 | t7993 | 119.2 | 199.3 | 119.2 | 169.5 | 119 | 119.5
2030 | t7994 | 119.2 | 189.2 | 119.2 | 169.4 | 119 | 119.5
2030 | t7995 | 119.2 | 189.2 | 119.2 | 169.1 | 119 | 119.5
2030 | t7996 | 119.2 | 189.2 | 119.2 | 169.1 | 119 | 119.5
2030 | t7997 | 119.2 | 189.2 | 119.2 | 169.1 | 118.9 | 119.5
2030 | t7998 | 119.2 | 187.4 | 119.2 | 169.1 | 118.9 | 119.5
2030 | t7999 | 119.2 | 186.1 | 119.2 | 169.1 | 118.9 | 119.5
2030 | t8000 | 119.2 | 185.8 | 119.2 | 169.1 | 118.9 | 119.5
2030 | t8001 | 119.2 | 184.5 | 119.2 | 169.1 | 118.9 | 119.5
2030 | t8002 | 119.2 | 183.1 | 119.2 | 169.1 | 118.9 | 119.5
2030 | t8003 | 119.2 | 183.1 | 119.2 | 169.1 | 118.9 | 119.4
2030 | t8004 | 119.2 | 183.1 | 119.2 | 169.1 | 118.9 | 119.4
2030 | t8005 | 119.2 | 183.1 | 119.2 | 169.1 | 118.9 | 119.4
2030 | t8006 | 119.2 | 183.1 | 119.2 | 169 | 118.9 | 119.4
2030 | t8007 | 119.2 | 183.1 | 119.2 | 169 | 118.9 | 119.4
2030 | t8008 | 119.2 | 179.8 | 119.2 | 168.9 | 118.9 | 119.4
2030 | t8009 | 119.2 | 179.4 | 119.2 | 168.8 | 118.9 | 119.4
2030 | t8010 | 119.2 | 179.3 | 119.2 | 161.7 | 118.9 | 119.4
2030 | t8011 | 119.2 | 179.3 | 119.2 | 161.7 | 118.9 | 119.4
2030 | t8012 | 119.2 | 179.3 | 119.2 | 157.3 | 118.9 | 119.4
2030 | t8013 | 119.2 | 179.3 | 119.2 | 157 | 118.9 | 119.4
2030 | t8014 | 119.2 | 179.3 | 119.2 | 156.7 | 118.9 | 119.4
2030 | t8015 | 119.2 | 179.3 | 119.2 | 156.7 | 118.9 | 119.4
2030 | t8016 | 119.2 | 178 | 119.2 | 156.3 | 118.9 | 119.4
2030 | t8017 | 119.2 | 178 | 119.2 | 156.1 | 118.9 | 119.4
2030 | t8018 | 119.2 | 177.1 | 119.2 | 156.1 | 118.9 | 119.4
2030 | t8019 | 119.2 | 177 | 119.2 | 156.1 | 118.9 | 119.4
2030 | t8020 | 119.2 | 177 | 119.2 | 156.1 | 118.9 | 119.4
2030 | t8021 | 119.2 | 177 | 119.2 | 156.1 | 118.9 | 119.4
2030 | t8022 | 119.2 | 177 | 119.2 | 156.1 | 118.9 | 119.4
2030 | t8023 | 119.2 | 177 | 119.2 | 156.1 | 118.9 | 119.4
2030 | t8024 | 119.2 | 177 | 119.2 | 156.1 | 118.9 | 119.4
2030 | t8025 | 119.2 | 177 | 119.2 | 156 | 118.9 | 119.4
2030 | t8026 | 119.2 | 177 | 119.2 | 155.9 | 118.9 | 119.4
2030 | t8027 | 119.2 | 177 | 119.2 | 155.9 | 118.9 | 119.4
2030 | t8028 | 119.2 | 177 | 119.2 | 155.9 | 118.9 | 119.4
2030 | t8029 | 119.2 | 176.6 | 119.2 | 155.9 | 118.9 | 119.4
2030 | t8030 | 119.2 | 174.1 | 119.2 | 155.8 | 118.9 | 119.4
2030 | t8031 | 119.2 | 171.9 | 119.2 | 155.7 | 118.9 | 119.4
2030 | t8032 | 119.2 | 171.9 | 119.2 | 155.7 | 118.9 | 119.4
2030 | t8033 | 119.2 | 171.9 | 119.2 | 155.6 | 118.9 | 119.4
2030 | t8034 | 119.2 | 171.9 | 119.2 | 155.6 | 118.9 | 119.4
2030 | t8035 | 119.2 | 171.9 | 119.2 | 155.6 | 118.9 | 119.4
2030 | t8036 | 119.2 | 171.9 | 119.2 | 155.6 | 118.9 | 119.4
2030 | t8037 | 119.2 | 170.8 | 119.2 | 155.6 | 118.9 | 119.4
2030 | t8038 | 119.2 | 170.1 | 119.2 | 154.4 | 118.9 | 119.4
2030 | t8039 | 119.2 | 169.5 | 119.2 | 154.4 | 118.9 | 119.4
2030 | t8040 | 119.2 | 169.5 | 119.2 | 154.1 | 118.9 | 119.4
2030 | t8041 | 119.2 | 169.4 | 119.2 | 154.1 | 118.9 | 119.4
2030 | t8042 | 119.2 | 169.4 | 119.2 | 154.1 | 118.9 | 119.4
2030 | t8043 | 119.2 | 169.3 | 119.2 | 154.1 | 118.9 | 119.4
2030 | t8044 | 119.2 | 169.3 | 119.2 | 154.1 | 118.8 | 119.4
2030 | t8045 | 119.2 | 169.3 | 119.2 | 154.1 | 118.8 | 119.3
2030 | t8046 | 119.2 | 169.3 | 119.2 | 154.1 | 118.8 | 119.3
2030 | t8047 | 119.2 | 169.3 | 119.2 | 151.6 | 118.8 | 119.3
2030 | t8048 | 119.2 | 169.3 | 119.2 | 151.5 | 118.8 | 119.3
2030 | t8049 | 119.2 | 169.3 | 119.2 | 151.5 | 118.8 | 119.3
2030 | t8050 | 119.2 | 169.2 | 119.2 | 151.5 | 118.8 | 119.3
2030 | t8051 | 119.2 | 169.2 | 119.2 | 143.4 | 118.8 | 119.3
2030 | t8052 | 119.2 | 169.2 | 119.2 | 143.4 | 118.8 | 119.3
2030 | t8053 | 119.2 | 169.2 | 119.2 | 143.3 | 118.8 | 119.3
2030 | t8054 | 119.2 | 169.2 | 119.2 | 143.2 | 118.7 | 119.3
2030 | t8055 | 119.2 | 169.2 | 119.2 | 143.2 | 118.7 | 119.3
2030 | t8056 | 119.2 | 169.2 | 119.2 | 143.2 | 118.7 | 119.3
2030 | t8057 | 119.2 | 169.2 | 119.2 | 143.1 | 118.7 | 119.3
2030 | t8058 | 119.2 | 169.2 | 119.2 | 143.1 | 118.7 | 119.3
2030 | t8059 | 119.2 | 169.2 | 119.2 | 143.1 | 118.7 | 119.3
2030 | t8060 | 119.2 | 169.2 | 119.2 | 143.1 | 118.7 | 119.3
2030 | t8061 | 119.2 | 169.2 | 119.2 | 143.1 | 118.7 | 119.3
2030 | t8062 | 119.2 | 169.2 | 119.2 | 143 | 118.7 | 119.3
2030 | t8063 | 119.2 | 169.2 | 119.2 | 143 | 118.7 | 119.3
2030 | t8064 | 119.2 | 169.2 | 119.2 | 143 | 118.7 | 119.3
2030 | t8065 | 119.1 | 169.1 | 119.2 | 143 | 118.6 | 119.3
2030 | t8066 | 119.1 | 169.1 | 119.1 | 143 | 118.6 | 119.3
2030 | t8067 | 119.1 | 169.1 | 119.1 | 143 | 118.6 | 119.3
2030 | t8068 | 119.1 | 169.1 | 119.1 | 143 | 118.6 | 119.3
2030 | t8069 | 119.1 | 169.1 | 119.1 | 143 | 118.6 | 119.3
2030 | t8070 | 119.1 | 169 | 119.1 | 143 | 118.6 | 119.3
2030 | t8071 | 119.1 | 169 | 119.1 | 143 | 118.6 | 119.3
2030 | t8072 | 119.1 | 169 | 119.1 | 143 | 118.6 | 119.3
2030 | t8073 | 119.1 | 168.9 | 119.1 | 143 | 117.4 | 119.3
2030 | t8074 | 119.1 | 168.8 | 119.1 | 139.8 | 117.4 | 119.3
2030 | t8075 | 119.1 | 168.8 | 119.1 | 139.8 | 116.6 | 119.3
2030 | t8076 | 119.1 | 168.8 | 119.1 | 139.1 | 110 | 119.3
2030 | t8077 | 119.1 | 168.8 | 119.1 | 138.4 | 110 | 119.3
2030 | t8078 | 119.1 | 168.8 | 119.1 | 138.4 | 109.9 | 119.3
2030 | t8079 | 119.1 | 168.8 | 119.1 | 138.4 | 109.9 | 119.2
2030 | t8080 | 119.1 | 168.8 | 119.1 | 138.4 | 109.9 | 119.2
2030 | t8081 | 119.1 | 168.8 | 119.1 | 138.4 | 109.8 | 119.2
2030 | t8082 | 119.1 | 168.8 | 119.1 | 138.4 | 109.7 | 119.2
2030 | t8083 | 119.1 | 168.8 | 119.1 | 138.4 | 109.7 | 119.2
2030 | t8084 | 119.1 | 168.8 | 119.1 | 137.3 | 109.7 | 119.2
2030 | t8085 | 119.1 | 168.8 | 119.1 | 135.8 | 109.7 | 119.2
2030 | t8086 | 119.1 | 168.8 | 119.1 | 135.8 | 109.7 | 119.2
2030 | t8087 | 119.1 | 168.8 | 119.1 | 133 | 109.7 | 119.2
2030 | t8088 | 119.1 | 168.8 | 119.1 | 132.9 | 109.7 | 119.2
2030 | t8089 | 119.1 | 168.8 | 119.1 | 131.4 | 109.7 | 119.2
2030 | t8090 | 119.1 | 156.7 | 119.1 | 130.9 | 109.7 | 119.2
2030 | t8091 | 119.1 | 155.9 | 119.1 | 130.9 | 109.7 | 119.2
2030 | t8092 | 119.1 | 155.9 | 119.1 | 130.9 | 109.6 | 119.2
2030 | t8093 | 119.1 | 155.9 | 119.1 | 130.9 | 109.6 | 119.2
2030 | t8094 | 119.1 | 155.9 | 119.1 | 130.9 | 109.6 | 119.2
2030 | t8095 | 119.1 | 155.9 | 119.1 | 130.9 | 109.5 | 119.2
2030 | t8096 | 119.1 | 155.9 | 119.1 | 130.9 | 109.5 | 119.2
2030 | t8097 | 119.1 | 155.7 | 119.1 | 130.9 | 109.5 | 119.2
2030 | t8098 | 119.1 | 155.7 | 119.1 | 130.9 | 109.5 | 119.2
2030 | t8099 | 119.1 | 155.7 | 119.1 | 130.9 | 109.5 | 119.2
2030 | t8100 | 119.1 | 155.7 | 119.1 | 130.9 | 109.5 | 119.2
2030 | t8101 | 119.1 | 155.7 | 119.1 | 130.7 | 109.5 | 119.2
2030 | t8102 | 119.1 | 155.7 | 119.1 | 130 | 109.5 | 119.2
2030 | t8103 | 119.1 | 155.7 | 119.1 | 129.9 | 109.5 | 119.2
2030 | t8104 | 119.1 | 155.7 | 119.1 | 129.7 | 109.4 | 119.2
2030 | t8105 | 119.1 | 155.7 | 119.1 | 129.7 | 109.4 | 119.2
2030 | t8106 | 119.1 | 155.7 | 119.1 | 129.7 | 109.3 | 119.2
2030 | t8107 | 119.1 | 155.7 | 119.1 | 129.7 | 109.3 | 119.2
2030 | t8108 | 119.1 | 155.7 | 119.1 | 129.6 | 109.3 | 119.2
2030 | t8109 | 119.1 | 155.6 | 119.1 | 129.5 | 109.2 | 119.2
2030 | t8110 | 119.1 | 155.6 | 119.1 | 129.4 | 109.2 | 119.2
2030 | t8111 | 119.1 | 155.6 | 119.1 | 129.4 | 109.1 | 119.2
2030 | t8112 | 119.1 | 155.6 | 119.1 | 129.4 | 109.1 | 119.2
2030 | t8113 | 119.1 | 155.6 | 119.1 | 129.4 | 109 | 119.2
2030 | t8114 | 119.1 | 155.6 | 119.1 | 129.4 | 107.2 | 119.2
2030 | t8115 | 119 | 155.6 | 119.1 | 129.4 | 100.9 | 119.2
2030 | t8116 | 119 | 155.6 | 119.1 | 129.4 | 99.7 | 119.2
2030 | t8117 | 119 | 155.5 | 119.1 | 129.4 | 99.7 | 119.2
2030 | t8118 | 119 | 155.5 | 119.1 | 129.4 | 99.7 | 119.2
2030 | t8119 | 119 | 155.5 | 119.1 | 129.4 | 99.7 | 119.2
2030 | t8120 | 119 | 155.5 | 119.1 | 129.4 | 99.7 | 119.1
2030 | t8121 | 119 | 155.5 | 119.1 | 129.4 | 99.7 | 119.1
2030 | t8122 | 119 | 155.5 | 119.1 | 129.3 | 99.7 | 119.1
2030 | t8123 | 119 | 155.5 | 119.1 | 129.3 | 99.7 | 119.1
2030 | t8124 | 119 | 155.5 | 119.1 | 129.2 | 99.3 | 119.1
2030 | t8125 | 119 | 155.5 | 119.1 | 126.8 | 99.3 | 119.1
2030 | t8126 | 119 | 155.4 | 119.1 | 126.8 | 99 | 119.1
2030 | t8127 | 119 | 155.4 | 119.1 | 126.8 | 98.8 | 119.1
2030 | t8128 | 119 | 155.4 | 119.1 | 126.8 | 98.8 | 119.1
2030 | t8129 | 119 | 155.4 | 119.1 | 126.8 | 98.6 | 119.1
2030 | t8130 | 119 | 155.4 | 119.1 | 126.8 | 98.6 | 119.1
2030 | t8131 | 119 | 155.4 | 119.1 | 126.7 | 98.6 | 119.1
2030 | t8132 | 119 | 155.4 | 119.1 | 126.7 | 98.6 | 119.1
2030 | t8133 | 119 | 155.4 | 119.1 | 126.7 | 98.6 | 119.1
2030 | t8134 | 119 | 155.3 | 119.1 | 126.4 | 98.5 | 119.1
2030 | t8135 | 119 | 155.3 | 119.1 | 126.3 | 98.5 | 119.1
2030 | t8136 | 119 | 153.6 | 119.1 | 125 | 98.5 | 119.1
2030 | t8137 | 119 | 153.6 | 119.1 | 125 | 98.5 | 119.1
2030 | t8138 | 119 | 153.6 | 119.1 | 125 | 98.5 | 119.1
2030 | t8139 | 119 | 153.6 | 119.1 | 125 | 98.5 | 119.1
2030 | t8140 | 119 | 153.6 | 119.1 | 124.9 | 98.5 | 119.1
2030 | t8141 | 119 | 153.6 | 119.1 | 124.2 | 98.5 | 119.1
2030 | t8142 | 119 | 153.6 | 119 | 121.1 | 98.5 | 119.1
2030 | t8143 | 119 | 153.6 | 119 | 121.1 | 98.5 | 119.1
2030 | t8144 | 119 | 153.6 | 119 | 121.1 | 98.5 | 119.1
2030 | t8145 | 119 | 152.8 | 119 | 121.1 | 98.5 | 119.1
2030 | t8146 | 119 | 152.6 | 119 | 121.1 | 98.5 | 119.1
2030 | t8147 | 119 | 151.5 | 119 | 121.1 | 98.5 | 119.1
2030 | t8148 | 119 | 151.5 | 119 | 121.1 | 98.5 | 119.1
2030 | t8149 | 119 | 151.3 | 119 | 120.1 | 98.5 | 119.1
2030 | t8150 | 119 | 151.3 | 119 | 119.8 | 98.5 | 119.1
2030 | t8151 | 119 | 151.3 | 119 | 119.8 | 98.5 | 119.1
2030 | t8152 | 119 | 151.3 | 119 | 119.8 | 98.5 | 119
2030 | t8153 | 119 | 151.3 | 119 | 119.8 | 98.5 | 119
2030 | t8154 | 119 | 151.3 | 119 | 119.8 | 98.5 | 119
2030 | t8155 | 119 | 151.3 | 119 | 119.8 | 98.5 | 119
2030 | t8156 | 119 | 151.3 | 119 | 119.8 | 98.5 | 119
2030 | t8157 | 119 | 151.3 | 119 | 119.8 | 98.5 | 119
2030 | t8158 | 119 | 149.9 | 119 | 119.7 | 98.5 | 119
2030 | t8159 | 119 | 149.5 | 119 | 119.7 | 98.5 | 119
2030 | t8160 | 119 | 149.3 | 119 | 119.7 | 98.5 | 119
2030 | t8161 | 119 | 149.2 | 119 | 119.7 | 98.5 | 119
2030 | t8162 | 119 | 149.2 | 119 | 119.7 | 98.5 | 119
2030 | t8163 | 119 | 146 | 119 | 119.7 | 98.5 | 119
2030 | t8164 | 119 | 143.2 | 119 | 119.7 | 98.5 | 119
2030 | t8165 | 119 | 143.2 | 119 | 119.7 | 95.7 | 119
2030 | t8166 | 119 | 143.1 | 119 | 119.6 | 94.6 | 119
2030 | t8167 | 119 | 143 | 119 | 119.6 | 91.3 | 119
2030 | t8168 | 119 | 143 | 119 | 119.6 | 90.9 | 119
2030 | t8169 | 119 | 142.7 | 119 | 119.6 | 90.9 | 119
2030 | t8170 | 119 | 142.6 | 119 | 119.6 | 90.9 | 119
2030 | t8171 | 119 | 142.6 | 119 | 119.6 | 90.7 | 119
2030 | t8172 | 119 | 142.6 | 119 | 119.6 | 90.7 | 119
2030 | t8173 | 119 | 141.7 | 119 | 119.6 | 90.7 | 119
2030 | t8174 | 119 | 141.7 | 119 | 119.6 | 90.7 | 119
2030 | t8175 | 119 | 141.7 | 119 | 119.6 | 90.7 | 119
2030 | t8176 | 119 | 141.7 | 119 | 119.6 | 90.7 | 119
2030 | t8177 | 119 | 139.4 | 119 | 119.6 | 90.7 | 119
2030 | t8178 | 118.9 | 139.3 | 119 | 119.6 | 90.7 | 119
2030 | t8179 | 118.9 | 139.2 | 119 | 119.6 | 90.7 | 119
2030 | t8180 | 118.9 | 139.2 | 119 | 119.6 | 90.7 | 119
2030 | t8181 | 118.9 | 139.2 | 119 | 119.6 | 90.7 | 119
2030 | t8182 | 118.9 | 138.8 | 119 | 119.6 | 90.7 | 119
2030 | t8183 | 118.9 | 135.6 | 119 | 119.6 | 90.6 | 119
2030 | t8184 | 118.9 | 131.5 | 119 | 119.6 | 90.6 | 119
2030 | t8185 | 118.9 | 131.4 | 118.9 | 119.6 | 90.6 | 119
2030 | t8186 | 118.9 | 131.4 | 118.9 | 119.6 | 90.6 | 119
2030 | t8187 | 118.9 | 130 | 118.9 | 119.6 | 90.6 | 119
2030 | t8188 | 118.9 | 130 | 118.9 | 119.5 | 90.6 | 119
2030 | t8189 | 118.9 | 129.7 | 118.9 | 119.5 | 90.6 | 119
2030 | t8190 | 118.9 | 129.7 | 118.9 | 119.5 | 90.6 | 118.9
2030 | t8191 | 118.9 | 129.7 | 118.9 | 119.5 | 90.6 | 118.9
2030 | t8192 | 118.9 | 129.7 | 118.9 | 119.5 | 90.6 | 118.9
2030 | t8193 | 118.9 | 129.7 | 118.9 | 119.5 | 90.6 | 118.9
2030 | t8194 | 118.9 | 129.7 | 118.9 | 119.5 | 90.6 | 118.9
2030 | t8195 | 118.9 | 129.7 | 118.9 | 119.5 | 90.6 | 118.9
2030 | t8196 | 118.9 | 129.7 | 118.9 | 119.5 | 90.5 | 118.9
2030 | t8197 | 118.9 | 129.7 | 118.9 | 119.5 | 90.5 | 118.9
2030 | t8198 | 118.9 | 129.6 | 118.9 | 119.5 | 90.4 | 118.9
2030 | t8199 | 118.9 | 129.6 | 118.9 | 119.5 | 90.3 | 118.9
2030 | t8200 | 118.9 | 129.6 | 118.9 | 119.5 | 90.3 | 118.9
2030 | t8201 | 118.9 | 129.3 | 118.9 | 119.5 | 90.3 | 118.9
2030 | t8202 | 118.9 | 127.6 | 118.9 | 119.5 | 90.3 | 118.9
2030 | t8203 | 118.9 | 120.8 | 118.9 | 119.5 | 90.3 | 118.9
2030 | t8204 | 118.9 | 120.1 | 118.9 | 119.5 | 90 | 118.9
2030 | t8205 | 118.9 | 120.1 | 118.9 | 119.5 | 90 | 118.9
2030 | t8206 | 118.9 | 120.1 | 118.9 | 119.5 | 81.4 | 118.9
2030 | t8207 | 118.9 | 120.1 | 118.9 | 119.5 | 80.9 | 118.9
2030 | t8208 | 118.9 | 120.1 | 118.8 | 119.5 | 71.2 | 118.9
2030 | t8209 | 118.9 | 120.1 | 118.8 | 119.5 | 71.2 | 118.9
2030 | t8210 | 118.8 | 120.1 | 118.8 | 119.5 | 71.2 | 118.9
2030 | t8211 | 118.8 | 120.1 | 118.8 | 119.5 | 71.2 | 118.9
2030 | t8212 | 118.8 | 120 | 118.8 | 119.5 | 71.2 | 118.9
2030 | t8213 | 118.8 | 119.9 | 118.8 | 119.5 | 70.6 | 118.9
2030 | t8214 | 118.8 | 119.9 | 118.8 | 119.5 | 70.6 | 118.9
2030 | t8215 | 118.8 | 119.8 | 118.8 | 119.5 | 70.6 | 118.9
2030 | t8216 | 118.8 | 119.8 | 118.8 | 119.5 | 70.6 | 118.9
2030 | t8217 | 118.8 | 119.7 | 118.8 | 119.5 | 70.3 | 118.9
2030 | t8218 | 118.8 | 119.6 | 118.8 | 119.5 | 70.1 | 118.9
2030 | t8219 | 118.8 | 119.6 | 118.8 | 119.4 | 70.1 | 118.9
2030 | t8220 | 118.8 | 119.6 | 118.8 | 119.4 | 70.1 | 118.9
2030 | t8221 | 118.8 | 119.6 | 118.8 | 119.4 | 70.1 | 118.9
2030 | t8222 | 118.8 | 119.6 | 118.8 | 119.4 | 70.1 | 118.9
2030 | t8223 | 118.8 | 119.6 | 118.8 | 119.4 | 70.1 | 118.9
2030 | t8224 | 118.8 | 119.6 | 118.8 | 119.4 | 70.1 | 118.9
2030 | t8225 | 118.8 | 119.6 | 118.8 | 119.4 | 70.1 | 118.9
2030 | t8226 | 118.8 | 119.6 | 118.8 | 119.4 | 70.1 | 118.9
2030 | t8227 | 118.8 | 119.6 | 118.8 | 119.4 | 70.1 | 118.9
2030 | t8228 | 118.8 | 119.6 | 118.8 | 119.4 | 69.9 | 118.9
2030 | t8229 | 118.8 | 119.6 | 118.8 | 119.4 | 69.9 | 118.9
2030 | t8230 | 118.8 | 119.5 | 118.8 | 119.4 | 69.9 | 118.9
2030 | t8231 | 118.8 | 119.5 | 118.8 | 119.4 | 69.9 | 118.9
2030 | t8232 | 118.8 | 119.5 | 118.8 | 119.4 | 61.4 | 118.9
2030 | t8233 | 118.8 | 119.5 | 118.8 | 119.4 | 55.2 | 118.9
2030 | t8234 | 118.8 | 119.5 | 118.8 | 119.4 | 54.4 | 118.9
2030 | t8235 | 118.8 | 119.5 | 118.8 | 119.4 | 54.2 | 118.9
2030 | t8236 | 118.7 | 119.5 | 118.8 | 119.4 | 54.2 | 118.9
2030 | t8237 | 118.7 | 119.5 | 118.8 | 119.4 | 54.2 | 118.9
2030 | t8238 | 118.7 | 119.5 | 118.8 | 119.4 | 54.2 | 118.9
2030 | t8239 | 118.7 | 119.5 | 118.8 | 119.4 | 54.2 | 118.9
2030 | t8240 | 118.7 | 119.5 | 118.8 | 119.4 | 54.2 | 118.9
2030 | t8241 | 118.7 | 119.5 | 118.8 | 119.4 | 54.2 | 118.9
2030 | t8242 | 118.6 | 119.5 | 118.8 | 119.4 | 52.8 | 118.9
2030 | t8243 | 118.6 | 119.5 | 118.8 | 119.4 | 52.8 | 118.9
2030 | t8244 | 118.6 | 119.5 | 118.8 | 119.4 | 51.3 | 118.9
2030 | t8245 | 118.6 | 119.5 | 118.8 | 119.4 | 51 | 118.9
2030 | t8246 | 118.6 | 119.5 | 118.8 | 119.4 | 51 | 118.9
2030 | t8247 | 118.6 | 119.5 | 118.8 | 119.4 | 50.9 | 118.9
2030 | t8248 | 118.6 | 119.5 | 118.7 | 119.4 | 50.8 | 118.9
2030 | t8249 | 118.5 | 119.5 | 118.7 | 119.4 | 50.4 | 118.9
2030 | t8250 | 118.5 | 119.5 | 118.7 | 119.4 | 50.2 | 118.8
2030 | t8251 | 118.5 | 119.5 | 118.7 | 119.4 | 50.2 | 118.8
2030 | t8252 | 118.5 | 119.5 | 118.7 | 119.4 | 50.2 | 118.8
2030 | t8253 | 118.5 | 119.5 | 118.7 | 119.4 | 50.2 | 118.8
2030 | t8254 | 118.5 | 119.5 | 118.7 | 119.4 | 50.2 | 118.8
2030 | t8255 | 118.5 | 119.5 | 118.7 | 119.4 | 50.2 | 118.8
2030 | t8256 | 109.7 | 119.5 | 118.7 | 119.4 | 50.2 | 118.8
2030 | t8257 | 109.7 | 119.4 | 118.7 | 119.4 | 50.2 | 118.8
2030 | t8258 | 109.4 | 119.4 | 118.6 | 119.4 | 50.2 | 118.8
2030 | t8259 | 109.4 | 119.4 | 118.6 | 119.4 | 50.2 | 118.8
2030 | t8260 | 109.4 | 119.4 | 118.6 | 119.3 | 50.2 | 118.8
2030 | t8261 | 109.4 | 119.4 | 118.5 | 119.3 | 50.2 | 118.8
2030 | t8262 | 109.4 | 119.4 | 118.4 | 119.3 | 50.2 | 118.8
2030 | t8263 | 109.4 | 119.4 | 118.3 | 119.3 | 50.2 | 118.8
2030 | t8264 | 109.4 | 119.4 | 118.3 | 119.3 | 50.2 | 118.8
2030 | t8265 | 109.4 | 119.4 | 118.3 | 119.3 | 50.2 | 118.8
2030 | t8266 | 109.4 | 119.4 | 118.3 | 119.3 | 50.2 | 118.8
2030 | t8267 | 109.4 | 119.4 | 118.3 | 119.3 | 50.2 | 118.8
2030 | t8268 | 106.2 | 119.4 | 118.3 | 119.3 | 50.2 | 118.7
2030 | t8269 | 106 | 119.4 | 114.3 | 119.3 | 50.2 | 118.7
2030 | t8270 | 104.5 | 119.4 | 111.1 | 119.3 | 50.2 | 118.7
2030 | t8271 | 104.5 | 119.4 | 110.1 | 119.3 | 50.2 | 118.7
2030 | t8272 | 104.5 | 119.4 | 110.1 | 119.3 | 50.2 | 118.7
2030 | t8273 | 104.4 | 119.4 | 110.1 | 119.3 | 50.1 | 118.7
2030 | t8274 | 104.2 | 119.4 | 110.1 | 119.3 | 50.1 | 118.6
2030 | t8275 | 104.2 | 119.4 | 110.1 | 119.3 | 50.1 | 118.5
2030 | t8276 | 104.1 | 119.4 | 110.1 | 119.3 | 50.1 | 118.5
2030 | t8277 | 104 | 119.4 | 110.1 | 119.3 | 50.1 | 118.5
2030 | t8278 | 104 | 119.4 | 110.1 | 119.3 | 50.1 | 118.5
2030 | t8279 | 103.9 | 119.4 | 109.8 | 119.3 | 50.1 | 117.4
2030 | t8280 | 103.9 | 119.4 | 109.7 | 119.3 | 50.1 | 117.2
2030 | t8281 | 102.7 | 119.4 | 109.7 | 119.3 | 50.1 | 110.1
2030 | t8282 | 102.7 | 119.4 | 109.7 | 119.3 | 50.1 | 110.1
2030 | t8283 | 102.7 | 119.4 | 109.7 | 119.3 | 50.1 | 110.1
2030 | t8284 | 102.7 | 119.4 | 109.7 | 119.3 | 50.1 | 110.1
2030 | t8285 | 102.7 | 119.3 | 109.7 | 119.3 | 50.1 | 110.1
2030 | t8286 | 102.7 | 119.3 | 109.7 | 119.3 | 50.1 | 109.9
2030 | t8287 | 102.7 | 119.3 | 109.7 | 119.3 | 50 | 109.9
2030 | t8288 | 102.7 | 119.3 | 109.6 | 119.3 | 50 | 109.9
2030 | t8289 | 102.7 | 119.3 | 109.6 | 119.3 | 50 | 109.9
2030 | t8290 | 102.7 | 119.3 | 109.6 | 119.3 | 50 | 109.8
2030 | t8291 | 102.7 | 119.3 | 109.5 | 119.2 | 50 | 109.8
2030 | t8292 | 102.7 | 119.3 | 109.5 | 119.2 | 50 | 109.8
2030 | t8293 | 100.1 | 119.3 | 109.5 | 119.2 | 50 | 109.8
2030 | t8294 | 99.4 | 119.3 | 109.5 | 119.2 | 50 | 109.8
2030 | t8295 | 99.2 | 119.3 | 109.5 | 119.2 | 50 | 109.7
2030 | t8296 | 99.2 | 119.3 | 109.5 | 119.2 | 50 | 109.6
2030 | t8297 | 99.2 | 119.3 | 109.4 | 119.2 | 50 | 109.6
2030 | t8298 | 99.2 | 119.3 | 109.4 | 119.2 | 50 | 109.6
2030 | t8299 | 94.1 | 119.3 | 109.4 | 119.2 | 50 | 109.6
2030 | t8300 | 90.2 | 119.3 | 109.4 | 119.2 | 50 | 109.6
2030 | t8301 | 90.2 | 119.3 | 109.4 | 119.2 | 50 | 109.6
2030 | t8302 | 90.2 | 119.3 | 109.4 | 119.2 | 50 | 109.4
2030 | t8303 | 90.2 | 119.3 | 109.4 | 119.2 | 50 | 109.4
2030 | t8304 | 90.2 | 119.3 | 109.4 | 119.2 | 50 | 109.4
2030 | t8305 | 90.2 | 119.3 | 109.4 | 119.2 | 49.9 | 109.4
2030 | t8306 | 90.2 | 119.3 | 109.4 | 119.2 | 49.9 | 109.3
2030 | t8307 | 90.2 | 119.3 | 109.4 | 119.2 | 49.9 | 109.1
2030 | t8308 | 90.2 | 119.3 | 109.4 | 119.2 | 49.9 | 109.1
2030 | t8309 | 85.7 | 119.3 | 109.4 | 119.2 | 49.9 | 109.1
2030 | t8310 | 85.5 | 119.3 | 109.4 | 119.2 | 49.9 | 108.3
2030 | t8311 | 83.3 | 119.3 | 109.4 | 119.2 | 49.9 | 108.3
2030 | t8312 | 83.3 | 119.3 | 109.4 | 119.2 | 49.9 | 108.3
2030 | t8313 | 83.3 | 119.3 | 109.4 | 119.2 | 49.9 | 108.3
2030 | t8314 | 83.3 | 119.3 | 109.3 | 119.2 | 49.9 | 108.3
2030 | t8315 | 83.3 | 119.3 | 109.3 | 119.2 | 49.9 | 105.4
2030 | t8316 | 76 | 119.3 | 109.3 | 119.2 | 49.9 | 101
2030 | t8317 | 75.7 | 119.3 | 109.3 | 119.2 | 49.9 | 99.7
2030 | t8318 | 70.5 | 119.3 | 109.3 | 119.2 | 49.9 | 99.7
2030 | t8319 | 70.5 | 119.3 | 109.3 | 119.2 | 49.9 | 99.7
2030 | t8320 | 70.5 | 119.3 | 109.3 | 119.2 | 49.9 | 99.7
2030 | t8321 | 70.5 | 119.3 | 109.3 | 119.2 | 49.9 | 99.7
2030 | t8322 | 70.5 | 119.3 | 109.3 | 119.2 | 49.9 | 99.7
2030 | t8323 | 70.5 | 119.3 | 109.3 | 119.2 | 49.9 | 99.7
2030 | t8324 | 67.2 | 119.2 | 109.3 | 119.2 | 49.9 | 99.7
2030 | t8325 | 66.4 | 119.2 | 109.3 | 119.2 | 49.9 | 99
2030 | t8326 | 66.4 | 119.2 | 109.3 | 119.2 | 49.9 | 98.9
2030 | t8327 | 66.4 | 119.2 | 109.3 | 119.2 | 49.9 | 98.8
2030 | t8328 | 66.4 | 119.2 | 109.3 | 119.2 | 49.9 | 98.8
2030 | t8329 | 66.4 | 119.2 | 109.3 | 119.2 | 49.9 | 98.8
2030 | t8330 | 66.4 | 119.2 | 109.3 | 119.2 | 49.9 | 98.7
2030 | t8331 | 66.4 | 119.2 | 109.3 | 119.2 | 49.9 | 98.7
2030 | t8332 | 64.5 | 119.2 | 109.3 | 119.1 | 49.9 | 98.7
2030 | t8333 | 64.4 | 119.2 | 109.3 | 119.1 | 49.9 | 98.7
2030 | t8334 | 64.4 | 119.2 | 109.3 | 119.1 | 49.9 | 98.7
2030 | t8335 | 64.4 | 119.2 | 109.3 | 119.1 | 49.9 | 98.7
2030 | t8336 | 64.4 | 119.2 | 109.3 | 119.1 | 49.9 | 98.7
2030 | t8337 | 64.4 | 119.2 | 109.3 | 119.1 | 49.9 | 98.7
2030 | t8338 | 57.4 | 119.2 | 109 | 119.1 | 49.9 | 98.7
2030 | t8339 | 57 | 119.2 | 109 | 119.1 | 49.9 | 98.7
2030 | t8340 | 57 | 119.2 | 106.3 | 119.1 | 49.9 | 98.7
2030 | t8341 | 56.9 | 119.2 | 105.9 | 119.1 | 49.9 | 98.7
2030 | t8342 | 54.4 | 119.2 | 105.9 | 119.1 | 49.8 | 98.7
2030 | t8343 | 54.2 | 119.2 | 105.7 | 119.1 | 49.7 | 98.7
2030 | t8344 | 54.2 | 119.2 | 105.7 | 119.1 | 44.8 | 98.7
2030 | t8345 | 54.2 | 119.2 | 105.7 | 119.1 | 44.8 | 98.7
2030 | t8346 | 54.2 | 119.2 | 105.7 | 119.1 | 44.8 | 98.7
2030 | t8347 | 53 | 119.2 | 105.7 | 119.1 | 44.8 | 98.7
2030 | t8348 | 52.3 | 119.2 | 105.7 | 119.1 | 44.1 | 98.7
2030 | t8349 | 52.3 | 119.2 | 105.7 | 119.1 | 44.1 | 98.7
2030 | t8350 | 52.3 | 119.2 | 104 | 119.1 | 44.1 | 98.7
2030 | t8351 | 52.3 | 119.2 | 103.8 | 119.1 | 44.1 | 98.7
2030 | t8352 | 52.3 | 119.2 | 103.8 | 119.1 | 44.1 | 98.7
2030 | t8353 | 52.3 | 119.2 | 103.4 | 119.1 | 44.1 | 98.7
2030 | t8354 | 52.3 | 119.2 | 103.4 | 119.1 | 44.1 | 98.7
2030 | t8355 | 52.3 | 119.2 | 103.4 | 119.1 | 44.1 | 98.6
2030 | t8356 | 51.6 | 119.2 | 99.3 | 119.1 | 42.3 | 98.6
2030 | t8357 | 51.1 | 119.2 | 99 | 119.1 | 41.6 | 98.6
2030 | t8358 | 50.4 | 119.2 | 99 | 119.1 | 40.7 | 98.6
2030 | t8359 | 50.3 | 119.2 | 98.5 | 119.1 | 39.3 | 98.4
2030 | t8360 | 50.3 | 119.2 | 98.5 | 119.1 | 39 | 98.3
2030 | t8361 | 50.2 | 119.2 | 98.5 | 119.1 | 39 | 91
2030 | t8362 | 50.2 | 119.2 | 98.5 | 119.1 | 39 | 90.9
2030 | t8363 | 50.2 | 119.2 | 98.5 | 119.1 | 39 | 90.9
2030 | t8364 | 50.2 | 119.2 | 98.5 | 119.1 | 39 | 90.9
2030 | t8365 | 50.2 | 119.2 | 98.5 | 119.1 | 39 | 90.8
2030 | t8366 | 50.2 | 119.2 | 98.5 | 119.1 | 39 | 90.8
2030 | t8367 | 50.2 | 119.2 | 98.5 | 119.1 | 39 | 90.7
2030 | t8368 | 50.2 | 119.2 | 98.5 | 119.1 | 39 | 90.7
2030 | t8369 | 50.2 | 119.2 | 98.5 | 119 | 39 | 90.7
2030 | t8370 | 50.2 | 119.2 | 98.5 | 119 | 39 | 90.7
2030 | t8371 | 50.2 | 119.2 | 98.4 | 119 | 39 | 90.7
2030 | t8372 | 50.2 | 119.2 | 98.2 | 119 | 39 | 90.7
2030 | t8373 | 50.2 | 119.2 | 90.6 | 119 | 39 | 90.7
2030 | t8374 | 50.2 | 119.2 | 90.6 | 119 | 39 | 90.7
2030 | t8375 | 50.2 | 119.2 | 90.6 | 119 | 39 | 90.7
2030 | t8376 | 50.2 | 119.2 | 90.4 | 119 | 39 | 90.7
2030 | t8377 | 50.2 | 119.2 | 90.3 | 119 | 39 | 90.7
2030 | t8378 | 50.2 | 119.2 | 90 | 119 | 39 | 90.7
2030 | t8379 | 50.2 | 119.2 | 89.4 | 119 | 39 | 90.7
2030 | t8380 | 50.2 | 119.2 | 88.1 | 119 | 39 | 90.7
2030 | t8381 | 50.2 | 119.1 | 81.3 | 119 | 39 | 90.7
2030 | t8382 | 50.2 | 119.1 | 79.1 | 119 | 39 | 90.7
2030 | t8383 | 50.2 | 119.1 | 78.4 | 119 | 39 | 90.7
2030 | t8384 | 50.2 | 119.1 | 76.5 | 119 | 39 | 90.7
2030 | t8385 | 50.2 | 119.1 | 67.8 | 119 | 39 | 90.7
2030 | t8386 | 50.2 | 119.1 | 67.8 | 119 | 39 | 90.7
2030 | t8387 | 50.2 | 119.1 | 67.8 | 119 | 39 | 90.5
2030 | t8388 | 50.2 | 119.1 | 67.8 | 118.9 | 39 | 90.5
2030 | t8389 | 50.2 | 119.1 | 67.8 | 118.9 | 39 | 90.5
2030 | t8390 | 50.2 | 119.1 | 67.8 | 118.9 | 39 | 90.5
2030 | t8391 | 50.2 | 119.1 | 67.8 | 118.9 | 39 | 90.5
2030 | t8392 | 50.2 | 119.1 | 60.7 | 118.9 | 39 | 90.5
2030 | t8393 | 50.1 | 119.1 | 60.5 | 118.9 | 39 | 90.5
2030 | t8394 | 50.1 | 119.1 | 59 | 118.9 | 39 | 90.5
2030 | t8395 | 50.1 | 119.1 | 59 | 118.9 | 39 | 90.5
2030 | t8396 | 50.1 | 119.1 | 59 | 118.9 | 39 | 90.5
2030 | t8397 | 50.1 | 119.1 | 57.5 | 118.9 | 39 | 90.5
2030 | t8398 | 50.1 | 119.1 | 54.2 | 118.9 | 39 | 90.5
2030 | t8399 | 50.1 | 119.1 | 54.2 | 118.9 | 39 | 90.4
2030 | t8400 | 50.1 | 119.1 | 54.2 | 118.9 | 39 | 90.3
2030 | t8401 | 50.1 | 119.1 | 54.2 | 118.9 | 39 | 90.3
2030 | t8402 | 50.1 | 119.1 | 54.2 | 118.9 | 39 | 90.3
2030 | t8403 | 50.1 | 119.1 | 54.2 | 118.9 | 39 | 90.3
2030 | t8404 | 50.1 | 119.1 | 54.1 | 118.9 | 39 | 90.1
2030 | t8405 | 50.1 | 119.1 | 50.6 | 118.9 | 39 | 89.9
2030 | t8406 | 50.1 | 119.1 | 50.4 | 118.9 | 39 | 83.2
2030 | t8407 | 50.1 | 119.1 | 50.3 | 118.9 | 39 | 75.8
2030 | t8408 | 50.1 | 119.1 | 50.3 | 118.9 | 39 | 75.8
2030 | t8409 | 50.1 | 119.1 | 50.2 | 118.9 | 39 | 75.8
2030 | t8410 | 50.1 | 119.1 | 50.2 | 118.9 | 39 | 75.8
2030 | t8411 | 50.1 | 119.1 | 50.2 | 118.9 | 39 | 73.6
2030 | t8412 | 50.1 | 119.1 | 50.2 | 118.9 | 39 | 69.9
2030 | t8413 | 50.1 | 119.1 | 50.2 | 118.9 | 39 | 69.9
2030 | t8414 | 50.1 | 119.1 | 50.2 | 118.9 | 39 | 69.9
2030 | t8415 | 50.1 | 119.1 | 50.2 | 118.9 | 39 | 69.9
2030 | t8416 | 50.1 | 119.1 | 50.2 | 118.9 | 39 | 69.9
2030 | t8417 | 50.1 | 119.1 | 50.2 | 118.8 | 39 | 61.7
2030 | t8418 | 50.1 | 119.1 | 50.2 | 118.8 | 39 | 61.4
2030 | t8419 | 50.1 | 119 | 50.2 | 118.8 | 39 | 61.4
2030 | t8420 | 50.1 | 119 | 50.2 | 118.8 | 39 | 61.4
2030 | t8421 | 50.1 | 119 | 50.2 | 118.8 | 39 | 61.4
2030 | t8422 | 50.1 | 119 | 50.1 | 118.8 | 39 | 61.4
2030 | t8423 | 50.1 | 119 | 50.1 | 118.8 | 39 | 61.4
2030 | t8424 | 50.1 | 119 | 50.1 | 118.8 | 39 | 61.4
2030 | t8425 | 50.1 | 119 | 50.1 | 118.8 | 39 | 59.3
2030 | t8426 | 50 | 119 | 50.1 | 118.8 | 39 | 59.3
2030 | t8427 | 50 | 119 | 50.1 | 118.8 | 39 | 59.3
2030 | t8428 | 50 | 119 | 50.1 | 118.8 | 39 | 59.3
2030 | t8429 | 50 | 119 | 50.1 | 118.8 | 39 | 59.3
2030 | t8430 | 50 | 119 | 50.1 | 118.8 | 39 | 59.3
2030 | t8431 | 50 | 119 | 50.1 | 118.8 | 39 | 59.3
2030 | t8432 | 49.9 | 119 | 50.1 | 118.8 | 39 | 59.3
2030 | t8433 | 49.9 | 119 | 50.1 | 118.8 | 39 | 58.8
2030 | t8434 | 49.9 | 119 | 50.1 | 118.8 | 39 | 55.9
2030 | t8435 | 49.9 | 119 | 50.1 | 118.8 | 39 | 55.4
2030 | t8436 | 49.9 | 119 | 50.1 | 118.8 | 39 | 53
2030 | t8437 | 49.9 | 119 | 50.1 | 118.7 | 39 | 51.3
2030 | t8438 | 49.9 | 119 | 50.1 | 118.7 | 39 | 51.3
2030 | t8439 | 49.9 | 119 | 50.1 | 118.7 | 39 | 50.8
2030 | t8440 | 49.9 | 119 | 50.1 | 118.7 | 39 | 50.8
2030 | t8441 | 49.9 | 119 | 50 | 118.7 | 39 | 50.2
2030 | t8442 | 49.9 | 119 | 50 | 118.7 | 39 | 50.2
2030 | t8443 | 49.9 | 119 | 49.9 | 118.7 | 39 | 50.2
2030 | t8444 | 49.9 | 119 | 49.9 | 118.6 | 39 | 50.2
2030 | t8445 | 49.9 | 119 | 49.9 | 118.6 | 39 | 50.2
2030 | t8446 | 49.9 | 119 | 49.9 | 118.6 | 39 | 50.2
2030 | t8447 | 49.9 | 119 | 49.9 | 118.6 | 39 | 50.2
2030 | t8448 | 49.9 | 119 | 49.9 | 118.6 | 39 | 50.2
2030 | t8449 | 49.9 | 119 | 49.9 | 118.6 | 39 | 50.2
2030 | t8450 | 49.9 | 119 | 49.9 | 118.6 | 39 | 50.2
2030 | t8451 | 49.9 | 119 | 49.9 | 111.3 | 39 | 50.2
2030 | t8452 | 49.9 | 119 | 49.9 | 111.3 | 39 | 50.2
2030 | t8453 | 49.9 | 119 | 49.9 | 110.2 | 39 | 50.2
2030 | t8454 | 49.9 | 119 | 49.9 | 110.2 | 39 | 50.2
2030 | t8455 | 49.9 | 119 | 49.9 | 110.2 | 39 | 50.2
2030 | t8456 | 49.9 | 118.9 | 49.9 | 110.2 | 39 | 50.2
2030 | t8457 | 49.9 | 118.9 | 49.9 | 110.2 | 39 | 50.2
2030 | t8458 | 49.9 | 118.9 | 49.9 | 110.2 | 39 | 50.2
2030 | t8459 | 49.9 | 118.9 | 49.9 | 110.2 | 39 | 50.2
2030 | t8460 | 49.9 | 118.9 | 49.9 | 110.2 | 39 | 50.2
2030 | t8461 | 49.9 | 118.9 | 49.9 | 109.9 | 39 | 50.1
2030 | t8462 | 49.9 | 118.9 | 49.9 | 109.9 | 39 | 50.1
2030 | t8463 | 49.9 | 118.9 | 49.9 | 109.9 | 39 | 50.1
2030 | t8464 | 49.9 | 118.9 | 49.9 | 109.9 | 39 | 50.1
2030 | t8465 | 49.8 | 118.9 | 49.9 | 109.9 | 39 | 50.1
2030 | t8466 | 49.8 | 118.9 | 49.9 | 109.9 | 39 | 50.1
2030 | t8467 | 49.8 | 118.9 | 49.9 | 109.9 | 39 | 50.1
2030 | t8468 | 49.8 | 118.9 | 49.9 | 109.9 | 39 | 50.1
2030 | t8469 | 49.8 | 118.9 | 49.9 | 109.5 | 39 | 50.1
2030 | t8470 | 49.8 | 118.9 | 49.9 | 109.4 | 39 | 50.1
2030 | t8471 | 49.8 | 118.9 | 49.9 | 109.4 | 39 | 50.1
2030 | t8472 | 49.8 | 118.9 | 49.9 | 109.4 | 39 | 50.1
2030 | t8473 | 49.8 | 118.9 | 49.9 | 109.4 | 39 | 50.1
2030 | t8474 | 49.8 | 118.9 | 49.9 | 109.4 | 39 | 50.1
2030 | t8475 | 49.8 | 118.9 | 49.9 | 109.4 | 39 | 50.1
2030 | t8476 | 49.8 | 118.9 | 49.9 | 109.4 | 39 | 50
2030 | t8477 | 49.8 | 118.9 | 49.9 | 109.2 | 39 | 50
2030 | t8478 | 49.8 | 118.9 | 49.9 | 109.1 | 39 | 50
2030 | t8479 | 49.8 | 118.9 | 49.9 | 106 | 39 | 50
2030 | t8480 | 49.8 | 118.9 | 49.9 | 105.8 | 39 | 50
2030 | t8481 | 49.8 | 118.9 | 49.9 | 105.8 | 39 | 50
2030 | t8482 | 49.8 | 118.9 | 49.9 | 105.8 | 39 | 50
2030 | t8483 | 49.8 | 118.9 | 49.9 | 105.8 | 39 | 50
2030 | t8484 | 49.8 | 118.9 | 49.9 | 105.8 | 39 | 50
2030 | t8485 | 49.8 | 118.9 | 49.9 | 105.8 | 39 | 50
2030 | t8486 | 49.8 | 118.9 | 49.9 | 105.8 | 39 | 50
2030 | t8487 | 49.8 | 118.9 | 49.8 | 104 | 39 | 50
2030 | t8488 | 49.8 | 118.9 | 49.8 | 103.6 | 39 | 50
2030 | t8489 | 49.8 | 118.9 | 49.8 | 103.6 | 39 | 50
2030 | t8490 | 49.8 | 118.9 | 49.8 | 103.6 | 39 | 50
2030 | t8491 | 49.8 | 118.9 | 49.8 | 103.6 | 39 | 50
2030 | t8492 | 49.8 | 118.8 | 49.8 | 103.6 | 39 | 50
2030 | t8493 | 49.8 | 118.8 | 49.8 | 103.6 | 39 | 50
2030 | t8494 | 49.8 | 118.8 | 49.8 | 103.6 | 39 | 50
2030 | t8495 | 49.8 | 118.8 | 49.8 | 103.6 | 39 | 50
2030 | t8496 | 49.8 | 118.8 | 49.7 | 103.6 | 39 | 50
2030 | t8497 | 49.8 | 118.8 | 46.1 | 98.6 | 39 | 49.9
2030 | t8498 | 49.8 | 118.8 | 46.1 | 98.6 | 39 | 49.9
2030 | t8499 | 49.8 | 118.8 | 45 | 98.6 | 39 | 49.9
2030 | t8500 | 49.8 | 118.8 | 40.3 | 98.6 | 39 | 49.9
2030 | t8501 | 49.8 | 118.8 | 39 | 98.6 | 39 | 49.9
2030 | t8502 | 49.8 | 118.8 | 39 | 98.6 | 39 | 49.9
2030 | t8503 | 46.6 | 118.8 | 39 | 98.6 | 39 | 49.9
2030 | t8504 | 46.2 | 118.8 | 39 | 98.6 | 39 | 49.9
2030 | t8505 | 46.2 | 118.8 | 39 | 98.6 | 39 | 49.9
2030 | t8506 | 46.2 | 118.8 | 39 | 98.6 | 39 | 49.8
2030 | t8507 | 46.2 | 118.8 | 39 | 98.6 | 39 | 49.8
2030 | t8508 | 46.2 | 118.8 | 39 | 98.6 | 39 | 49.8
2030 | t8509 | 46.2 | 118.8 | 39 | 98.5 | 39 | 49.8
2030 | t8510 | 45.9 | 118.8 | 39 | 98.2 | 39 | 49.8
2030 | t8511 | 45.9 | 118.7 | 39 | 91.7 | 39 | 49.8
2030 | t8512 | 45.8 | 118.6 | 39 | 91.7 | 39 | 49.8
2030 | t8513 | 45.8 | 114.6 | 39 | 91.7 | 39 | 49.8
2030 | t8514 | 45.7 | 112.5 | 39 | 91.7 | 39 | 49.8
2030 | t8515 | 44.8 | 111.9 | 39 | 91.7 | 39 | 49.8
2030 | t8516 | 44.8 | 109.6 | 39 | 88.1 | 39 | 49.8
2030 | t8517 | 44.4 | 109.6 | 39 | 84.2 | 39 | 49.8
2030 | t8518 | 43.8 | 109.6 | 39 | 79.8 | 39 | 49.8
2030 | t8519 | 42.8 | 109.6 | 39 | 78.8 | 39 | 49.8
2030 | t8520 | 42.8 | 109.6 | 39 | 78.6 | 39 | 49.8
2030 | t8521 | 42.4 | 109.6 | 39 | 78.2 | 39 | 49.8
2030 | t8522 | 41 | 109.6 | 39 | 76.3 | 39 | 49.8
2030 | t8523 | 39 | 109.6 | 39 | 75.7 | 39 | 49.8
2030 | t8524 | 39 | 109.6 | 39 | 68.4 | 39 | 49.8
2030 | t8525 | 39 | 109.5 | 39 | 60.8 | 39 | 49.8
2030 | t8526 | 39 | 109.5 | 39 | 60.6 | 39 | 45
2030 | t8527 | 39 | 109.5 | 39 | 59 | 39 | 45
2030 | t8528 | 39 | 109.5 | 39 | 59 | 39 | 45
2030 | t8529 | 39 | 109.5 | 39 | 55.8 | 39 | 45
2030 | t8530 | 39 | 109.5 | 39 | 54.9 | 39 | 45
2030 | t8531 | 39 | 109.5 | 39 | 54.7 | 39 | 43.8
2030 | t8532 | 39 | 109.4 | 39 | 50.3 | 39 | 40.7
2030 | t8533 | 39 | 109.3 | 39 | 50.3 | 39 | 40.7
2030 | t8534 | 39 | 105 | 39 | 50.2 | 39 | 40.7
2030 | t8535 | 39 | 105 | 39 | 50.2 | 39 | 40.7
2030 | t8536 | 39 | 105 | 39 | 50.2 | 39 | 40.7
2030 | t8537 | 39 | 105 | 39 | 50.1 | 39 | 40.7
2030 | t8538 | 39 | 105 | 39 | 50.1 | 39 | 40.7
2030 | t8539 | 39 | 105 | 39 | 50.1 | 39 | 40.7
2030 | t8540 | 39 | 105 | 39 | 50.1 | 39 | 40.4
2030 | t8541 | 39 | 105 | 39 | 50.1 | 39 | 40.3
2030 | t8542 | 39 | 105 | 39 | 50.1 | 39 | 40.2
2030 | t8543 | 39 | 105 | 39 | 50.1 | 39 | 40.2
2030 | t8544 | 39 | 105 | 39 | 50.1 | 39 | 40.2
2030 | t8545 | 39 | 105 | 39 | 50.1 | 39 | 40.2
2030 | t8546 | 39 | 105 | 39 | 50.1 | 39 | 40.2
2030 | t8547 | 39 | 105 | 39 | 50.1 | 39 | 40.2
2030 | t8548 | 39 | 104.8 | 39 | 50.1 | 39 | 40.2
2030 | t8549 | 39 | 104.4 | 39 | 50.1 | 39 | 40.2
2030 | t8550 | 39 | 104.4 | 39 | 50.1 | 39 | 39.9
2030 | t8551 | 39 | 104.3 | 39 | 50.1 | 39 | 39.3
2030 | t8552 | 39 | 104 | 39 | 50.1 | 39 | 39.3
2030 | t8553 | 39 | 104 | 39 | 50.1 | 39 | 39.3
2030 | t8554 | 39 | 100.1 | 39 | 50.1 | 39 | 39.3
2030 | t8555 | 39 | 98.8 | 39 | 50 | 39 | 39.3
2030 | t8556 | 39 | 98.8 | 39 | 50 | 39 | 39.3
2030 | t8557 | 39 | 96.6 | 39 | 50 | 39 | 39.3
2030 | t8558 | 39 | 96.4 | 39 | 50 | 39 | 39.3
2030 | t8559 | 39 | 96.4 | 39 | 50 | 39 | 39.3
2030 | t8560 | 39 | 96.4 | 39 | 50 | 39 | 39.3
2030 | t8561 | 39 | 96.4 | 39 | 50 | 39 | 39.3
2030 | t8562 | 39 | 96.4 | 39 | 50 | 39 | 39.3
2030 | t8563 | 39 | 96.4 | 39 | 50 | 39 | 39.3
2030 | t8564 | 39 | 96.4 | 39 | 50 | 39 | 39.2
2030 | t8565 | 39 | 96.4 | 39 | 50 | 39 | 39.1
2030 | t8566 | 39 | 95.1 | 39 | 50 | 38.7 | 39.1
2030 | t8567 | 39 | 90.3 | 39 | 49.9 | 38.7 | 39.1
2030 | t8568 | 39 | 84.7 | 39 | 49.9 | 38.7 | 39.1
2030 | t8569 | 39 | 84.7 | 39 | 49.9 | 38.7 | 39.1
2030 | t8570 | 39 | 84.7 | 39 | 49.9 | 38.7 | 39.1
2030 | t8571 | 39 | 83.1 | 39 | 49.9 | 38.7 | 39.1
2030 | t8572 | 39 | 82.9 | 39 | 49.9 | 36.7 | 39.1
2030 | t8573 | 39 | 82.9 | 39 | 49.9 | 36.1 | 39.1
2030 | t8574 | 39 | 82.9 | 39 | 49.9 | 36.1 | 39.1
2030 | t8575 | 39 | 82.9 | 39 | 49.9 | 36.1 | 39.1
2030 | t8576 | 39 | 82.9 | 39 | 49.9 | 36.1 | 39.1
2030 | t8577 | 39 | 82.8 | 39 | 49.9 | 36 | 39.1
2030 | t8578 | 39 | 81.9 | 39 | 49.8 | 33.7 | 39.1
2030 | t8579 | 39 | 81.9 | 39 | 49.8 | 32.5 | 39.1
2030 | t8580 | 39 | 81.9 | 39 | 49.8 | 30.4 | 39.1
2030 | t8581 | 39 | 81.9 | 39 | 49.8 | 30.2 | 39.1
2030 | t8582 | 39 | 81.9 | 39 | 49.8 | 30 | 39.1
2030 | t8583 | 39 | 81.9 | 39 | 49.8 | 26.9 | 39.1
2030 | t8584 | 39 | 81.9 | 39 | 49.8 | 26.9 | 39.1
2030 | t8585 | 39 | 81.9 | 39 | 49.8 | 26.9 | 39.1
2030 | t8586 | 39 | 75.9 | 39 | 49.8 | 26.9 | 39.1
2030 | t8587 | 39 | 75.9 | 39 | 49.8 | 26.9 | 39
2030 | t8588 | 39 | 74.7 | 39 | 40.4 | 26.9 | 39
2030 | t8589 | 39 | 72.3 | 39 | 39.2 | 26.9 | 39
2030 | t8590 | 39 | 70.1 | 39 | 39.2 | 26.9 | 39
2030 | t8591 | 39 | 69.8 | 39 | 39.2 | 26.5 | 39
2030 | t8592 | 39 | 69.8 | 39 | 39.2 | 24.9 | 39
2030 | t8593 | 39 | 69.8 | 39 | 39.2 | 24.9 | 39
2030 | t8594 | 39 | 69.8 | 39 | 39.1 | 24.8 | 39
2030 | t8595 | 39 | 69.8 | 39 | 39.1 | 24.8 | 39
2030 | t8596 | 39 | 64.7 | 39 | 39.1 | 24.8 | 39
2030 | t8597 | 39 | 64.4 | 39 | 39.1 | 24.8 | 39
2030 | t8598 | 39 | 63.8 | 39 | 39.1 | 24.8 | 39
2030 | t8599 | 39 | 63.4 | 39 | 39.1 | 24.8 | 39
2030 | t8600 | 39 | 63.4 | 39 | 39.1 | 24.8 | 39
2030 | t8601 | 39 | 63.4 | 39 | 39.1 | 24.8 | 39
2030 | t8602 | 39 | 63.4 | 39 | 39.1 | 24.8 | 39
2030 | t8603 | 39 | 63.4 | 39 | 39.1 | 24.8 | 39
2030 | t8604 | 39 | 63.4 | 39 | 39.1 | 24.8 | 39
2030 | t8605 | 39 | 63.4 | 39 | 39.1 | 24.8 | 39
2030 | t8606 | 39 | 63.4 | 39 | 39.1 | 24.8 | 39
2030 | t8607 | 39 | 57.5 | 39 | 39.1 | 24.8 | 39
2030 | t8608 | 39 | 56.9 | 39 | 39.1 | 24.8 | 39
2030 | t8609 | 39 | 50.4 | 39 | 39.1 | 24.8 | 39
2030 | t8610 | 39 | 50.3 | 39 | 39.1 | 24.8 | 39
2030 | t8611 | 39 | 50.3 | 39 | 39.1 | 24.8 | 39
2030 | t8612 | 39 | 50.3 | 39 | 39.1 | 24.8 | 39
2030 | t8613 | 39 | 50.2 | 39 | 39.1 | 24.8 | 39
2030 | t8614 | 39 | 50.2 | 39 | 39 | 24.8 | 39
2030 | t8615 | 39 | 50.2 | 39 | 39 | 24.7 | 39
2030 | t8616 | 39 | 50.2 | 39 | 39 | 24.7 | 39
2030 | t8617 | 39 | 50.2 | 39 | 39 | 24.7 | 39
2030 | t8618 | 39 | 50.2 | 39 | 39 | 24.7 | 39
2030 | t8619 | 39 | 50.2 | 39 | 39 | 24.7 | 39
2030 | t8620 | 39 | 50.2 | 39 | 39 | 24.7 | 39
2030 | t8621 | 38.9 | 50.2 | 39 | 39 | 24.7 | 39
2030 | t8622 | 38.9 | 50.2 | 39 | 39 | 24.7 | 39
2030 | t8623 | 38.9 | 50.2 | 39 | 39 | 24.7 | 39
2030 | t8624 | 38.9 | 50.2 | 39 | 39 | 24.7 | 39
2030 | t8625 | 38.9 | 50.2 | 39 | 39 | 24.7 | 39
2030 | t8626 | 38.9 | 50.2 | 39 | 39 | 24.7 | 39
2030 | t8627 | 38.9 | 50.2 | 39 | 39 | 24.7 | 39
2030 | t8628 | 38.1 | 50.2 | 39 | 39 | 24.7 | 39
2030 | t8629 | 38 | 50.2 | 39 | 39 | 24.7 | 39
2030 | t8630 | 38 | 50.2 | 39 | 39 | 24.7 | 39
2030 | t8631 | 37.9 | 50.1 | 39 | 39 | 24.7 | 39
2030 | t8632 | 27.2 | 50.1 | 39 | 39 | 24.7 | 39
2030 | t8633 | 27.2 | 50.1 | 39 | 39 | 24.7 | 39
2030 | t8634 | 27.2 | 50.1 | 39 | 39 | 24.7 | 39
2030 | t8635 | 27.2 | 50.1 | 39 | 39 | 24.7 | 39
2030 | t8636 | 27.2 | 50.1 | 39 | 39 | 24.7 | 39
2030 | t8637 | 27.2 | 50.1 | 39 | 39 | 24.7 | 39
2030 | t8638 | 27.2 | 50.1 | 39 | 39 | 24.7 | 39
2030 | t8639 | 27.2 | 50.1 | 39 | 39 | 24.7 | 39
2030 | t8640 | 27.2 | 50.1 | 39 | 39 | 24.7 | 39
2030 | t8641 | 27.2 | 50.1 | 39 | 39 | 24.7 | 39
2030 | t8642 | 27.2 | 50.1 | 39 | 39 | 24.7 | 39
2030 | t8643 | 27.2 | 50.1 | 38.9 | 39 | 24.7 | 39
2030 | t8644 | 26.9 | 50.1 | 38.9 | 39 | 24.7 | 39
2030 | t8645 | 26.9 | 50.1 | 38.9 | 39 | 24.7 | 39
2030 | t8646 | 25.6 | 50.1 | 38.6 | 39 | 24.7 | 39
2030 | t8647 | 24.9 | 50 | 38.6 | 39 | 24.7 | 39
2030 | t8648 | 24.9 | 50 | 38.6 | 39 | 24.7 | 39
2030 | t8649 | 24.9 | 50 | 38.6 | 39 | 24.7 | 39
2030 | t8650 | 24.9 | 50 | 38.2 | 39 | 24.7 | 39
2030 | t8651 | 24.9 | 50 | 38.1 | 39 | 24.7 | 39
2030 | t8652 | 24.9 | 50 | 38 | 39 | 24.7 | 39
2030 | t8653 | 24.9 | 50 | 35.4 | 39 | 24.7 | 39
2030 | t8654 | 24.9 | 50 | 33.2 | 39 | 24.7 | 39
2030 | t8655 | 24.9 | 50 | 33.1 | 39 | 24.7 | 39
2030 | t8656 | 24.9 | 50 | 33.1 | 39 | 24.7 | 39
2030 | t8657 | 24.9 | 50 | 33.1 | 39 | 24.7 | 39
2030 | t8658 | 24.8 | 49.9 | 33.1 | 39 | 24.7 | 39
2030 | t8659 | 24.8 | 49.9 | 33.1 | 39 | 24.7 | 38.1
2030 | t8660 | 24.8 | 49.9 | 33 | 39 | 24.6 | 37.7
2030 | t8661 | 24.8 | 49.9 | 33 | 39 | 24.6 | 37.7
2030 | t8662 | 24.8 | 49.9 | 33 | 39 | 24.6 | 37.7
2030 | t8663 | 24.8 | 49.9 | 33 | 39 | 24.6 | 36.6
2030 | t8664 | 24.8 | 49.9 | 33 | 39 | 24.6 | 36.6
2030 | t8665 | 24.8 | 49.9 | 33 | 39 | 24.6 | 36.6
2030 | t8666 | 24.8 | 49.8 | 33 | 39 | 24.6 | 36.6
2030 | t8667 | 24.8 | 49.8 | 32.8 | 39 | 24.6 | 36.6
2030 | t8668 | 24.8 | 49.8 | 32.8 | 39 | 24.6 | 36.6
2030 | t8669 | 24.8 | 49.8 | 32.8 | 39 | 24.6 | 36.6
2030 | t8670 | 24.8 | 49.8 | 32.8 | 39 | 24.6 | 36.6
2030 | t8671 | 24.8 | 49.8 | 32.8 | 39 | 24.6 | 36.5
2030 | t8672 | 24.8 | 49.8 | 32.8 | 39 | 24.6 | 36.5
2030 | t8673 | 24.8 | 49.8 | 32.8 | 39 | 24.6 | 36.5
2030 | t8674 | 24.8 | 49.8 | 32.8 | 39 | 24.6 | 36.5
2030 | t8675 | 24.8 | 49.8 | 30.4 | 39 | 24.6 | 35.7
2030 | t8676 | 24.8 | 49.8 | 25.2 | 39 | 24.6 | 35.7
2030 | t8677 | 24.8 | 49.8 | 25.2 | 39 | 24.6 | 35.7
2030 | t8678 | 24.8 | 49.8 | 25 | 39 | 24.6 | 35.7
2030 | t8679 | 24.8 | 49.8 | 25 | 39 | 24.6 | 35.7
2030 | t8680 | 24.8 | 49.8 | 25 | 39 | 24.6 | 35.7
2030 | t8681 | 24.7 | 49.7 | 25 | 39 | 24.6 | 35.7
2030 | t8682 | 24.7 | 46 | 25 | 39 | 24.6 | 35.7
2030 | t8683 | 24.7 | 45.9 | 24.9 | 39 | 24.6 | 33.7
2030 | t8684 | 24.7 | 45.8 | 24.9 | 39 | 24.6 | 32.6
2030 | t8685 | 24.7 | 45.8 | 24.9 | 39 | 24.5 | 30.7
2030 | t8686 | 24.7 | 45.8 | 24.9 | 39 | 24.5 | 30.4
2030 | t8687 | 24.7 | 43.9 | 24.9 | 39 | 24.5 | 30.4
2030 | t8688 | 24.7 | 39.1 | 24.9 | 39 | 24.5 | 30.4
2030 | t8689 | 24.7 | 39.1 | 24.9 | 39 | 24.5 | 30.4
2030 | t8690 | 24.7 | 39.1 | 24.9 | 39 | 24.5 | 30.4
2030 | t8691 | 24.7 | 39.1 | 24.8 | 39 | 24.5 | 30.1
2030 | t8692 | 24.7 | 39.1 | 24.8 | 39 | 24.5 | 29.9
2030 | t8693 | 24.7 | 39 | 24.8 | 39 | 24.5 | 27.2
2030 | t8694 | 24.7 | 39 | 24.8 | 39 | 24.5 | 27.2
2030 | t8695 | 24.7 | 39 | 24.8 | 39 | 24.5 | 27.2
2030 | t8696 | 24.7 | 39 | 24.8 | 39 | 24.5 | 27.2
2030 | t8697 | 24.7 | 39 | 24.8 | 39 | 24.5 | 27.2
2030 | t8698 | 24.7 | 39 | 24.8 | 39 | 24.5 | 27.2
2030 | t8699 | 24.7 | 39 | 24.8 | 39 | 24.5 | 27.2
2030 | t8700 | 24.7 | 39 | 24.8 | 39 | 24.5 | 27.2
2030 | t8701 | 24.7 | 39 | 24.8 | 39 | 24.5 | 27.2
2030 | t8702 | 24.7 | 39 | 24.8 | 39 | 24.5 | 24.9
2030 | t8703 | 24.7 | 39 | 24.8 | 39 | 24.5 | 24.9
2030 | t8704 | 24.7 | 39 | 24.8 | 39 | 24.5 | 24.9
2030 | t8705 | 24.7 | 39 | 24.8 | 33.3 | 24.5 | 24.9
2030 | t8706 | 24.7 | 39 | 24.8 | 33.1 | 24.5 | 24.9
2030 | t8707 | 24.7 | 39 | 24.7 | 33.1 | 24.5 | 24.9
2030 | t8708 | 24.7 | 39 | 24.7 | 33.1 | 24.4 | 24.8
2030 | t8709 | 24.6 | 39 | 24.7 | 33.1 | 24.4 | 24.8
2030 | t8710 | 24.6 | 39 | 24.7 | 33.1 | 24.4 | 24.8
2030 | t8711 | 24.6 | 39 | 24.7 | 33.1 | 24.4 | 24.8
2030 | t8712 | 24.6 | 39 | 24.7 | 33.1 | 24.4 | 24.8
2030 | t8713 | 24.6 | 39 | 24.7 | 33.1 | 24.4 | 24.8
2030 | t8714 | 24.5 | 39 | 24.7 | 32.9 | 24.4 | 24.8
2030 | t8715 | 24.5 | 39 | 24.7 | 32.9 | 24.4 | 24.8
2030 | t8716 | 24.5 | 38 | 24.7 | 32.9 | 24.4 | 24.8
2030 | t8717 | 24.5 | 38 | 24.7 | 32.9 | 24.4 | 24.8
2030 | t8718 | 24.5 | 38 | 24.7 | 32.9 | 24.4 | 24.8
2030 | t8719 | 24.5 | 38 | 24.7 | 32.9 | 24.4 | 24.7
2030 | t8720 | 24.5 | 37.8 | 24.7 | 32.9 | 24.4 | 24.7
2030 | t8721 | 24.5 | 37.8 | 24.7 | 32.9 | 24.4 | 24.7
2030 | t8722 | 24.5 | 37.8 | 24.7 | 30.4 | 24.4 | 24.7
2030 | t8723 | 24.5 | 37.8 | 24.7 | 27.1 | 24.4 | 24.7
2030 | t8724 | 24.5 | 37.8 | 24.7 | 25.2 | 24.4 | 24.7
2030 | t8725 | 24.5 | 37.8 | 24.7 | 25.1 | 24.4 | 24.7
2030 | t8726 | 24.5 | 37.8 | 24.6 | 25.1 | 24.4 | 24.7
2030 | t8727 | 24.5 | 32.4 | 24.6 | 25.1 | 24.3 | 24.7
2030 | t8728 | 24.5 | 30.4 | 24.6 | 25 | 24.3 | 24.7
2030 | t8729 | 24.5 | 30.4 | 24.6 | 25 | 24.3 | 24.7
2030 | t8730 | 24.5 | 25 | 24.6 | 24.9 | 24.3 | 24.7
2030 | t8731 | 24.5 | 24.9 | 24.6 | 24.9 | 24.3 | 24.6
2030 | t8732 | 24.5 | 24.9 | 24.6 | 24.9 | 24.3 | 24.6
2030 | t8733 | 24.4 | 24.7 | 24.5 | 24.9 | 18.7 | 24.6
2030 | t8734 | 24.4 | 24.7 | 24.5 | 24.8 | 18.7 | 24.6
2030 | t8735 | 24.4 | 24.7 | 24.5 | 24.7 | 18.7 | 24.6
2030 | t8736 | 24.4 | 24.7 | 24.5 | 24.7 | 18.7 | 24.6
2030 | t8737 | 24.4 | 24.7 | 24.4 | 24.7 | 18.7 | 24.6
2030 | t8738 | 24.4 | 24.7 | 24.4 | 24.7 | 18.7 | 24.6
2030 | t8739 | 24.4 | 24.7 | 24.4 | 24.7 | 18.7 | 24.6
2030 | t8740 | 24.4 | 24.7 | 24.4 | 24.7 | 18.7 | 24.6
2030 | t8741 | 24.4 | 24.7 | 24.4 | 24.7 | 18.7 | 24.6
2030 | t8742 | 24.3 | 24.7 | 24.4 | 24.7 | 18.7 | 24.5
2030 | t8743 | 24.3 | 24.7 | 24.4 | 24.7 | 18.7 | 24.4
2030 | t8744 | 24.3 | 24.7 | 24.4 | 24.7 | 18.7 | 24.4
2030 | t8745 | 18.7 | 24.7 | 24.4 | 24.6 | 18.7 | 24.3
2030 | t8746 | 18.7 | 24.4 | 24.4 | 24.6 | 18.7 | 24.3
2030 | t8747 | 18.7 | 24.3 | 24.4 | 24.6 | 18.7 | 24.3
2030 | t8748 | 18.6 | 18.7 | 24.4 | 24.5 | 18.7 | 24.3
2030 | t8749 | 16.5 | 18.7 | 24.4 | 24.5 | 18.7 | 24.3
2030 | t8750 | 16.5 | 18.7 | 24.4 | 24.5 | 18.7 | 24.3
2030 | t8751 | 16.5 | 18.7 | 24.4 | 24.5 | 18.7 | 18.8
2030 | t8752 | 16.5 | 18.7 | 18.7 | 24.5 | 16.5 | 18.7
2030 | t8753 | 16.5 | 18.7 | 18.7 | 24.5 | 16.5 | 16.5
2030 | t8754 | 16.5 | 18.7 | 18.7 | 24.5 | 16.5 | 16.5
2030 | t8755 | 16.4 | 18.7 | 18.7 | 24.5 | 16.5 | 16.5
2030 | t8756 | 16.4 | 18.7 | 18.7 | 24.5 | 16.5 | 16.5
2030 | t8757 | 16.4 | 18.7 | 16.6 | 24.5 | 16.5 | 16.5
2030 | t8758 | 16.4 | 16.5 | 16.6 | 24.5 | 16.5 | 16.5
2030 | t8759 | 16.4 | 16.5 | 16.4 | 16.5 | 16.5 | 16.5
2030 | t8760 | 16.4 | 16.3 | 16.4 | 16.5 | 16.5 | 16.5
2035 | t0001 | 7500 | 7500 | 2281.8 | 2282 | 7499.9 | 7500
2035 | t0002 | 7500 | 7500 | 2281.7 | 2282 | 7499.9 | 7500
2035 | t0003 | 7500 | 7500 | 2281.7 | 2282 | 7499.9 | 7500
2035 | t0004 | 7500 | 7500 | 2281.7 | 2282 | 7499.9 | 7500
2035 | t0005 | 7500 | 7500 | 2281.7 | 2282 | 7499.9 | 7500
2035 | t0006 | 7500 | 7500 | 2281.7 | 2282 | 7499.9 | 7500
2035 | t0007 | 7500 | 7500 | 2281.7 | 2282 | 7499.9 | 7500
2035 | t0008 | 7500 | 7500 | 2281.7 | 2282 | 7499.9 | 7500
2035 | t0009 | 7500 | 7500 | 2281.7 | 2282 | 7499.9 | 7500
2035 | t0010 | 7500 | 7500 | 2281.7 | 2282 | 7499.9 | 7500
2035 | t0011 | 7500 | 7500 | 2281.7 | 2282 | 7499.9 | 7500
2035 | t0012 | 7500 | 7500 | 2281.7 | 2282 | 7499.9 | 7500
2035 | t0013 | 7500 | 7500 | 2281.7 | 2282 | 7499.9 | 7500
2035 | t0014 | 7500 | 7500 | 2281.7 | 2282 | 7499.9 | 7500
2035 | t0015 | 7500 | 7500 | 2281.7 | 2282 | 7499.9 | 7500
2035 | t0016 | 7500 | 7500 | 2281.7 | 2282 | 7499.9 | 7500
2035 | t0017 | 7500 | 7500 | 2281.7 | 2282 | 7499.9 | 7500
2035 | t0018 | 7500 | 7500 | 2281.7 | 2282 | 7499.9 | 7500
2035 | t0019 | 7500 | 7500 | 2281.7 | 2282 | 7499.9 | 7500
2035 | t0020 | 7500 | 7500 | 2281.7 | 2282 | 7499.9 | 7500
2035 | t0021 | 7500 | 7500 | 2281.7 | 2282 | 7499.9 | 7500
2035 | t0022 | 7500 | 7500 | 2281.7 | 2282 | 7499.9 | 7500
2035 | t0023 | 7500 | 7500 | 2281.7 | 2282 | 7499.9 | 7500
2035 | t0024 | 7500 | 7500 | 2281.7 | 2282 | 7499.9 | 7500
2035 | t0025 | 7500 | 7500 | 2281.7 | 2282 | 7499.9 | 7500
2035 | t0026 | 7500 | 7500 | 2281.7 | 2282 | 7499.9 | 7500
2035 | t0027 | 7500 | 7500 | 2281.7 | 2282 | 7499.8 | 7500
2035 | t0028 | 7500 | 7500 | 2281.7 | 2282 | 7499.8 | 7499.9
2035 | t0029 | 7500 | 7500 | 2281.7 | 2282 | 7499.8 | 7499.9
2035 | t0030 | 7500 | 7500 | 2281.7 | 2282 | 7499.8 | 7499.9
2035 | t0031 | 7500 | 7500 | 2281.7 | 2281.9 | 7499.8 | 7499.9
2035 | t0032 | 7500 | 7500 | 2222.6 | 2281.9 | 7499.8 | 7499.9
2035 | t0033 | 7500 | 7500 | 2099.5 | 2281.8 | 7499.8 | 7499.9
2035 | t0034 | 7500 | 7500 | 2099.3 | 2281.8 | 7499.8 | 7499.9
2035 | t0035 | 7500 | 7500 | 2099.3 | 2281.6 | 7499.8 | 7499.9
2035 | t0036 | 7500 | 7500 | 2099.3 | 2281.6 | 7499.8 | 7499.9
2035 | t0037 | 7500 | 7500 | 2099.3 | 2281.6 | 7499.8 | 7499.9
2035 | t0038 | 7500 | 7500 | 2099.3 | 2099.7 | 7499.8 | 7499.9
2035 | t0039 | 7500 | 7500 | 2099.2 | 2099.7 | 7499.8 | 7499.9
2035 | t0040 | 7500 | 7500 | 2099.2 | 2099.7 | 7499.8 | 7499.9
2035 | t0041 | 7500 | 7500 | 2099.2 | 2099.7 | 7499.8 | 7499.9
2035 | t0042 | 7500 | 7500 | 2099.1 | 2099.6 | 7499.8 | 7499.9
2035 | t0043 | 7500 | 7500 | 2099.1 | 2099.6 | 7499.8 | 7499.9
2035 | t0044 | 7500 | 7500 | 2099.1 | 2099.5 | 7499.8 | 7499.9
2035 | t0045 | 7500 | 7500 | 2099.1 | 2099.5 | 7499.8 | 7499.9
2035 | t0046 | 7500 | 7500 | 2099.1 | 2099.5 | 7499.8 | 7499.9
2035 | t0047 | 7500 | 7500 | 2099.1 | 2099.5 | 7499.8 | 7499.8
2035 | t0048 | 7500 | 7500 | 2099.1 | 2099.5 | 7499.8 | 7499.8
2035 | t0049 | 7500 | 7500 | 2099.1 | 2099.5 | 7499.8 | 7499.8
2035 | t0050 | 7500 | 7500 | 2099.1 | 2099.5 | 7499.8 | 7499.8
2035 | t0051 | 7500 | 7500 | 2099.1 | 2099.5 | 7499.8 | 7499.8
2035 | t0052 | 7500 | 7500 | 2099.1 | 2099.5 | 7499.8 | 7499.8
2035 | t0053 | 7500 | 7500 | 2099.1 | 2099.5 | 7499.8 | 7499.8
2035 | t0054 | 7500 | 7500 | 2099.1 | 2099.5 | 7499.8 | 7499.8
2035 | t0055 | 7500 | 7500 | 2099.1 | 2099.4 | 7499.8 | 7499.8
2035 | t0056 | 7500 | 7500 | 2099.1 | 2099.4 | 7499.8 | 7499.8
2035 | t0057 | 7500 | 7500 | 2099.1 | 2099.4 | 7499.8 | 7499.8
2035 | t0058 | 7500 | 7500 | 2099.1 | 2099.4 | 7499.8 | 7499.8
2035 | t0059 | 7500 | 7500 | 2099.1 | 2099.4 | 7499.8 | 7499.8
2035 | t0060 | 7500 | 7500 | 2099.1 | 2099.4 | 7499.8 | 7499.8
2035 | t0061 | 7500 | 7500 | 2099.1 | 2099.4 | 7499.8 | 7499.8
2035 | t0062 | 7500 | 7500 | 2099.1 | 2099.4 | 7499.7 | 7499.8
2035 | t0063 | 7500 | 7500 | 2099.1 | 2099.4 | 6899.9 | 7499.8
2035 | t0064 | 7500 | 7500 | 2099.1 | 2099.4 | 6899.9 | 7499.8
2035 | t0065 | 7500 | 7500 | 2099.1 | 2099.4 | 6899.9 | 7499.8
2035 | t0066 | 7500 | 7500 | 2099.1 | 2099.4 | 6825.7 | 7499.7
2035 | t0067 | 7500 | 7500 | 2077.3 | 2099.4 | 6825.7 | 7499.7
2035 | t0068 | 7500 | 7500 | 2077.3 | 2099.4 | 6825.7 | 7499.7
2035 | t0069 | 7500 | 7500 | 2077.3 | 2099.4 | 6825.7 | 6900.1
2035 | t0070 | 7500 | 7500 | 2077.3 | 2099.4 | 3320.8 | 6900
2035 | t0071 | 7500 | 7500 | 2077.3 | 2099.4 | 3030.7 | 6900
2035 | t0072 | 7500 | 7500 | 2077.3 | 2099.4 | 2717.2 | 3030.9
2035 | t0073 | 7500 | 7500 | 2077.3 | 2099.4 | 2008.5 | 2717.6
2035 | t0074 | 7500 | 7500 | 2077.3 | 2099.4 | 2008.2 | 2008.9
2035 | t0075 | 7500 | 7500 | 2077.2 | 2099.4 | 2008.2 | 2008.4
2035 | t0076 | 7500 | 7500 | 2077.2 | 2099.4 | 2008.2 | 2008.4
2035 | t0077 | 7500 | 7500 | 2077.2 | 2099.4 | 2008.1 | 2008.4
2035 | t0078 | 7500 | 7500 | 1960.2 | 2099.3 | 1960.3 | 2008.3
2035 | t0079 | 7499.9 | 7500 | 1960.2 | 2099.2 | 1960.3 | 2008.3
2035 | t0080 | 7499.9 | 7500 | 1960.2 | 1960.4 | 1960.3 | 2008.3
2035 | t0081 | 7499.9 | 7500 | 1960.2 | 1960.4 | 1960.3 | 2008.3
2035 | t0082 | 7499.9 | 7500 | 1960.2 | 1960.4 | 1960.3 | 2008.3
2035 | t0083 | 7499.9 | 7499.9 | 1960.2 | 1960.4 | 1960.3 | 1960.5
2035 | t0084 | 7499.9 | 7499.9 | 1960.2 | 1960.4 | 1960.3 | 1960.5
2035 | t0085 | 7499.9 | 7499.9 | 1960.2 | 1960.4 | 1960.3 | 1960.5
2035 | t0086 | 7499.9 | 7499.9 | 1960.2 | 1960.4 | 1960.3 | 1960.5
2035 | t0087 | 7499.9 | 7499.9 | 1960.1 | 1960.4 | 1960.3 | 1960.5
2035 | t0088 | 7499.9 | 7499.9 | 1960.1 | 1960.4 | 1960.3 | 1960.5
2035 | t0089 | 7499.9 | 7499.9 | 1960.1 | 1960.4 | 1960.3 | 1960.5
2035 | t0090 | 7499.9 | 7499.9 | 1960.1 | 1960.4 | 1960.3 | 1960.5
2035 | t0091 | 7499.9 | 7499.9 | 1960.1 | 1960.4 | 1960.3 | 1960.5
2035 | t0092 | 7499.9 | 7499.9 | 1960.1 | 1960.4 | 1960.3 | 1960.5
2035 | t0093 | 7499.9 | 7499.9 | 1960.1 | 1960.4 | 1960.3 | 1960.5
2035 | t0094 | 7499.9 | 7499.9 | 1960.1 | 1960.4 | 1960.3 | 1960.5
2035 | t0095 | 7499.9 | 7499.9 | 1960.1 | 1960.4 | 1960.3 | 1960.5
2035 | t0096 | 7499.9 | 7499.9 | 1960.1 | 1960.4 | 1960.3 | 1960.5
2035 | t0097 | 7499.9 | 7499.9 | 1960.1 | 1960.4 | 1960.3 | 1960.5
2035 | t0098 | 7499.9 | 7499.9 | 1960.1 | 1960.4 | 1960.3 | 1960.5
2035 | t0099 | 7499.9 | 7499.9 | 1960.1 | 1960.4 | 1960.3 | 1960.5
2035 | t0100 | 7499.9 | 7499.9 | 1960.1 | 1960.4 | 1960.3 | 1960.5
2035 | t0101 | 7499.9 | 7499.9 | 1960.1 | 1960.4 | 1960.2 | 1960.5
2035 | t0102 | 7499.9 | 7499.9 | 1960.1 | 1960.3 | 1960.2 | 1960.5
2035 | t0103 | 7499.9 | 7499.9 | 1960.1 | 1960.3 | 1960.2 | 1960.5
2035 | t0104 | 7499.9 | 7499.9 | 1960.1 | 1960.3 | 1960.2 | 1960.5
2035 | t0105 | 7499.9 | 7499.9 | 1960.1 | 1960.3 | 1960.1 | 1960.5
2035 | t0106 | 7499.9 | 7499.9 | 1960 | 1960.3 | 1803.6 | 1960.5
2035 | t0107 | 7499.9 | 7499.9 | 1929.4 | 1960.3 | 1803.6 | 1960.5
2035 | t0108 | 7499.9 | 7499.9 | 1929.4 | 1960.2 | 1803.6 | 1960.5
2035 | t0109 | 7499.9 | 7499.8 | 1929.4 | 1960.2 | 1803.6 | 1960.5
2035 | t0110 | 7499.9 | 7499.8 | 1929.4 | 1960.2 | 1803.6 | 1960.5
2035 | t0111 | 7499.9 | 7499.8 | 1929.4 | 1960.2 | 1803.6 | 1803.8
2035 | t0112 | 7499.8 | 7499.8 | 1929.4 | 1960.2 | 1803.6 | 1803.8
2035 | t0113 | 7499.8 | 7499.8 | 1814.9 | 1960.2 | 1803.6 | 1803.8
2035 | t0114 | 7499.8 | 7499.8 | 1803.8 | 1960.2 | 1803.6 | 1803.8
2035 | t0115 | 7499.8 | 7499.8 | 1803.8 | 1960 | 1803.6 | 1803.8
2035 | t0116 | 7499.8 | 7499.8 | 1803.8 | 1929.4 | 1803.6 | 1803.8
2035 | t0117 | 7499.8 | 7499.8 | 1803.8 | 1815.1 | 1803.6 | 1803.8
2035 | t0118 | 7499.8 | 7499.8 | 1803.8 | 1803.9 | 1803.6 | 1803.8
2035 | t0119 | 7499.8 | 7499.8 | 1803.8 | 1803.9 | 1803.6 | 1803.8
2035 | t0120 | 7499.8 | 7499.8 | 1803.8 | 1803.9 | 1803.6 | 1803.8
2035 | t0121 | 7499.8 | 7499.8 | 1803.8 | 1803.9 | 1803.6 | 1803.8
2035 | t0122 | 7499.8 | 7499.8 | 1803.7 | 1803.9 | 1803.6 | 1803.8
2035 | t0123 | 7499.8 | 7499.8 | 1803.7 | 1803.9 | 1803.6 | 1803.8
2035 | t0124 | 7499.8 | 7499.8 | 1803.7 | 1803.9 | 1803.6 | 1803.8
2035 | t0125 | 7499.7 | 7499.8 | 1803.7 | 1803.9 | 1803.6 | 1803.8
2035 | t0126 | 7499.7 | 7499.8 | 1803.7 | 1803.9 | 1803.6 | 1803.8
2035 | t0127 | 7499.7 | 7499.8 | 1803.6 | 1803.9 | 1803.6 | 1803.8
2035 | t0128 | 7499.7 | 7499.8 | 1803.6 | 1803.9 | 1803.6 | 1803.8
2035 | t0129 | 7499.7 | 7499.8 | 1803.6 | 1803.9 | 1803.6 | 1803.8
2035 | t0130 | 7499.7 | 7499.7 | 1803.6 | 1803.9 | 1803.6 | 1803.8
2035 | t0131 | 7499.7 | 7499.7 | 1803.6 | 1803.9 | 1803.6 | 1803.8
2035 | t0132 | 7499.7 | 7499.7 | 1803.6 | 1803.9 | 1803.6 | 1803.8
2035 | t0133 | 7499.7 | 7499.7 | 1803.6 | 1803.9 | 1803.6 | 1803.8
2035 | t0134 | 7499.7 | 7499.6 | 1803.6 | 1803.9 | 1803.6 | 1803.7
2035 | t0135 | 7499.7 | 7499.6 | 1803.6 | 1803.9 | 1803.6 | 1803.7
2035 | t0136 | 7499.7 | 7499.6 | 1803.6 | 1803.9 | 1803.6 | 1803.7
2035 | t0137 | 7499.5 | 7499.6 | 1803.6 | 1803.9 | 1803.6 | 1803.7
2035 | t0138 | 6900.2 | 6967.4 | 1803.6 | 1803.9 | 1803.6 | 1803.7
2035 | t0139 | 6900 | 6967.4 | 1803.6 | 1803.9 | 1803.6 | 1803.7
2035 | t0140 | 6900 | 6900.1 | 1803.6 | 1803.9 | 1803.6 | 1803.7
2035 | t0141 | 6900 | 6900.1 | 1803.6 | 1803.9 | 1803.6 | 1803.7
2035 | t0142 | 6899.9 | 6900 | 1803.6 | 1803.9 | 1803.6 | 1803.7
2035 | t0143 | 6899.9 | 6900 | 1803.6 | 1803.9 | 1803.6 | 1803.7
2035 | t0144 | 6899.9 | 6900 | 1803.6 | 1803.9 | 1803.6 | 1803.7
2035 | t0145 | 6899.8 | 6900 | 1803.6 | 1803.9 | 1803.5 | 1803.7
2035 | t0146 | 6899.8 | 6900 | 1803.6 | 1803.9 | 1803.5 | 1803.7
2035 | t0147 | 6899.8 | 6899.9 | 1803.6 | 1803.9 | 1803.5 | 1803.7
2035 | t0148 | 6899.8 | 6899.9 | 1803.6 | 1803.9 | 1803.5 | 1803.7
2035 | t0149 | 6899.8 | 6899.9 | 1803.6 | 1803.9 | 1803.5 | 1803.7
2035 | t0150 | 6899.8 | 6899.9 | 1803.6 | 1803.9 | 1803.5 | 1803.7
2035 | t0151 | 6899.8 | 6899.9 | 1803.6 | 1803.9 | 1803.5 | 1803.7
2035 | t0152 | 6899.7 | 6899.9 | 1803.6 | 1803.9 | 1803.5 | 1803.7
2035 | t0153 | 6899.7 | 6899.8 | 1803.6 | 1803.9 | 1803.5 | 1803.7
2035 | t0154 | 6899.7 | 6899.8 | 1803.6 | 1803.9 | 1803.5 | 1803.7
2035 | t0155 | 6899.7 | 6899.8 | 1803.6 | 1803.9 | 1803.4 | 1803.7
2035 | t0156 | 6899.7 | 6899.8 | 1803.6 | 1803.8 | 1803.4 | 1803.7
2035 | t0157 | 6899.7 | 6899.7 | 1803.6 | 1803.8 | 1803.4 | 1803.7
2035 | t0158 | 6899.7 | 6899.7 | 1803.6 | 1803.8 | 1803.4 | 1803.6
2035 | t0159 | 6899.7 | 6899.6 | 1803.6 | 1803.8 | 1803.4 | 1803.6
2035 | t0160 | 6899.7 | 6899.6 | 1803.6 | 1803.8 | 1803.4 | 1803.6
2035 | t0161 | 6899.7 | 6899.6 | 1803.6 | 1803.8 | 1803.2 | 1803.6
2035 | t0162 | 6899.7 | 6899.6 | 1803.6 | 1803.8 | 1755.1 | 1803.6
2035 | t0163 | 6899.7 | 6899.6 | 1803.6 | 1803.8 | 1755.1 | 1803.6
2035 | t0164 | 6899.7 | 6899.6 | 1803.6 | 1803.8 | 1754.9 | 1803.6
2035 | t0165 | 6899.7 | 6899.6 | 1803.6 | 1803.8 | 1698.6 | 1803.6
2035 | t0166 | 6899.5 | 6899.6 | 1803.6 | 1803.8 | 1659.2 | 1803.4
2035 | t0167 | 6899.5 | 6899.6 | 1803.6 | 1803.8 | 1659.2 | 1803.4
2035 | t0168 | 6899.5 | 6899.6 | 1803.6 | 1803.8 | 1659.1 | 1755.3
2035 | t0169 | 6825.8 | 6899.6 | 1803.6 | 1803.8 | 1659.1 | 1755.3
2035 | t0170 | 6825.8 | 6899.6 | 1803.6 | 1803.8 | 1642.1 | 1755.3
2035 | t0171 | 6825.8 | 6825.9 | 1803.6 | 1803.8 | 1642.1 | 1699
2035 | t0172 | 6825.8 | 6825.8 | 1803.6 | 1803.8 | 1642.1 | 1659.4
2035 | t0173 | 6825.8 | 6825.8 | 1803.6 | 1803.8 | 1642.1 | 1659.4
2035 | t0174 | 6825.8 | 6825.8 | 1803.6 | 1803.8 | 1630.9 | 1659.3
2035 | t0175 | 6825.8 | 6825.8 | 1803.6 | 1803.8 | 1614.6 | 1659.3
2035 | t0176 | 6825.8 | 6825.8 | 1803.6 | 1803.8 | 1614.5 | 1659
2035 | t0177 | 6825.8 | 6825.8 | 1803.6 | 1803.8 | 1614.5 | 1659
2035 | t0178 | 6825.8 | 6825.8 | 1803.6 | 1803.8 | 1614.5 | 1642.2
2035 | t0179 | 5249.8 | 5250 | 1803.6 | 1803.8 | 1614.5 | 1642.2
2035 | t0180 | 2478.9 | 2478.9 | 1803.6 | 1803.8 | 1614.5 | 1631.2
2035 | t0181 | 2089.4 | 2089.6 | 1803.6 | 1803.7 | 1614.5 | 1614.9
2035 | t0182 | 2089.4 | 2089.6 | 1803.6 | 1803.7 | 1614.5 | 1614.9
2035 | t0183 | 2089.4 | 2089.6 | 1803.6 | 1803.7 | 1614.5 | 1614.9
2035 | t0184 | 2089.4 | 2089.6 | 1803.6 | 1803.7 | 1614.5 | 1614.9
2035 | t0185 | 2089.4 | 2089.6 | 1803.6 | 1803.7 | 1614.5 | 1614.9
2035 | t0186 | 2089.4 | 2089.6 | 1803.6 | 1803.7 | 1614.5 | 1614.8
2035 | t0187 | 2089.4 | 2089.6 | 1803.6 | 1803.5 | 1614.4 | 1614.8
2035 | t0188 | 2089.4 | 2089.6 | 1803.6 | 1803.5 | 1614.4 | 1614.8
2035 | t0189 | 2089.4 | 2089.6 | 1803.6 | 1803.5 | 1614.4 | 1614.8
2035 | t0190 | 2089.4 | 2089.6 | 1803.6 | 1803.5 | 1614.4 | 1614.8
2035 | t0191 | 2089.4 | 2089.6 | 1803.6 | 1803.5 | 1614.4 | 1614.8
2035 | t0192 | 2089.4 | 2089.6 | 1803.5 | 1803.5 | 1614.4 | 1614.7
2035 | t0193 | 2089.4 | 2089.6 | 1803.5 | 1803.5 | 1614.3 | 1614.7
2035 | t0194 | 2089.4 | 2089.6 | 1803.5 | 1803.5 | 1614.3 | 1614.6
2035 | t0195 | 2089.4 | 2089.6 | 1803.5 | 1803.5 | 1614.3 | 1614.6
2035 | t0196 | 2089.4 | 2089.6 | 1803.5 | 1803.5 | 1614 | 1614.6
2035 | t0197 | 2089.4 | 2089.6 | 1803.5 | 1803.5 | 1555.9 | 1614.6
2035 | t0198 | 2089.4 | 2089.6 | 1803.4 | 1803.5 | 1555.9 | 1614.6
2035 | t0199 | 2089.4 | 2089.6 | 1803.4 | 1803.5 | 1555.9 | 1614.6
2035 | t0200 | 2089.4 | 2089.6 | 1784.6 | 1803.5 | 1555.9 | 1614.6
2035 | t0201 | 2089.4 | 2089.6 | 1784.6 | 1803.5 | 1555.9 | 1614.5
2035 | t0202 | 2089.4 | 2089.6 | 1784.6 | 1803.5 | 1555.9 | 1614.5
2035 | t0203 | 2089.4 | 2089.6 | 1784.6 | 1803.5 | 1554.9 | 1614.5
2035 | t0204 | 2089.4 | 2089.6 | 1784.6 | 1803.5 | 1554.9 | 1614.4
2035 | t0205 | 2089.3 | 2089.6 | 1784.6 | 1803.5 | 1546.9 | 1614.2
2035 | t0206 | 2089.3 | 2089.6 | 1784.6 | 1803.5 | 1546.9 | 1556.2
2035 | t0207 | 2089.3 | 2089.6 | 1671.1 | 1803.5 | 1546.9 | 1556.2
2035 | t0208 | 2089.3 | 2089.6 | 1671 | 1803.5 | 1546.9 | 1556.2
2035 | t0209 | 2089.3 | 2089.6 | 1671 | 1803.5 | 1546.9 | 1556.2
2035 | t0210 | 2089.3 | 2089.6 | 1670.8 | 1803.5 | 1546.9 | 1556.2
2035 | t0211 | 2089.3 | 2089.6 | 1670.7 | 1803.4 | 1546.9 | 1556.2
2035 | t0212 | 2089.3 | 2089.6 | 1670.7 | 1803.4 | 1546.9 | 1554.9
2035 | t0213 | 2089.3 | 2089.6 | 1670.6 | 1803.4 | 1546.9 | 1554.9
2035 | t0214 | 2089.3 | 2089.6 | 1670.6 | 1803.3 | 1546.9 | 1547.1
2035 | t0215 | 2089.3 | 2089.6 | 1670.6 | 1784.7 | 1546.9 | 1547.1
2035 | t0216 | 2089.3 | 2089.6 | 1670.6 | 1784.7 | 1546.9 | 1547.1
2035 | t0217 | 2089.3 | 2089.6 | 1659.7 | 1784.7 | 1546.9 | 1547.1
2035 | t0218 | 2089.3 | 2089.6 | 1659.5 | 1784.7 | 1546.9 | 1547.1
2035 | t0219 | 2089.3 | 2089.6 | 1659.5 | 1784.7 | 1546.9 | 1547.1
2035 | t0220 | 2089.3 | 2089.6 | 1659.5 | 1671.1 | 1546.9 | 1547.1
2035 | t0221 | 2089.3 | 2089.6 | 1659.4 | 1671 | 1546.9 | 1547.1
2035 | t0222 | 2089.3 | 2089.6 | 1659.4 | 1671 | 1546.9 | 1547.1
2035 | t0223 | 2089.3 | 2089.6 | 1659.4 | 1671 | 1546.9 | 1547.1
2035 | t0224 | 2089.3 | 2089.6 | 1659.4 | 1671 | 1546.8 | 1547.1
2035 | t0225 | 2089.3 | 2089.6 | 1659.4 | 1670.9 | 1546.8 | 1547.1
2035 | t0226 | 2089.3 | 2089.6 | 1659.4 | 1670.9 | 1546.8 | 1547.1
2035 | t0227 | 2089.3 | 2089.6 | 1659.4 | 1670.8 | 1546.8 | 1547.1
2035 | t0228 | 2089.3 | 2089.6 | 1659.4 | 1670.8 | 1546.8 | 1547.1
2035 | t0229 | 2089.3 | 2089.6 | 1659.4 | 1670.7 | 1546.8 | 1547.1
2035 | t0230 | 2089.3 | 2089.6 | 1659.4 | 1670.7 | 1546.8 | 1547.1
2035 | t0231 | 2089.3 | 2089.6 | 1659.4 | 1659.7 | 1546.8 | 1547.1
2035 | t0232 | 2089.3 | 2089.6 | 1659.3 | 1659.7 | 1546.8 | 1547.1
2035 | t0233 | 2089.3 | 2089.6 | 1631.4 | 1659.7 | 1546.8 | 1547
2035 | t0234 | 2089.2 | 2089.6 | 1631.2 | 1659.6 | 1520 | 1547
2035 | t0235 | 2089.2 | 2089.5 | 1631.2 | 1659.6 | 1518.7 | 1547
2035 | t0236 | 2089.2 | 2089.5 | 1631.2 | 1659.6 | 1518.7 | 1547
2035 | t0237 | 2089.2 | 2089.5 | 1631.2 | 1659.6 | 1518.7 | 1547
2035 | t0238 | 2089.2 | 2089.5 | 1631.2 | 1659.6 | 1518.6 | 1547
2035 | t0239 | 2089.2 | 2089.5 | 1631.2 | 1659.6 | 1518.6 | 1547
2035 | t0240 | 2089.2 | 2089.5 | 1631.2 | 1659.6 | 1518.6 | 1547
2035 | t0241 | 2089.2 | 2089.5 | 1631.2 | 1659.6 | 1518.6 | 1547
2035 | t0242 | 2089.2 | 2089.5 | 1631.2 | 1659.6 | 1518.6 | 1547
2035 | t0243 | 2089.2 | 2089.5 | 1631.2 | 1659.5 | 1518.6 | 1541.6
2035 | t0244 | 2089.2 | 2089.5 | 1631.2 | 1659.5 | 1518.6 | 1541.6
2035 | t0245 | 2089.2 | 2089.5 | 1631.2 | 1659.5 | 1518.6 | 1541.6
2035 | t0246 | 2089.2 | 2089.5 | 1631.2 | 1659.5 | 1518.6 | 1541.6
2035 | t0247 | 2089.2 | 2089.5 | 1631.2 | 1659.5 | 1518.6 | 1541.6
2035 | t0248 | 2089.2 | 2089.5 | 1631.2 | 1659.5 | 1518.6 | 1541.6
2035 | t0249 | 2089.2 | 2089.5 | 1631.2 | 1659.5 | 1507.2 | 1541.6
2035 | t0250 | 2089.2 | 2089.5 | 1626.3 | 1659.5 | 1485.3 | 1541.6
2035 | t0251 | 2089.2 | 2089.5 | 1622.2 | 1659.5 | 1485.1 | 1541.6
2035 | t0252 | 2089.2 | 2089.5 | 1622.2 | 1659.5 | 1485.1 | 1541.6
2035 | t0253 | 2089.2 | 2089.5 | 1622.2 | 1659.3 | 1470 | 1541.6
2035 | t0254 | 2089.2 | 2089.5 | 1622.2 | 1631.3 | 1470 | 1541.6
2035 | t0255 | 2089.2 | 2089.5 | 1622.2 | 1631.3 | 1470 | 1520.4
2035 | t0256 | 2089.2 | 2089.5 | 1622.2 | 1631.3 | 1446.4 | 1519
2035 | t0257 | 2089.2 | 2089.5 | 1622.2 | 1631.3 | 1446.3 | 1519
2035 | t0258 | 2089.2 | 2089.5 | 1622.2 | 1631.3 | 1431.5 | 1518.9
2035 | t0259 | 2089.2 | 2089.5 | 1622.2 | 1631.3 | 1431.4 | 1518.8
2035 | t0260 | 2089.2 | 2089.4 | 1614.6 | 1631.3 | 1431.4 | 1518.8
2035 | t0261 | 2089.2 | 2089.4 | 1545.7 | 1631.3 | 1431.4 | 1518.8
2035 | t0262 | 2089.1 | 2089.4 | 1545.7 | 1631.3 | 1431.4 | 1518.5
2035 | t0263 | 2089.1 | 2089.3 | 1545.5 | 1631.3 | 1431.4 | 1518.5
2035 | t0264 | 2078.6 | 2089.3 | 1537 | 1631.3 | 1431.4 | 1518.4
2035 | t0265 | 2031 | 2089.3 | 1537 | 1631.3 | 1431.4 | 1518.4
2035 | t0266 | 2031 | 2089.2 | 1536.9 | 1631.3 | 1431.4 | 1518.4
2035 | t0267 | 2031 | 2089.2 | 1536.9 | 1631.3 | 1431.4 | 1507.4
2035 | t0268 | 2031 | 2089.2 | 1536.7 | 1631.3 | 1430.8 | 1485.5
2035 | t0269 | 2031 | 2089.2 | 1475.8 | 1631.3 | 1430.5 | 1485.5
2035 | t0270 | 2031 | 2089.1 | 1448.1 | 1631.3 | 1430.5 | 1485.5
2035 | t0271 | 2031 | 2089.1 | 1431.6 | 1614.6 | 1430.4 | 1485.5
2035 | t0272 | 2031 | 2088.8 | 1431.6 | 1545.7 | 1430.4 | 1485.5
2035 | t0273 | 2031 | 2031.2 | 1431.6 | 1545.6 | 1430.4 | 1457.4
2035 | t0274 | 2031 | 2031.2 | 1431.6 | 1545.6 | 1430.4 | 1457.4
2035 | t0275 | 2031 | 2031.2 | 1431.6 | 1537.2 | 1430.4 | 1457.4
2035 | t0276 | 2031 | 2031.2 | 1431.6 | 1537.2 | 1430.4 | 1457.4
2035 | t0277 | 2031 | 2031.2 | 1431.6 | 1537.1 | 1430.4 | 1457.4
2035 | t0278 | 2031 | 2031.2 | 1431.6 | 1537.1 | 1430.4 | 1457.4
2035 | t0279 | 2031 | 2031.2 | 1431.6 | 1537.1 | 1430.3 | 1457.4
2035 | t0280 | 2031 | 2031.2 | 1431.6 | 1475.9 | 1430.3 | 1457.3
2035 | t0281 | 2031 | 2031.2 | 1431.6 | 1432 | 1430.3 | 1457.3
2035 | t0282 | 2031 | 2031.2 | 1431.6 | 1431.8 | 1430.3 | 1457.3
2035 | t0283 | 2031 | 2031.2 | 1431.6 | 1431.8 | 1430.3 | 1457.3
2035 | t0284 | 2031 | 2031.2 | 1431.6 | 1431.8 | 1430.3 | 1457.3
2035 | t0285 | 2031 | 2031.2 | 1431.6 | 1431.8 | 1430.3 | 1457.2
2035 | t0286 | 2031 | 2031.2 | 1431.6 | 1431.8 | 1430.3 | 1457.2
2035 | t0287 | 2031 | 2031.2 | 1431.6 | 1431.8 | 1430.3 | 1457.1
2035 | t0288 | 2031 | 2031.2 | 1431.6 | 1431.8 | 1430.3 | 1457.1
2035 | t0289 | 2031 | 2031.2 | 1431.6 | 1431.8 | 1430.3 | 1457.1
2035 | t0290 | 2031 | 2031.2 | 1431.6 | 1431.8 | 1430.2 | 1457.1
2035 | t0291 | 2031 | 2031.2 | 1431.6 | 1431.8 | 1430.2 | 1457.1
2035 | t0292 | 2031 | 2031.2 | 1431.6 | 1431.8 | 1430.2 | 1457.1
2035 | t0293 | 2031 | 2031.2 | 1431.6 | 1431.8 | 1430.2 | 1457.1
2035 | t0294 | 2031 | 2031.2 | 1431.6 | 1431.8 | 1430.2 | 1457.1
2035 | t0295 | 2031 | 2031.2 | 1431.6 | 1431.8 | 1430.2 | 1457.1
2035 | t0296 | 2030.9 | 2031.1 | 1431.6 | 1431.8 | 1430.2 | 1457.1
2035 | t0297 | 2030.9 | 2031.1 | 1431.6 | 1431.8 | 1430.2 | 1457.1
2035 | t0298 | 2030.9 | 2031.1 | 1431.6 | 1431.8 | 1430.2 | 1457
2035 | t0299 | 2030.9 | 2031.1 | 1431.6 | 1431.8 | 1430.2 | 1457
2035 | t0300 | 2030.9 | 2031.1 | 1431.6 | 1431.8 | 1430.2 | 1457
2035 | t0301 | 2030.8 | 2031.1 | 1431.5 | 1431.8 | 1430.2 | 1457
2035 | t0302 | 2030.8 | 2031.1 | 1431.4 | 1431.8 | 1430.2 | 1457
2035 | t0303 | 2030.8 | 2031.1 | 1431.4 | 1431.8 | 1430.2 | 1457
2035 | t0304 | 2025 | 2031.1 | 1431.4 | 1431.8 | 1430.2 | 1457
2035 | t0305 | 2022.7 | 2031.1 | 1431.3 | 1431.8 | 1430.1 | 1457
2035 | t0306 | 1960.3 | 2031.1 | 1427.4 | 1431.8 | 1429.8 | 1446.7
2035 | t0307 | 1960.3 | 2031 | 1427.4 | 1431.8 | 1429.8 | 1436.4
2035 | t0308 | 1960 | 2031 | 1427.4 | 1431.8 | 1429.8 | 1431.8
2035 | t0309 | 1922.3 | 2031 | 1427.4 | 1431.8 | 1429.8 | 1431.8
2035 | t0310 | 1922.3 | 2031 | 1427.4 | 1431.8 | 1429.8 | 1431.7
2035 | t0311 | 1922.3 | 2031 | 1427.4 | 1431.8 | 1429.8 | 1431.7
2035 | t0312 | 1922.1 | 2030.9 | 1427.4 | 1431.7 | 1429.8 | 1431.7
2035 | t0313 | 1922.1 | 2022.8 | 1427.4 | 1431.7 | 1429.8 | 1431.7
2035 | t0314 | 1922.1 | 1960.6 | 1427.4 | 1431.6 | 1429.8 | 1431.7
2035 | t0315 | 1922.1 | 1960.6 | 1427.4 | 1431.4 | 1429.8 | 1431.7
2035 | t0316 | 1922.1 | 1960.2 | 1427.4 | 1427.6 | 1429.8 | 1431.7
2035 | t0317 | 1922.1 | 1922.5 | 1427.4 | 1427.6 | 1429.6 | 1431.7
2035 | t0318 | 1922.1 | 1922.4 | 1427.4 | 1427.6 | 1423.5 | 1431.6
2035 | t0319 | 1922.1 | 1922.3 | 1427.4 | 1427.6 | 1422.3 | 1431.4
2035 | t0320 | 1922.1 | 1922.3 | 1427.4 | 1427.6 | 1422.3 | 1430.8
2035 | t0321 | 1922 | 1922.3 | 1427.4 | 1427.6 | 1422.2 | 1430.6
2035 | t0322 | 1922 | 1922.3 | 1427.4 | 1427.6 | 1422.2 | 1430.6
2035 | t0323 | 1922 | 1922.3 | 1427.4 | 1427.6 | 1397.2 | 1430.6
2035 | t0324 | 1922 | 1922.3 | 1427.4 | 1427.6 | 1397.2 | 1430.5
2035 | t0325 | 1922 | 1922.3 | 1427.4 | 1427.6 | 1397.2 | 1430.5
2035 | t0326 | 1922 | 1922.3 | 1427.4 | 1427.6 | 1397.2 | 1430.5
2035 | t0327 | 1922 | 1922.3 | 1427.4 | 1427.6 | 1397.2 | 1430.5
2035 | t0328 | 1922 | 1922.3 | 1427.4 | 1427.6 | 1397.2 | 1430.5
2035 | t0329 | 1922 | 1922.3 | 1427.4 | 1427.6 | 1397.1 | 1430.5
2035 | t0330 | 1868.5 | 1922.3 | 1427.4 | 1427.6 | 1397.1 | 1430.5
2035 | t0331 | 1868.4 | 1922.3 | 1427.4 | 1427.6 | 1397.1 | 1430.5
2035 | t0332 | 1868.4 | 1922.3 | 1427.4 | 1427.6 | 1397.1 | 1430.5
2035 | t0333 | 1868.4 | 1922.2 | 1427.4 | 1427.6 | 1397.1 | 1430.5
2035 | t0334 | 1868.4 | 1922.1 | 1427.4 | 1427.6 | 1397.1 | 1430.4
2035 | t0335 | 1868.4 | 1922.1 | 1427.4 | 1427.6 | 1397.1 | 1430.4
2035 | t0336 | 1868.4 | 1922.1 | 1427.4 | 1427.6 | 1397.1 | 1430.4
2035 | t0337 | 1868.4 | 1922.1 | 1427.4 | 1427.6 | 1397.1 | 1430.4
2035 | t0338 | 1868.4 | 1922.1 | 1427.4 | 1427.6 | 1397.1 | 1430.4
2035 | t0339 | 1868.4 | 1922.1 | 1427.3 | 1427.6 | 1397.1 | 1430.4
2035 | t0340 | 1849.2 | 1922.1 | 1427.3 | 1427.6 | 1397.1 | 1430.4
2035 | t0341 | 1849.2 | 1922.1 | 1427.3 | 1427.6 | 1397.1 | 1430.4
2035 | t0342 | 1849.1 | 1922.1 | 1427.2 | 1427.6 | 1397.1 | 1430.4
2035 | t0343 | 1848.3 | 1922.1 | 1427.2 | 1427.6 | 1397.1 | 1430.4
2035 | t0344 | 1829.2 | 1922.1 | 1427.1 | 1427.6 | 1397 | 1430.4
2035 | t0345 | 1829.2 | 1922.1 | 1427.1 | 1427.6 | 1397 | 1430.4
2035 | t0346 | 1815.2 | 1922 | 1422.2 | 1427.6 | 1397 | 1430.4
2035 | t0347 | 1815.1 | 1921.9 | 1422.2 | 1427.5 | 1397 | 1430.4
2035 | t0348 | 1815.1 | 1921.9 | 1422.1 | 1427.5 | 1397 | 1430.4
2035 | t0349 | 1803.8 | 1868.6 | 1422.1 | 1427.5 | 1397 | 1430.4
2035 | t0350 | 1803.7 | 1868.6 | 1422 | 1427.5 | 1397 | 1430.4
2035 | t0351 | 1803.6 | 1868.6 | 1402.1 | 1427.5 | 1397 | 1430.4
2035 | t0352 | 1803.6 | 1868.6 | 1396.9 | 1427.5 | 1397 | 1430.4
2035 | t0353 | 1803.6 | 1868.6 | 1396.9 | 1427.4 | 1397 | 1430.4
2035 | t0354 | 1803.6 | 1868.6 | 1396.9 | 1427.3 | 1397 | 1430.4
2035 | t0355 | 1803.6 | 1868.6 | 1396.9 | 1427.3 | 1397 | 1430.4
2035 | t0356 | 1803.6 | 1868.6 | 1396.9 | 1422.2 | 1397 | 1430.4
2035 | t0357 | 1803.6 | 1868.6 | 1396.9 | 1422.1 | 1397 | 1430.3
2035 | t0358 | 1803.6 | 1868.6 | 1396.9 | 1422 | 1397 | 1430.3
2035 | t0359 | 1803.6 | 1849.3 | 1396.9 | 1422 | 1397 | 1430.3
2035 | t0360 | 1803.6 | 1849.3 | 1396.9 | 1422 | 1397 | 1430.3
2035 | t0361 | 1803.6 | 1849.3 | 1396.9 | 1402.5 | 1397 | 1430.3
2035 | t0362 | 1803.6 | 1849.2 | 1396.9 | 1397.1 | 1397 | 1430.3
2035 | t0363 | 1803.6 | 1849.2 | 1396.9 | 1397.1 | 1397 | 1430.2
2035 | t0364 | 1803.6 | 1848.4 | 1396.9 | 1397.1 | 1397 | 1430.2
2035 | t0365 | 1803.6 | 1815.4 | 1396.9 | 1397.1 | 1397 | 1430.2
2035 | t0366 | 1803.6 | 1815.4 | 1396.9 | 1397.1 | 1396.9 | 1430.2
2035 | t0367 | 1803.6 | 1815.3 | 1396.9 | 1397.1 | 1396.9 | 1430.2
2035 | t0368 | 1803.6 | 1804 | 1396.8 | 1397.1 | 1396.9 | 1430.2
2035 | t0369 | 1803.6 | 1803.8 | 1378.1 | 1397.1 | 1396.9 | 1430.2
2035 | t0370 | 1803.6 | 1803.8 | 1377.9 | 1397.1 | 1396.9 | 1430.2
2035 | t0371 | 1803.6 | 1803.8 | 1374.7 | 1397.1 | 1396.9 | 1430.2
2035 | t0372 | 1803.5 | 1803.8 | 1374.6 | 1397.1 | 1396.9 | 1430.1
2035 | t0373 | 1803.5 | 1803.8 | 1374.5 | 1397 | 1396.9 | 1430.1
2035 | t0374 | 1803.5 | 1803.8 | 1374.5 | 1397 | 1396.9 | 1430.1
2035 | t0375 | 1803.5 | 1803.8 | 1374.5 | 1397 | 1396.9 | 1430.1
2035 | t0376 | 1803.5 | 1803.8 | 1374.5 | 1397 | 1396.9 | 1430.1
2035 | t0377 | 1803.5 | 1803.8 | 1374.5 | 1397 | 1396.9 | 1430.1
2035 | t0378 | 1803.5 | 1803.8 | 1374.5 | 1397 | 1396.9 | 1430.1
2035 | t0379 | 1803.5 | 1803.8 | 1374.5 | 1378 | 1396.9 | 1430.1
2035 | t0380 | 1803.5 | 1803.8 | 1374.5 | 1378 | 1396.9 | 1430.1
2035 | t0381 | 1803.5 | 1803.8 | 1374.5 | 1375.1 | 1396.9 | 1430.1
2035 | t0382 | 1803.5 | 1803.8 | 1374.5 | 1374.8 | 1396.9 | 1430.1
2035 | t0383 | 1803.5 | 1803.8 | 1374.5 | 1374.7 | 1396.8 | 1430
2035 | t0384 | 1803.5 | 1803.8 | 1374.5 | 1374.6 | 1396.8 | 1430
2035 | t0385 | 1803.5 | 1803.8 | 1374.5 | 1374.6 | 1396.8 | 1429.8
2035 | t0386 | 1803.5 | 1803.8 | 1374.5 | 1374.6 | 1396.8 | 1429.8
2035 | t0387 | 1803.5 | 1803.8 | 1358.5 | 1374.6 | 1396.8 | 1429.8
2035 | t0388 | 1803.5 | 1803.8 | 1337.8 | 1374.6 | 1396.8 | 1429.8
2035 | t0389 | 1803.5 | 1803.7 | 1337.6 | 1374.6 | 1396.8 | 1429.8
2035 | t0390 | 1803.5 | 1803.7 | 1331.5 | 1374.6 | 1396.8 | 1429.7
2035 | t0391 | 1803.5 | 1803.7 | 1331.1 | 1374.6 | 1396.8 | 1429.7
2035 | t0392 | 1803.5 | 1803.7 | 1331.1 | 1374.6 | 1396.8 | 1429.7
2035 | t0393 | 1803.5 | 1803.7 | 1331.1 | 1374.6 | 1396.8 | 1429.7
2035 | t0394 | 1803.5 | 1803.7 | 1331.1 | 1374.6 | 1396.8 | 1422.2
2035 | t0395 | 1803.5 | 1803.7 | 1331 | 1374.6 | 1396.8 | 1422.2
2035 | t0396 | 1803.4 | 1803.7 | 1331 | 1374.6 | 1396.8 | 1422.2
2035 | t0397 | 1803.4 | 1803.7 | 1324.7 | 1374.5 | 1396.8 | 1422.2
2035 | t0398 | 1803.4 | 1803.7 | 1313 | 1358.4 | 1396.8 | 1421.6
2035 | t0399 | 1803.4 | 1803.7 | 1313 | 1338 | 1396.8 | 1421.2
2035 | t0400 | 1803.4 | 1803.7 | 1287.2 | 1337.8 | 1396.8 | 1418.4
2035 | t0401 | 1803.4 | 1803.7 | 1287.2 | 1331.5 | 1396.8 | 1418.3
2035 | t0402 | 1803.4 | 1803.7 | 1287.1 | 1331.2 | 1396.8 | 1418.3
2035 | t0403 | 1803.4 | 1803.7 | 1287.1 | 1331.2 | 1396.8 | 1397.4
2035 | t0404 | 1803.4 | 1803.7 | 1287.1 | 1331.2 | 1396.8 | 1397.4
2035 | t0405 | 1803.4 | 1803.7 | 1287.1 | 1331.2 | 1396.8 | 1397.4
2035 | t0406 | 1803.4 | 1803.7 | 1287.1 | 1331.1 | 1396.8 | 1397.4
2035 | t0407 | 1803.4 | 1803.7 | 1287.1 | 1331 | 1396.8 | 1397.4
2035 | t0408 | 1803.4 | 1803.7 | 1287.1 | 1324.9 | 1396.8 | 1397.4
2035 | t0409 | 1803.2 | 1803.7 | 1287.1 | 1313.2 | 1396.8 | 1397.3
2035 | t0410 | 1803.2 | 1803.7 | 1287.1 | 1313.2 | 1396.8 | 1397.3
2035 | t0411 | 1659.4 | 1803.7 | 1287.1 | 1287.3 | 1396.8 | 1397.3
2035 | t0412 | 1659.1 | 1803.7 | 1287.1 | 1287.3 | 1396.8 | 1397.3
2035 | t0413 | 1659.1 | 1803.7 | 1287.1 | 1287.3 | 1396.8 | 1397.3
2035 | t0414 | 1659.1 | 1803.7 | 1287.1 | 1287.3 | 1396.8 | 1397.3
2035 | t0415 | 1659.1 | 1803.7 | 1287.1 | 1287.3 | 1396.8 | 1397.3
2035 | t0416 | 1659.1 | 1803.7 | 1287.1 | 1287.3 | 1396.8 | 1397.3
2035 | t0417 | 1642.2 | 1803.7 | 1287.1 | 1287.3 | 1396.8 | 1397.3
2035 | t0418 | 1642.2 | 1803.7 | 1268 | 1287.3 | 1396.8 | 1397.3
2035 | t0419 | 1642.2 | 1803.6 | 1267.9 | 1287.3 | 1396.8 | 1397.3
2035 | t0420 | 1642 | 1803.6 | 1267.9 | 1287.3 | 1396.8 | 1397.3
2035 | t0421 | 1642 | 1803.6 | 1267.9 | 1287.3 | 1396.8 | 1397.3
2035 | t0422 | 1642 | 1803.6 | 1243.2 | 1287.2 | 1396.7 | 1397.3
2035 | t0423 | 1641.1 | 1803.6 | 1243.2 | 1287.2 | 1396.7 | 1397.3
2035 | t0424 | 1641.1 | 1803.6 | 1243.1 | 1287.2 | 1396.7 | 1397.3
2035 | t0425 | 1641.1 | 1803.6 | 1243.1 | 1287.2 | 1396.7 | 1397.3
2035 | t0426 | 1641.1 | 1803.5 | 1243.1 | 1287.2 | 1396.6 | 1397.3
2035 | t0427 | 1641.1 | 1803.4 | 1243.1 | 1287.2 | 1396.6 | 1397.3
2035 | t0428 | 1641.1 | 1803.4 | 1243.1 | 1287.2 | 1396.6 | 1397.2
2035 | t0429 | 1641.1 | 1803.4 | 1243.1 | 1285 | 1396.5 | 1397.2
2035 | t0430 | 1641.1 | 1803.4 | 1243.1 | 1285 | 1396.5 | 1397.2
2035 | t0431 | 1641.1 | 1803.4 | 1243 | 1272.3 | 1388.8 | 1397.2
2035 | t0432 | 1641.1 | 1698.9 | 1243 | 1272.3 | 1388.8 | 1397.2
2035 | t0433 | 1641.1 | 1659.5 | 1242.9 | 1272.3 | 1388.3 | 1397.2
2035 | t0434 | 1641.1 | 1659.5 | 1242.9 | 1272.3 | 1381.1 | 1397.2
2035 | t0435 | 1641.1 | 1659.4 | 1242.9 | 1272.3 | 1381.1 | 1397.2
2035 | t0436 | 1641.1 | 1659.4 | 1242.9 | 1272.3 | 1378.8 | 1397.2
2035 | t0437 | 1641.1 | 1659.4 | 1242.8 | 1267.9 | 1378.8 | 1397.2
2035 | t0438 | 1641.1 | 1659.3 | 1242.8 | 1267.8 | 1378.8 | 1397.2
2035 | t0439 | 1641.1 | 1659.3 | 1242.8 | 1267.8 | 1378.8 | 1397.2
2035 | t0440 | 1641.1 | 1659.2 | 1242.8 | 1262.8 | 1378.8 | 1397.2
2035 | t0441 | 1641.1 | 1659.2 | 1231.4 | 1243.4 | 1378.8 | 1397.2
2035 | t0442 | 1641.1 | 1659.1 | 1231 | 1243.4 | 1378.8 | 1397.2
2035 | t0443 | 1641.1 | 1641.3 | 1225.2 | 1243.3 | 1378.8 | 1397.2
2035 | t0444 | 1641.1 | 1641.2 | 1225.1 | 1243.3 | 1378.8 | 1397.2
2035 | t0445 | 1641 | 1641.2 | 1225.1 | 1243.3 | 1378.8 | 1397.2
2035 | t0446 | 1641 | 1641.2 | 1225.1 | 1243.3 | 1378.8 | 1397.2
2035 | t0447 | 1641 | 1641.2 | 1225.1 | 1243.3 | 1378.8 | 1397.2
2035 | t0448 | 1641 | 1641.2 | 1225 | 1243.2 | 1378.8 | 1397.2
2035 | t0449 | 1641 | 1641.2 | 1225 | 1243.1 | 1378.8 | 1397.2
2035 | t0450 | 1641 | 1641.2 | 1224.9 | 1243 | 1378.8 | 1397.2
2035 | t0451 | 1640.9 | 1641.2 | 1224.9 | 1243 | 1378.8 | 1397.2
2035 | t0452 | 1640.8 | 1641.2 | 1224.9 | 1243 | 1378.8 | 1397.2
2035 | t0453 | 1640.8 | 1641.2 | 1224.9 | 1243 | 1378.8 | 1397.2
2035 | t0454 | 1640.8 | 1641.2 | 1224.9 | 1242.9 | 1378.6 | 1397.2
2035 | t0455 | 1640.8 | 1641.2 | 1224.9 | 1242.9 | 1374.7 | 1397.2
2035 | t0456 | 1640.8 | 1641.2 | 1224.9 | 1242.9 | 1374.7 | 1397.2
2035 | t0457 | 1640.8 | 1641.2 | 1224.9 | 1242.9 | 1374.6 | 1397.2
2035 | t0458 | 1640.8 | 1641.2 | 1224.8 | 1242.9 | 1374.6 | 1397.2
2035 | t0459 | 1640.8 | 1641.2 | 1224.8 | 1242.9 | 1374.6 | 1397.2
2035 | t0460 | 1640.8 | 1641.2 | 1224.7 | 1231.3 | 1374.6 | 1397.2
2035 | t0461 | 1640.8 | 1641.2 | 1224.7 | 1231.2 | 1374.6 | 1397.2
2035 | t0462 | 1640.8 | 1641.2 | 1224.6 | 1225.4 | 1374.6 | 1397.1
2035 | t0463 | 1640.8 | 1641.2 | 1224.6 | 1225.3 | 1374.6 | 1397.1
2035 | t0464 | 1640.8 | 1641.2 | 1224.6 | 1225.3 | 1374.6 | 1397.1
2035 | t0465 | 1640.8 | 1641.2 | 1224.6 | 1225.2 | 1374.6 | 1397
2035 | t0466 | 1640.8 | 1641.2 | 1224.6 | 1225.2 | 1374.6 | 1397
2035 | t0467 | 1640.8 | 1641.2 | 1224.6 | 1225.2 | 1374.6 | 1397
2035 | t0468 | 1640.8 | 1641.2 | 1224.6 | 1225.1 | 1374.6 | 1397
2035 | t0469 | 1640.8 | 1641.2 | 1224.6 | 1225.1 | 1374.6 | 1397
2035 | t0470 | 1640.8 | 1641.2 | 1224.6 | 1225.1 | 1374.6 | 1397
2035 | t0471 | 1640.8 | 1641.2 | 1224.6 | 1225.1 | 1374.6 | 1397
2035 | t0472 | 1640.8 | 1641.2 | 1224.6 | 1225 | 1374.6 | 1397
2035 | t0473 | 1640.8 | 1641.1 | 1224.6 | 1225 | 1374.6 | 1397
2035 | t0474 | 1640.8 | 1641 | 1224.6 | 1225 | 1374.6 | 1397
2035 | t0475 | 1640.8 | 1641 | 1224.6 | 1225 | 1374.6 | 1396.9
2035 | t0476 | 1640.8 | 1641 | 1224.6 | 1225 | 1374.6 | 1396.9
2035 | t0477 | 1640.8 | 1641 | 1224.6 | 1225 | 1374.6 | 1396.9
2035 | t0478 | 1640.8 | 1641 | 1224.6 | 1224.9 | 1374.6 | 1396.9
2035 | t0479 | 1640.8 | 1641 | 1224.6 | 1224.9 | 1374.6 | 1396.9
2035 | t0480 | 1640.8 | 1641 | 1224.6 | 1224.9 | 1374.5 | 1396.9
2035 | t0481 | 1640.8 | 1641 | 1224.6 | 1224.9 | 1374.5 | 1396.9
2035 | t0482 | 1640.8 | 1641 | 1224.6 | 1224.9 | 1374.4 | 1396.9
2035 | t0483 | 1640.8 | 1641 | 1224.6 | 1224.9 | 1358.3 | 1396.9
2035 | t0484 | 1640.8 | 1641 | 1224.5 | 1224.9 | 1351.6 | 1396.9
2035 | t0485 | 1640.8 | 1641 | 1224.5 | 1224.9 | 1351.5 | 1396.9
2035 | t0486 | 1640.8 | 1641 | 1224.5 | 1224.8 | 1351.5 | 1396.9
2035 | t0487 | 1640.8 | 1641 | 1224.4 | 1224.8 | 1351.5 | 1396.9
2035 | t0488 | 1640.8 | 1641 | 1224.4 | 1224.8 | 1351.5 | 1396.9
2035 | t0489 | 1640.8 | 1641 | 1224.2 | 1224.8 | 1351.5 | 1396.9
2035 | t0490 | 1640.8 | 1641 | 1202.9 | 1224.8 | 1351.5 | 1396.9
2035 | t0491 | 1640.8 | 1641 | 1184.4 | 1224.8 | 1351.5 | 1396.9
2035 | t0492 | 1640.8 | 1641 | 1184.4 | 1224.8 | 1351.5 | 1396.9
2035 | t0493 | 1640.8 | 1641 | 1184.4 | 1224.7 | 1351.5 | 1396.9
2035 | t0494 | 1640.6 | 1641 | 1184.4 | 1224.7 | 1351.5 | 1396.9
2035 | t0495 | 1630.9 | 1641 | 1184.4 | 1224.7 | 1351.5 | 1396.9
2035 | t0496 | 1614.9 | 1641 | 1184.4 | 1224.7 | 1351.5 | 1396.9
2035 | t0497 | 1614.8 | 1641 | 1184.4 | 1224.7 | 1351.5 | 1396.9
2035 | t0498 | 1609 | 1641 | 1184.3 | 1224.7 | 1351.5 | 1396.9
2035 | t0499 | 1556.5 | 1641 | 1184.3 | 1224.7 | 1351.5 | 1396.9
2035 | t0500 | 1556.4 | 1641 | 1184.2 | 1224.7 | 1351.5 | 1396.9
2035 | t0501 | 1556.4 | 1641 | 1184.2 | 1224.7 | 1351.5 | 1396.9
2035 | t0502 | 1556.4 | 1641 | 1184.2 | 1224.7 | 1351.5 | 1396.9
2035 | t0503 | 1556.4 | 1641 | 1184.2 | 1224.7 | 1351.5 | 1396.9
2035 | t0504 | 1556.3 | 1641 | 1184.2 | 1224.6 | 1351.5 | 1396.9
2035 | t0505 | 1556.3 | 1641 | 1184.2 | 1224.6 | 1349.9 | 1396.9
2035 | t0506 | 1545.4 | 1641 | 1184.2 | 1224.6 | 1348.8 | 1396.9
2035 | t0507 | 1545.4 | 1641 | 1184.2 | 1224.6 | 1340.4 | 1396.9
2035 | t0508 | 1545.4 | 1641 | 1184.2 | 1224.6 | 1340.4 | 1396.8
2035 | t0509 | 1545.4 | 1640.9 | 1184.1 | 1224.6 | 1340.4 | 1396.8
2035 | t0510 | 1545.4 | 1640.9 | 1184.1 | 1224.6 | 1340.4 | 1396.8
2035 | t0511 | 1545.3 | 1640.8 | 1143.4 | 1224.6 | 1340.4 | 1396.8
2035 | t0512 | 1545.3 | 1640.7 | 1143.4 | 1224.6 | 1340.4 | 1396.7
2035 | t0513 | 1545.3 | 1640.7 | 1143.4 | 1224.6 | 1340.3 | 1396.7
2035 | t0514 | 1545.3 | 1640.7 | 1143.4 | 1224.6 | 1340.3 | 1396.7
2035 | t0515 | 1545.3 | 1631.1 | 1143.3 | 1224.5 | 1340.3 | 1393.9
2035 | t0516 | 1545.3 | 1615.2 | 1143.2 | 1224.5 | 1340.3 | 1393.9
2035 | t0517 | 1545.3 | 1615 | 1104.1 | 1224.5 | 1337.1 | 1393.9
2035 | t0518 | 1509.7 | 1609.2 | 1103.8 | 1224.5 | 1317.1 | 1388.5
2035 | t0519 | 1509.6 | 1556.6 | 1103.8 | 1224.3 | 1313 | 1381.3
2035 | t0520 | 1509.5 | 1556.6 | 1103.8 | 1203 | 1313 | 1379
2035 | t0521 | 1509.5 | 1556.6 | 1103.8 | 1200.1 | 1313 | 1379
2035 | t0522 | 1509.5 | 1556.6 | 1103.8 | 1200 | 1313 | 1379
2035 | t0523 | 1509.5 | 1556.6 | 1103.8 | 1200 | 1313 | 1379
2035 | t0524 | 1509.5 | 1556.6 | 1103.8 | 1184.4 | 1313 | 1379
2035 | t0525 | 1509.5 | 1556.6 | 1103.8 | 1184.3 | 1313 | 1379
2035 | t0526 | 1509.5 | 1556.5 | 1103.8 | 1184.3 | 1313 | 1379
2035 | t0527 | 1509.5 | 1556.5 | 1103.8 | 1184.2 | 1312.9 | 1379
2035 | t0528 | 1509.5 | 1545.8 | 1103.7 | 1184.2 | 1312.9 | 1379
2035 | t0529 | 1509.5 | 1545.8 | 1103.7 | 1143.5 | 1312.9 | 1379
2035 | t0530 | 1509.5 | 1545.8 | 1103.7 | 1143.5 | 1312.9 | 1379
2035 | t0531 | 1509.5 | 1545.8 | 1103.7 | 1143.5 | 1312.9 | 1379
2035 | t0532 | 1509.5 | 1545.7 | 1103.6 | 1143.5 | 1312.9 | 1379
2035 | t0533 | 1509.5 | 1545.7 | 1103.5 | 1143.5 | 1312.9 | 1379
2035 | t0534 | 1509.5 | 1545.7 | 1103.5 | 1143.4 | 1312.9 | 1379
2035 | t0535 | 1509.5 | 1545.7 | 1103.3 | 1127.3 | 1312.9 | 1379
2035 | t0536 | 1509.5 | 1545.7 | 1089.4 | 1127.3 | 1312.9 | 1379
2035 | t0537 | 1509.4 | 1545.6 | 1088.6 | 1127.2 | 1312.9 | 1378.9
2035 | t0538 | 1509.4 | 1545.6 | 1088.6 | 1127.2 | 1312.9 | 1378.8
2035 | t0539 | 1509.4 | 1545.4 | 1088.6 | 1127.2 | 1312.9 | 1374.7
2035 | t0540 | 1509.4 | 1515.5 | 1088.6 | 1127.2 | 1312.9 | 1374.7
2035 | t0541 | 1509.3 | 1509.9 | 1088.6 | 1126.8 | 1312.9 | 1374.7
2035 | t0542 | 1497.6 | 1509.8 | 1088.6 | 1126.8 | 1312.9 | 1374.7
2035 | t0543 | 1494.3 | 1509.8 | 1088.6 | 1104.2 | 1312.9 | 1374.7
2035 | t0544 | 1494.3 | 1509.8 | 1088.6 | 1104.1 | 1312.9 | 1374.7
2035 | t0545 | 1494.3 | 1509.8 | 1088.5 | 1104 | 1311.5 | 1374.7
2035 | t0546 | 1494.3 | 1509.8 | 1088.5 | 1104 | 1311.5 | 1374.7
2035 | t0547 | 1494.3 | 1509.7 | 1088.5 | 1104 | 1311.5 | 1374.7
2035 | t0548 | 1494.2 | 1509.7 | 1088.5 | 1104 | 1311.5 | 1374.7
2035 | t0549 | 1494 | 1509.7 | 1088.4 | 1103.9 | 1311.5 | 1374.7
2035 | t0550 | 1494 | 1509.7 | 1088 | 1103.7 | 1311.5 | 1374.7
2035 | t0551 | 1494 | 1509.7 | 1086.1 | 1103.7 | 1311.5 | 1374.7
2035 | t0552 | 1494 | 1509.7 | 1086.1 | 1103.7 | 1287.7 | 1374.7
2035 | t0553 | 1494 | 1509.7 | 1086.1 | 1103.7 | 1287.5 | 1374.7
2035 | t0554 | 1494 | 1509.7 | 1086.1 | 1103.7 | 1285.3 | 1374.7
2035 | t0555 | 1493.1 | 1509.7 | 1079.4 | 1103.7 | 1285.3 | 1374.7
2035 | t0556 | 1462.6 | 1509.7 | 1079.4 | 1103.7 | 1285.2 | 1374.6
2035 | t0557 | 1462.6 | 1509.7 | 1079.4 | 1103.7 | 1285.2 | 1374.6
2035 | t0558 | 1462.6 | 1509.6 | 1079.4 | 1103.7 | 1285.2 | 1374.6
2035 | t0559 | 1462.6 | 1509.6 | 1079.4 | 1103.7 | 1285.2 | 1374.6
2035 | t0560 | 1457 | 1509.6 | 1079.4 | 1103.7 | 1285.1 | 1374.6
2035 | t0561 | 1457 | 1509.6 | 1079.4 | 1103.7 | 1285.1 | 1374.6
2035 | t0562 | 1457 | 1509.5 | 1069.3 | 1103.7 | 1285.1 | 1374.3
2035 | t0563 | 1457 | 1509.5 | 1069.1 | 1103.7 | 1285.1 | 1374.3
2035 | t0564 | 1457 | 1509.5 | 1069.1 | 1103.7 | 1285.1 | 1358.5
2035 | t0565 | 1457 | 1509.5 | 1069 | 1103.7 | 1285.1 | 1358.1
2035 | t0566 | 1457 | 1509.5 | 1069 | 1103.7 | 1285.1 | 1356.9
2035 | t0567 | 1457 | 1509.5 | 1069 | 1103.5 | 1285.1 | 1351.7
2035 | t0568 | 1456.8 | 1509.4 | 1069 | 1089.5 | 1285.1 | 1351.7
2035 | t0569 | 1456.7 | 1509.4 | 1069 | 1088.7 | 1285.1 | 1351.7
2035 | t0570 | 1432.1 | 1509.4 | 1069 | 1088.5 | 1285.1 | 1351.7
2035 | t0571 | 1432.1 | 1494.6 | 1069 | 1088.4 | 1285.1 | 1351.7
2035 | t0572 | 1432 | 1494.4 | 1069 | 1088.4 | 1285.1 | 1351.7
2035 | t0573 | 1432 | 1494.4 | 1068.8 | 1088.4 | 1285 | 1351.7
2035 | t0574 | 1431.9 | 1494.4 | 1068.4 | 1088.4 | 1285 | 1351.7
2035 | t0575 | 1431.9 | 1494.2 | 1068.4 | 1088.4 | 1285 | 1351.7
2035 | t0576 | 1431.9 | 1494.2 | 1049.4 | 1088.4 | 1285 | 1351.7
2035 | t0577 | 1431.9 | 1494.2 | 1049.4 | 1088.4 | 1285 | 1351.7
2035 | t0578 | 1431.9 | 1462.8 | 1049.4 | 1088.4 | 1284.9 | 1351.7
2035 | t0579 | 1431.9 | 1462.8 | 1049.4 | 1088.4 | 1284.9 | 1351.7
2035 | t0580 | 1431.9 | 1462.8 | 1049.4 | 1088.4 | 1284.9 | 1351.6
2035 | t0581 | 1431.9 | 1462.8 | 1049.4 | 1088.4 | 1284.9 | 1351.6
2035 | t0582 | 1431.9 | 1457.2 | 1049.4 | 1088.2 | 1284.9 | 1351.6
2035 | t0583 | 1431.9 | 1457.2 | 1049.4 | 1086.3 | 1284.9 | 1351.6
2035 | t0584 | 1431.9 | 1457.2 | 1049.4 | 1086.3 | 1284.9 | 1351.6
2035 | t0585 | 1431.9 | 1457.2 | 1049.4 | 1086.3 | 1284.9 | 1351.6
2035 | t0586 | 1431.9 | 1457.2 | 1049.4 | 1086.3 | 1284.8 | 1351.6
2035 | t0587 | 1431.9 | 1457.2 | 1049.4 | 1086.2 | 1284.8 | 1351.5
2035 | t0588 | 1431.9 | 1457.2 | 1049.4 | 1086.2 | 1284.8 | 1350
2035 | t0589 | 1431.9 | 1457.2 | 1049.3 | 1086.1 | 1284.8 | 1349.7
2035 | t0590 | 1431.9 | 1457.1 | 1049.3 | 1086 | 1284.8 | 1340.8
2035 | t0591 | 1431.9 | 1457 | 1049.3 | 1086 | 1268.3 | 1340.5
2035 | t0592 | 1431.9 | 1446.2 | 1049.3 | 1086 | 1268.2 | 1340.5
2035 | t0593 | 1431.8 | 1432.3 | 1049.3 | 1085.9 | 1268 | 1340.5
2035 | t0594 | 1431.7 | 1432.3 | 1049.3 | 1085.9 | 1268 | 1340.5
2035 | t0595 | 1431.6 | 1432.3 | 1049.3 | 1069.5 | 1268 | 1340.5
2035 | t0596 | 1431.6 | 1432.2 | 1049.3 | 1069.3 | 1268 | 1340.5
2035 | t0597 | 1431.6 | 1432.2 | 1049.3 | 1069.2 | 1268 | 1340.5
2035 | t0598 | 1431.6 | 1432.2 | 1049.3 | 1069.2 | 1268 | 1340.5
2035 | t0599 | 1431.6 | 1432.2 | 1049.3 | 1069.2 | 1268 | 1340.5
2035 | t0600 | 1431.5 | 1432.2 | 1049.2 | 1069.2 | 1268 | 1340.5
2035 | t0601 | 1431.4 | 1432.2 | 1049.2 | 1069.2 | 1268 | 1340.5
2035 | t0602 | 1431.4 | 1432.2 | 1049.2 | 1069.2 | 1268 | 1340.5
2035 | t0603 | 1431.4 | 1432.2 | 1049.2 | 1069.2 | 1268 | 1340.5
2035 | t0604 | 1431.4 | 1432.2 | 1049.2 | 1069.2 | 1268 | 1340.5
2035 | t0605 | 1431.3 | 1432.2 | 1049.2 | 1069.1 | 1268 | 1340.5
2035 | t0606 | 1431.2 | 1432.2 | 1049.2 | 1069 | 1268 | 1340.5
2035 | t0607 | 1431.2 | 1432.2 | 1049.2 | 1068.6 | 1268 | 1340.5
2035 | t0608 | 1431.2 | 1432.2 | 1049.2 | 1068.6 | 1268 | 1340.5
2035 | t0609 | 1431.2 | 1432.2 | 1049.2 | 1060.9 | 1268 | 1340.5
2035 | t0610 | 1422 | 1432.1 | 1049.2 | 1060.9 | 1268 | 1340.5
2035 | t0611 | 1422 | 1432.1 | 1049.2 | 1060.9 | 1268 | 1340.5
2035 | t0612 | 1422 | 1432.1 | 1049.2 | 1049.6 | 1268 | 1340.5
2035 | t0613 | 1422 | 1432 | 1049.2 | 1049.5 | 1268 | 1340.5
2035 | t0614 | 1422 | 1432 | 1049.2 | 1049.5 | 1268 | 1340.5
2035 | t0615 | 1421.9 | 1431.9 | 1049.2 | 1049.5 | 1268 | 1340.5
2035 | t0616 | 1421.9 | 1431.9 | 1049.2 | 1049.5 | 1268 | 1340.5
2035 | t0617 | 1421.9 | 1431.8 | 1049.2 | 1049.5 | 1268 | 1340.5
2035 | t0618 | 1421.9 | 1431.8 | 1049.2 | 1049.5 | 1268 | 1340.5
2035 | t0619 | 1421.9 | 1431.8 | 1049.2 | 1049.5 | 1268 | 1340.5
2035 | t0620 | 1421.9 | 1431.8 | 1049.2 | 1049.5 | 1267.9 | 1340.5
2035 | t0621 | 1421.9 | 1431.8 | 1049.1 | 1049.5 | 1267.9 | 1340.5
2035 | t0622 | 1421.9 | 1431.8 | 1049.1 | 1049.5 | 1267.9 | 1337.4
2035 | t0623 | 1421.9 | 1431.8 | 1049.1 | 1049.5 | 1267.9 | 1331.6
2035 | t0624 | 1421.9 | 1431.8 | 1049.1 | 1049.5 | 1267.9 | 1331.6
2035 | t0625 | 1421.9 | 1431.7 | 1049.1 | 1049.5 | 1267.9 | 1313.4
2035 | t0626 | 1421.9 | 1431.6 | 1049.1 | 1049.5 | 1267.9 | 1313.4
2035 | t0627 | 1421.9 | 1431.6 | 1049.1 | 1049.4 | 1267.9 | 1313.4
2035 | t0628 | 1421.8 | 1431.6 | 1049.1 | 1049.4 | 1267.9 | 1313.4
2035 | t0629 | 1421.8 | 1431.6 | 1049.1 | 1049.4 | 1267.9 | 1313.3
2035 | t0630 | 1421.8 | 1431.5 | 1049.1 | 1049.4 | 1267.9 | 1313.3
2035 | t0631 | 1421.8 | 1431.5 | 1049.1 | 1049.4 | 1267.9 | 1313.3
2035 | t0632 | 1421.8 | 1431.4 | 1049.1 | 1049.4 | 1267.9 | 1313.3
2035 | t0633 | 1421.8 | 1422.4 | 1049.1 | 1049.4 | 1267.9 | 1313
2035 | t0634 | 1421.8 | 1422.4 | 1049.1 | 1049.4 | 1267.9 | 1313
2035 | t0635 | 1421.8 | 1422.4 | 1049.1 | 1049.4 | 1267.9 | 1313
2035 | t0636 | 1421.8 | 1422.3 | 1049.1 | 1049.4 | 1267.9 | 1313
2035 | t0637 | 1421.8 | 1422.3 | 1049.1 | 1049.3 | 1267.8 | 1313
2035 | t0638 | 1421.8 | 1422.3 | 1049.1 | 1049.3 | 1267.8 | 1313
2035 | t0639 | 1421.8 | 1422.2 | 1049.1 | 1049.3 | 1267.8 | 1313
2035 | t0640 | 1421.8 | 1422.2 | 1049.1 | 1049.3 | 1267.8 | 1313
2035 | t0641 | 1421.8 | 1422.2 | 1049.1 | 1049.3 | 1267.8 | 1313
2035 | t0642 | 1421.8 | 1422.2 | 1049.1 | 1049.3 | 1267.8 | 1313
2035 | t0643 | 1421.7 | 1422.2 | 1049.1 | 1049.3 | 1267.8 | 1313
2035 | t0644 | 1421.7 | 1422.2 | 1049.1 | 1049.3 | 1267.8 | 1313
2035 | t0645 | 1421.7 | 1422.1 | 1049.1 | 1049.3 | 1267.7 | 1313
2035 | t0646 | 1421.6 | 1422.1 | 1049.1 | 1049.3 | 1267.7 | 1313
2035 | t0647 | 1421.5 | 1422.1 | 1049.1 | 1049.3 | 1267.7 | 1313
2035 | t0648 | 1421.3 | 1422.1 | 1049.1 | 1049.3 | 1267.7 | 1313
2035 | t0649 | 1419.6 | 1422.1 | 1049.1 | 1049.2 | 1267.7 | 1313
2035 | t0650 | 1397.1 | 1422.1 | 1049 | 1049.2 | 1267.7 | 1313
2035 | t0651 | 1397.1 | 1422.1 | 1049 | 1049.2 | 1267.7 | 1311.8
2035 | t0652 | 1397.1 | 1422.1 | 1049 | 1049.2 | 1267.6 | 1311.8
2035 | t0653 | 1397.1 | 1422.1 | 1049 | 1049.2 | 1264.7 | 1311.8
2035 | t0654 | 1397.1 | 1422.1 | 1049 | 1049.2 | 1264.7 | 1311.8
2035 | t0655 | 1397.1 | 1422.1 | 1049 | 1049.2 | 1264.7 | 1311.8
2035 | t0656 | 1397.1 | 1422.1 | 1049 | 1049.2 | 1264.4 | 1311.8
2035 | t0657 | 1397.1 | 1422.1 | 1049 | 1049.2 | 1263.4 | 1311.7
2035 | t0658 | 1396.9 | 1422.1 | 1049 | 1049.2 | 1243.5 | 1307.1
2035 | t0659 | 1396.9 | 1422 | 1049 | 1049.2 | 1243.5 | 1307.1
2035 | t0660 | 1396.9 | 1422 | 1049 | 1049.2 | 1243.5 | 1307.1
2035 | t0661 | 1396.9 | 1422 | 1049 | 1049.2 | 1243.5 | 1307.1
2035 | t0662 | 1396.9 | 1422 | 1049 | 1049.2 | 1243.4 | 1307.1
2035 | t0663 | 1396.9 | 1422 | 1049 | 1049.2 | 1243.4 | 1307.1
2035 | t0664 | 1396.8 | 1422 | 1049 | 1049.2 | 1243.4 | 1307.1
2035 | t0665 | 1396.8 | 1422 | 1049 | 1049.2 | 1243.4 | 1307.1
2035 | t0666 | 1381 | 1422 | 1049 | 1049.2 | 1243.4 | 1305.8
2035 | t0667 | 1378.8 | 1421.9 | 1049 | 1049.2 | 1243.4 | 1305.6
2035 | t0668 | 1378.8 | 1421.8 | 1049 | 1049.2 | 1243.4 | 1302.6
2035 | t0669 | 1378.8 | 1421.8 | 1049 | 1049.2 | 1243.4 | 1302.6
2035 | t0670 | 1378.8 | 1421.8 | 1048.9 | 1049.2 | 1243.4 | 1302.6
2035 | t0671 | 1378.8 | 1421.7 | 1048.9 | 1049.2 | 1243.4 | 1302.6
2035 | t0672 | 1378.8 | 1421.7 | 1048.9 | 1049.2 | 1243.4 | 1302.6
2035 | t0673 | 1378.8 | 1421.7 | 1048.9 | 1049.2 | 1243.4 | 1302.6
2035 | t0674 | 1378.8 | 1421.7 | 1048.9 | 1049.2 | 1243.4 | 1302.6
2035 | t0675 | 1378.8 | 1421.7 | 1048.9 | 1049.2 | 1243.4 | 1302
2035 | t0676 | 1378.8 | 1421.7 | 1048.9 | 1049.2 | 1243.4 | 1301.7
2035 | t0677 | 1378.8 | 1421.7 | 1048.9 | 1049.2 | 1243.4 | 1301.7
2035 | t0678 | 1378.8 | 1421.7 | 1048.9 | 1049.2 | 1243.4 | 1301.7
2035 | t0679 | 1378.8 | 1421.7 | 1048.9 | 1049.2 | 1243.3 | 1301.7
2035 | t0680 | 1378.8 | 1397.3 | 1048.9 | 1049.2 | 1243.3 | 1301.7
2035 | t0681 | 1378.8 | 1397.3 | 1048.9 | 1049.2 | 1243.3 | 1297.4
2035 | t0682 | 1378.7 | 1397.3 | 1048.9 | 1049.2 | 1243.3 | 1287.9
2035 | t0683 | 1378.7 | 1397.3 | 1048.9 | 1049.2 | 1243.2 | 1287.9
2035 | t0684 | 1378.7 | 1397.3 | 1048.9 | 1049.2 | 1243.2 | 1285.6
2035 | t0685 | 1378.7 | 1397.3 | 1048.9 | 1049.2 | 1243.2 | 1285.6
2035 | t0686 | 1378.7 | 1397.3 | 1048.9 | 1049.2 | 1243.2 | 1285.6
2035 | t0687 | 1378.7 | 1397.3 | 1048.8 | 1049.2 | 1243.2 | 1285.5
2035 | t0688 | 1378.7 | 1397.3 | 1048.8 | 1049.2 | 1243.2 | 1285.5
2035 | t0689 | 1374.7 | 1397.3 | 1048.8 | 1049.2 | 1243.2 | 1285.5
2035 | t0690 | 1374.7 | 1397.3 | 1048.8 | 1049.2 | 1243.2 | 1285.5
2035 | t0691 | 1374.7 | 1397.2 | 1048.8 | 1049.1 | 1243.2 | 1285.5
2035 | t0692 | 1374.7 | 1397.1 | 1048.7 | 1049.1 | 1243.2 | 1285.5
2035 | t0693 | 1374.7 | 1397 | 1048.7 | 1049.1 | 1243.2 | 1285.5
2035 | t0694 | 1374.7 | 1397 | 1048.7 | 1049.1 | 1243.2 | 1285.5
2035 | t0695 | 1374.7 | 1397 | 1048.7 | 1049.1 | 1243.2 | 1285.5
2035 | t0696 | 1374.7 | 1379.1 | 1048.7 | 1049.1 | 1243.1 | 1285.5
2035 | t0697 | 1374.7 | 1379.1 | 1048.7 | 1049.1 | 1243.1 | 1285.5
2035 | t0698 | 1374.7 | 1379.1 | 1048.7 | 1049.1 | 1243.1 | 1285.3
2035 | t0699 | 1374.7 | 1379.1 | 1048.7 | 1049.1 | 1243.1 | 1285.2
2035 | t0700 | 1374.7 | 1379.1 | 1048.7 | 1049.1 | 1243.1 | 1285.2
2035 | t0701 | 1374.7 | 1379.1 | 1048.6 | 1049.1 | 1243.1 | 1285.2
2035 | t0702 | 1374.7 | 1379.1 | 1048.6 | 1049.1 | 1243.1 | 1285.2
2035 | t0703 | 1374.7 | 1379.1 | 1048.6 | 1049.1 | 1243.1 | 1285.2
2035 | t0704 | 1374.7 | 1379.1 | 1048.6 | 1049.1 | 1243.1 | 1285.2
2035 | t0705 | 1374.7 | 1379.1 | 1048.5 | 1049.1 | 1243.1 | 1285.1
2035 | t0706 | 1374.6 | 1379.1 | 1048.5 | 1049.1 | 1243.1 | 1285.1
2035 | t0707 | 1374.6 | 1379.1 | 1048.5 | 1049 | 1243.1 | 1285.1
2035 | t0708 | 1374.5 | 1379.1 | 1048.5 | 1049 | 1243.1 | 1285.1
2035 | t0709 | 1374.5 | 1379.1 | 1048.3 | 1049 | 1243.1 | 1285.1
2035 | t0710 | 1374.5 | 1379.1 | 1048.3 | 1049 | 1243.1 | 1285.1
2035 | t0711 | 1374.5 | 1379.1 | 1048.3 | 1049 | 1243.1 | 1285.1
2035 | t0712 | 1374.5 | 1379.1 | 1048.3 | 1049 | 1243 | 1285
2035 | t0713 | 1374.5 | 1379.1 | 1048.3 | 1049 | 1242.8 | 1285
2035 | t0714 | 1374.5 | 1379.1 | 1048.2 | 1049 | 1240.8 | 1285
2035 | t0715 | 1374.5 | 1379.1 | 1038.6 | 1049 | 1235 | 1285
2035 | t0716 | 1374.5 | 1379.1 | 1038.5 | 1049 | 1235 | 1285
2035 | t0717 | 1374.5 | 1378.9 | 1038.5 | 1049 | 1234.9 | 1285
2035 | t0718 | 1374.5 | 1374.9 | 1038.5 | 1049 | 1234.9 | 1285
2035 | t0719 | 1374.5 | 1374.9 | 1038.4 | 1048.9 | 1234.9 | 1284.9
2035 | t0720 | 1374.4 | 1374.9 | 1038.3 | 1048.9 | 1234.9 | 1284.9
2035 | t0721 | 1374.4 | 1374.9 | 1038.2 | 1048.9 | 1234.9 | 1268.6
2035 | t0722 | 1374.4 | 1374.9 | 1038.2 | 1048.9 | 1234.9 | 1268.4
2035 | t0723 | 1374.4 | 1374.9 | 1032.5 | 1048.9 | 1234.9 | 1268.4
2035 | t0724 | 1374.4 | 1374.9 | 1032.5 | 1048.9 | 1234.9 | 1268.4
2035 | t0725 | 1370.2 | 1374.9 | 1032.5 | 1048.9 | 1234.9 | 1268.4
2035 | t0726 | 1362.3 | 1374.9 | 1032.5 | 1048.9 | 1234.9 | 1268.4
2035 | t0727 | 1362.2 | 1374.9 | 1032.5 | 1048.9 | 1234.9 | 1268.4
2035 | t0728 | 1361 | 1374.9 | 1032.5 | 1048.9 | 1234.9 | 1268.3
2035 | t0729 | 1361 | 1374.9 | 1032.5 | 1048.9 | 1234.9 | 1268.3
2035 | t0730 | 1347.4 | 1374.9 | 1032.5 | 1048.9 | 1234.9 | 1268.2
2035 | t0731 | 1342.3 | 1374.9 | 1032.5 | 1048.9 | 1234.9 | 1268.2
2035 | t0732 | 1342.3 | 1374.9 | 1032.5 | 1048.9 | 1234.9 | 1268.2
2035 | t0733 | 1340.4 | 1374.9 | 1032.3 | 1048.9 | 1234.9 | 1268.2
2035 | t0734 | 1340.4 | 1374.9 | 1032.3 | 1048.8 | 1234.9 | 1268.2
2035 | t0735 | 1340.4 | 1374.9 | 1032.3 | 1048.8 | 1234.9 | 1268.2
2035 | t0736 | 1340.4 | 1374.7 | 1032.3 | 1048.8 | 1234.9 | 1268.2
2035 | t0737 | 1340.4 | 1374.7 | 1032.3 | 1048.8 | 1234.9 | 1268.2
2035 | t0738 | 1340.4 | 1374.7 | 1032.3 | 1048.8 | 1234.9 | 1268.2
2035 | t0739 | 1340.3 | 1374.7 | 1032.3 | 1048.8 | 1234.9 | 1268.2
2035 | t0740 | 1333 | 1374.6 | 1032.3 | 1048.8 | 1234.9 | 1268.2
2035 | t0741 | 1323.7 | 1374.6 | 1032.3 | 1048.8 | 1234.9 | 1268.2
2035 | t0742 | 1317.1 | 1374.6 | 1032.3 | 1048.8 | 1231.9 | 1268.2
2035 | t0743 | 1317.1 | 1374.6 | 1032.3 | 1048.7 | 1231.7 | 1268.2
2035 | t0744 | 1317.1 | 1374.6 | 1032.3 | 1048.7 | 1231.3 | 1268.2
2035 | t0745 | 1317 | 1374.6 | 1032.3 | 1048.7 | 1227 | 1268.1
2035 | t0746 | 1317 | 1374.4 | 1032.3 | 1048.7 | 1225.2 | 1268.1
2035 | t0747 | 1314.2 | 1374.4 | 1032.3 | 1048.7 | 1225 | 1268.1
2035 | t0748 | 1307.4 | 1374.4 | 1032.3 | 1048.7 | 1224.9 | 1268.1
2035 | t0749 | 1307.3 | 1374.4 | 1032.3 | 1048.7 | 1224.9 | 1268.1
2035 | t0750 | 1307.3 | 1374.4 | 1032.3 | 1048.7 | 1224.9 | 1268
2035 | t0751 | 1307.3 | 1374.4 | 1032.3 | 1048.7 | 1224.9 | 1268
2035 | t0752 | 1307.3 | 1374.3 | 1032.3 | 1048.7 | 1224.9 | 1268
2035 | t0753 | 1307.3 | 1374.3 | 1032.3 | 1048.7 | 1224.9 | 1268
2035 | t0754 | 1307.3 | 1370.5 | 1032.3 | 1048.6 | 1224.9 | 1268
2035 | t0755 | 1307.3 | 1340.6 | 1032.3 | 1048.6 | 1224.8 | 1268
2035 | t0756 | 1307.3 | 1340.6 | 1032.3 | 1048.6 | 1224.8 | 1268
2035 | t0757 | 1307.3 | 1340.6 | 1032.3 | 1048.5 | 1224.8 | 1268
2035 | t0758 | 1307.3 | 1340.5 | 1032.3 | 1048.5 | 1224.7 | 1268
2035 | t0759 | 1307.3 | 1340.5 | 1032.3 | 1048.5 | 1224.7 | 1268
2035 | t0760 | 1307.3 | 1340.5 | 1032.3 | 1048.3 | 1224.6 | 1268
2035 | t0761 | 1307.3 | 1340.5 | 1032.2 | 1048.2 | 1221.9 | 1268
2035 | t0762 | 1307.3 | 1333.1 | 1032.2 | 1048.2 | 1221.8 | 1268
2035 | t0763 | 1307.3 | 1317 | 1029.4 | 1038.8 | 1208 | 1268
2035 | t0764 | 1307.3 | 1317 | 1006.6 | 1038.7 | 1207.9 | 1267.9
2035 | t0765 | 1307.3 | 1317 | 1006.5 | 1038.7 | 1207.9 | 1267.9
2035 | t0766 | 1272.1 | 1316.9 | 1006.5 | 1038.6 | 1207.9 | 1267.9
2035 | t0767 | 1272.1 | 1310.7 | 1006.5 | 1038.5 | 1207.9 | 1267.8
2035 | t0768 | 1272.1 | 1307.5 | 1006.5 | 1038.5 | 1207.9 | 1267.8
2035 | t0769 | 1272.1 | 1285.2 | 1006.5 | 1038.4 | 1207.9 | 1267.7
2035 | t0770 | 1267.9 | 1285.2 | 1006.4 | 1038.2 | 1207.9 | 1267.7
2035 | t0771 | 1242.7 | 1285.2 | 1006.3 | 1032.7 | 1207.9 | 1267.6
2035 | t0772 | 1231.1 | 1285.1 | 1006.3 | 1032.7 | 1206.6 | 1267.6
2035 | t0773 | 1201 | 1243 | 1006.3 | 1032.7 | 1206.6 | 1264.6
2035 | t0774 | 1184.6 | 1242.9 | 1006.3 | 1032.7 | 1206.6 | 1255.9
2035 | t0775 | 1184.5 | 1231.3 | 1006.2 | 1032.7 | 1206.5 | 1255.9
2035 | t0776 | 1184.5 | 1221.7 | 1006.2 | 1032.7 | 1206.5 | 1255.9
2035 | t0777 | 1132.7 | 1201.2 | 1006.2 | 1032.7 | 1206.5 | 1255.9
2035 | t0778 | 1086.9 | 1201 | 1006.2 | 1032.7 | 1206.5 | 1255.9
2035 | t0779 | 1086.3 | 1192.4 | 1006.2 | 1032.7 | 1206.5 | 1245.8
2035 | t0780 | 1086.3 | 1192.3 | 1006.2 | 1032.7 | 1206.5 | 1243.7
2035 | t0781 | 1086.2 | 1184.6 | 1006.2 | 1032.6 | 1206.5 | 1243.7
2035 | t0782 | 1086.2 | 1132.8 | 1006.2 | 1032.6 | 1200.6 | 1243.6
2035 | t0783 | 1086.2 | 1086.4 | 1006.2 | 1032.5 | 1195.7 | 1243.6
2035 | t0784 | 1086.1 | 1086.4 | 1006.2 | 1032.5 | 1195.7 | 1243.6
2035 | t0785 | 1086.1 | 1086.4 | 1006.1 | 1032.5 | 1195.7 | 1243.6
2035 | t0786 | 1086.1 | 1086.4 | 1006.1 | 1032.5 | 1195.7 | 1243.6
2035 | t0787 | 1086.1 | 1086.3 | 1006.1 | 1032.5 | 1195.7 | 1243.6
2035 | t0788 | 1086 | 1086.3 | 1006.1 | 1032.3 | 1195.7 | 1243.6
2035 | t0789 | 1085.9 | 1086.3 | 1006.1 | 1032.3 | 1194.8 | 1243.6
2035 | t0790 | 1085.9 | 1086.3 | 1006.1 | 1032.3 | 1194.8 | 1243.6
2035 | t0791 | 1085.9 | 1086.3 | 1006.1 | 1032.3 | 1194.4 | 1243.6
2035 | t0792 | 1085.8 | 1086.3 | 1006.1 | 1032.3 | 1194.4 | 1243.6
2035 | t0793 | 1085.8 | 1086.3 | 1006.1 | 1032.3 | 1194.4 | 1243.6
2035 | t0794 | 1085.8 | 1086.3 | 1006.1 | 1032.3 | 1194.4 | 1243.6
2035 | t0795 | 1085.8 | 1086.2 | 1006.1 | 1032.3 | 1194.4 | 1243.5
2035 | t0796 | 1085.8 | 1086.2 | 1006.1 | 1032.3 | 1185 | 1243.5
2035 | t0797 | 1085.8 | 1086.2 | 1006 | 1032.3 | 1184.9 | 1243.5
2035 | t0798 | 1085.8 | 1086 | 1006 | 1032.3 | 1184.8 | 1243.5
2035 | t0799 | 1085.8 | 1085.9 | 1006 | 1032.3 | 1184.8 | 1243.5
2035 | t0800 | 1085.7 | 1085.9 | 1006 | 1032.3 | 1184.8 | 1243.5
2035 | t0801 | 1068.9 | 1085.9 | 1006 | 1032.3 | 1184.7 | 1243.5
2035 | t0802 | 1068.9 | 1085.9 | 1006 | 1032.3 | 1184.7 | 1243.5
2035 | t0803 | 1068.9 | 1085.9 | 1006 | 1032.3 | 1184.7 | 1243.5
2035 | t0804 | 1068.9 | 1085.9 | 1005.9 | 1032.3 | 1184.7 | 1243.4
2035 | t0805 | 1068.9 | 1085.9 | 1005.9 | 1032.3 | 1184.7 | 1243.4
2035 | t0806 | 1068.9 | 1085.9 | 1005.8 | 1032.3 | 1184.7 | 1243.3
2035 | t0807 | 1068.9 | 1085.9 | 1002.8 | 1032.3 | 1184.7 | 1243.3
2035 | t0808 | 1068.9 | 1085.9 | 1002.4 | 1032.3 | 1184.7 | 1243.3
2035 | t0809 | 1068.9 | 1085.8 | 1002.3 | 1032.3 | 1184.7 | 1243.3
2035 | t0810 | 1068.9 | 1085.8 | 1002.3 | 1032.3 | 1184.7 | 1243.3
2035 | t0811 | 1068.8 | 1069.1 | 1002.3 | 1032.3 | 1184.7 | 1243.3
2035 | t0812 | 1068.6 | 1069.1 | 1002.3 | 1032.3 | 1184.7 | 1243.3
2035 | t0813 | 1068.3 | 1069.1 | 1002.3 | 1032.3 | 1184.6 | 1243.3
2035 | t0814 | 1068.3 | 1069.1 | 1002.1 | 1032.3 | 1184.6 | 1243.3
2035 | t0815 | 1068.3 | 1069.1 | 1002.1 | 1032.3 | 1184.6 | 1243.3
2035 | t0816 | 1066.6 | 1069.1 | 1002 | 1032.3 | 1184.6 | 1243.3
2035 | t0817 | 1066.6 | 1069.1 | 1002 | 1032 | 1184.6 | 1243.3
2035 | t0818 | 1056.1 | 1069.1 | 1002 | 1019 | 1184.6 | 1243.2
2035 | t0819 | 1049.1 | 1069 | 1002 | 1015 | 1184.6 | 1243.2
2035 | t0820 | 1049.1 | 1068.9 | 1002 | 1006.8 | 1184.6 | 1243.2
2035 | t0821 | 1049.1 | 1068.9 | 1002 | 1006.6 | 1184.5 | 1243.2
2035 | t0822 | 1049.1 | 1068.8 | 1002 | 1006.6 | 1184.5 | 1243.2
2035 | t0823 | 1049.1 | 1068.7 | 1001.6 | 1006.6 | 1184.5 | 1243.2
2035 | t0824 | 1038.1 | 1068.7 | 1001.5 | 1006.6 | 1184.5 | 1243.2
2035 | t0825 | 1038.1 | 1068.5 | 1001.5 | 1006.6 | 1184.5 | 1243.1
2035 | t0826 | 1006.6 | 1068.4 | 1001.5 | 1006.6 | 1184.5 | 1243.1
2035 | t0827 | 1006.5 | 1056.3 | 1001.5 | 1006.5 | 1184.5 | 1243.1
2035 | t0828 | 1006.5 | 1049.4 | 1001.5 | 1006.5 | 1184.5 | 1243.1
2035 | t0829 | 1006.5 | 1049.4 | 1001.5 | 1006.5 | 1184.5 | 1241.1
2035 | t0830 | 1006.4 | 1049.4 | 1001.5 | 1006.5 | 1184.5 | 1235.4
2035 | t0831 | 1006.3 | 1049.4 | 1001.5 | 1006.4 | 1184.5 | 1235.4
2035 | t0832 | 1006.2 | 1049.4 | 1001.5 | 1006.3 | 1184.5 | 1235.4
2035 | t0833 | 1006.2 | 1038.3 | 1001.5 | 1006.2 | 1184.5 | 1235.4
2035 | t0834 | 1006.2 | 1038 | 1001.5 | 1006.2 | 1184.5 | 1235.4
2035 | t0835 | 1006.1 | 1006.8 | 1001.5 | 1006.1 | 1184.5 | 1235.4
2035 | t0836 | 1006 | 1006.7 | 1001.4 | 1006.1 | 1184.5 | 1235.4
2035 | t0837 | 1005.9 | 1006.7 | 1001.4 | 1006.1 | 1184.5 | 1235.4
2035 | t0838 | 1005.9 | 1006.7 | 1001.4 | 1006.1 | 1184.5 | 1235.4
2035 | t0839 | 1005.9 | 1006.6 | 1001.4 | 1006.1 | 1184.5 | 1235.3
2035 | t0840 | 1005.9 | 1006.5 | 1001.4 | 1006.1 | 1184.5 | 1235.2
2035 | t0841 | 1005.9 | 1006.5 | 1001.4 | 1006.1 | 1184.4 | 1235.2
2035 | t0842 | 1005.8 | 1006.5 | 1001.4 | 1006.1 | 1184.3 | 1235.2
2035 | t0843 | 1001.2 | 1006.4 | 1001.4 | 1006.1 | 1184.2 | 1235.2
2035 | t0844 | 1001.1 | 1006.3 | 1001.4 | 1006.1 | 1184.2 | 1235.1
2035 | t0845 | 1000.9 | 1006.2 | 1001.4 | 1006.1 | 1184.2 | 1235.1
2035 | t0846 | 1000.9 | 1006.2 | 1001.4 | 1006.1 | 1184.2 | 1235.1
2035 | t0847 | 1000.8 | 1006.1 | 1001.4 | 1006.1 | 1184.2 | 1235.1
2035 | t0848 | 1000.6 | 1006.1 | 1001.4 | 1006.1 | 1184.2 | 1235.1
2035 | t0849 | 1000.6 | 1006.1 | 1001.3 | 1006.1 | 1184.2 | 1235.1
2035 | t0850 | 999.7 | 1006.1 | 1001.3 | 1006.1 | 1184.2 | 1235.1
2035 | t0851 | 999.3 | 1006.1 | 1001.3 | 1006.1 | 1184.2 | 1235.1
2035 | t0852 | 999.3 | 1006.1 | 1001.3 | 1006.1 | 1184.2 | 1235
2035 | t0853 | 999.3 | 1002.2 | 1001.3 | 1006.1 | 1184.2 | 1235
2035 | t0854 | 999.3 | 1002 | 1001.3 | 1006.1 | 1184.2 | 1235
2035 | t0855 | 999.3 | 1001.4 | 1001.3 | 1006.1 | 1184.2 | 1235
2035 | t0856 | 999.3 | 1001.3 | 1001.3 | 1006.1 | 1184.2 | 1235
2035 | t0857 | 999.2 | 1001 | 1001.3 | 1006.1 | 1184.2 | 1232
2035 | t0858 | 999.2 | 1001 | 1001.3 | 1006.1 | 1184.2 | 1231.9
2035 | t0859 | 999.2 | 1000.8 | 1001.3 | 1006.1 | 1184.1 | 1225.5
2035 | t0860 | 999.2 | 1000.7 | 1001.3 | 1005.9 | 1184.1 | 1225.1
2035 | t0861 | 999.2 | 999.7 | 1001.3 | 1005.9 | 1184.1 | 1225.1
2035 | t0862 | 999.2 | 999.4 | 1001.3 | 1005.9 | 1184.1 | 1225.1
2035 | t0863 | 999.2 | 999.4 | 1001.3 | 1005.9 | 1184.1 | 1225.1
2035 | t0864 | 999.2 | 999.4 | 1001.3 | 1002.7 | 1184.1 | 1225.1
2035 | t0865 | 999.2 | 999.4 | 1001.3 | 1002.6 | 1184.1 | 1225.1
2035 | t0866 | 999.2 | 999.4 | 1001.3 | 1002.5 | 1184.1 | 1225.1
2035 | t0867 | 999.2 | 999.4 | 1001.3 | 1002.5 | 1184.1 | 1225
2035 | t0868 | 999.2 | 999.4 | 1001.3 | 1002.5 | 1184.1 | 1225
2035 | t0869 | 999.2 | 999.4 | 1001.2 | 1002.5 | 1184.1 | 1225
2035 | t0870 | 999.2 | 999.4 | 1001.2 | 1002.5 | 1184.1 | 1225
2035 | t0871 | 999.1 | 999.3 | 1001.2 | 1002.4 | 1184.1 | 1225
2035 | t0872 | 999.1 | 999.3 | 1001.2 | 1002.4 | 1184 | 1224.9
2035 | t0873 | 999.1 | 999.3 | 1001.2 | 1002.4 | 1184 | 1224.9
2035 | t0874 | 999.1 | 999.3 | 1001.2 | 1002.4 | 1183.9 | 1224.9
2035 | t0875 | 999.1 | 999.3 | 1001.2 | 1002.3 | 1183.9 | 1224.9
2035 | t0876 | 999.1 | 999.3 | 1001.2 | 1002.3 | 1173.8 | 1224.8
2035 | t0877 | 999.1 | 999.3 | 1001.2 | 1002.3 | 1166.6 | 1224.7
2035 | t0878 | 999.1 | 999.3 | 1001.2 | 1002.3 | 1166.6 | 1224.6
2035 | t0879 | 999.1 | 999.3 | 1001.1 | 1002.2 | 1166.6 | 1224.6
2035 | t0880 | 999.1 | 999.3 | 1001.1 | 1001.7 | 1166.5 | 1224.6
2035 | t0881 | 999.1 | 999.3 | 1001.1 | 1001.5 | 1166.5 | 1224.6
2035 | t0882 | 999.1 | 999.3 | 1001.1 | 1001.5 | 1166.4 | 1224.6
2035 | t0883 | 999 | 999.3 | 1001 | 1001.5 | 1166.4 | 1224.6
2035 | t0884 | 999 | 999.3 | 1001 | 1001.5 | 1166.3 | 1224.5
2035 | t0885 | 999 | 999.3 | 1000.9 | 1001.5 | 1166.3 | 1224.4
2035 | t0886 | 999 | 999.3 | 1000.9 | 1001.4 | 1166.2 | 1224.4
2035 | t0887 | 999 | 999.3 | 1000.8 | 1001.4 | 1164.5 | 1224.4
2035 | t0888 | 999 | 999.3 | 1000.8 | 1001.4 | 1153.8 | 1224.4
2035 | t0889 | 999 | 999.3 | 1000.8 | 1001.4 | 1153.8 | 1224.4
2035 | t0890 | 999 | 999.3 | 1000.4 | 1001.4 | 1143.8 | 1224.4
2035 | t0891 | 999 | 999.3 | 999.6 | 1001.4 | 1143.7 | 1224.4
2035 | t0892 | 999 | 999.3 | 999.6 | 1001.4 | 1143.7 | 1224.3
2035 | t0893 | 999 | 999.3 | 999.4 | 1001.4 | 1143.6 | 1224.3
2035 | t0894 | 999 | 999.3 | 999.4 | 1001.4 | 1143.6 | 1222.2
2035 | t0895 | 999 | 999.2 | 999.4 | 1001.4 | 1143.6 | 1222.1
2035 | t0896 | 999 | 999.2 | 999.3 | 1001.4 | 1143.6 | 1208.3
2035 | t0897 | 999 | 999.2 | 999.3 | 1001.4 | 1143.6 | 1208.3
2035 | t0898 | 999 | 999.2 | 999.3 | 1001.4 | 1143.5 | 1208.3
2035 | t0899 | 999 | 999.2 | 999.2 | 1001.4 | 1143.1 | 1208.3
2035 | t0900 | 999 | 999.2 | 999.2 | 1001.4 | 1136.6 | 1208.3
2035 | t0901 | 999 | 999.2 | 999.2 | 1001.4 | 1136.6 | 1208.3
2035 | t0902 | 999 | 999.2 | 999.2 | 1001.4 | 1136.5 | 1208.2
2035 | t0903 | 999 | 999.2 | 999.2 | 1001.4 | 1136.4 | 1208.2
2035 | t0904 | 999 | 999.2 | 999.2 | 1001.4 | 1136.4 | 1208.2
2035 | t0905 | 999 | 999.2 | 999.2 | 1001.4 | 1136.4 | 1208.2
2035 | t0906 | 999 | 999.2 | 999.2 | 1001.4 | 1136.4 | 1208.2
2035 | t0907 | 999 | 999.2 | 999.2 | 1001.4 | 1136.2 | 1208.1
2035 | t0908 | 999 | 999.2 | 999.2 | 1001.4 | 1136.2 | 1208.1
2035 | t0909 | 999 | 999.2 | 999.2 | 1001.4 | 1136.2 | 1208.1
2035 | t0910 | 999 | 999.2 | 999.2 | 1001.4 | 1136.2 | 1208.1
2035 | t0911 | 999 | 999.2 | 999.2 | 1001.4 | 1136.2 | 1208.1
2035 | t0912 | 999 | 999.2 | 999.2 | 1001.4 | 1136.1 | 1208.1
2035 | t0913 | 999 | 999.2 | 999.2 | 1001.4 | 1136.1 | 1206.8
2035 | t0914 | 999 | 999.2 | 999.2 | 1001.4 | 1136.1 | 1206.8
2035 | t0915 | 999 | 999.2 | 999.2 | 1001.4 | 1136.1 | 1206.8
2035 | t0916 | 999 | 999.2 | 999.2 | 1001.4 | 1136.1 | 1206.7
2035 | t0917 | 999 | 999.2 | 999.2 | 1001.4 | 1136.1 | 1206.7
2035 | t0918 | 999 | 999.2 | 999.2 | 1001.4 | 1136.1 | 1206.7
2035 | t0919 | 999 | 999.2 | 999.2 | 1001.4 | 1136.1 | 1206.7
2035 | t0920 | 999 | 999.2 | 999.2 | 1001.4 | 1136.1 | 1206.7
2035 | t0921 | 999 | 999.2 | 999.2 | 1001.3 | 1133.8 | 1206.6
2035 | t0922 | 999 | 999.2 | 999.2 | 1001.3 | 1132.2 | 1206.6
2035 | t0923 | 999 | 999.2 | 999.2 | 1001.3 | 1132.2 | 1206.4
2035 | t0924 | 999 | 999.2 | 999.2 | 1001.3 | 1132.2 | 1201.1
2035 | t0925 | 999 | 999.2 | 999.2 | 1001.3 | 1127.5 | 1201.1
2035 | t0926 | 999 | 999.2 | 999.2 | 1001.3 | 1126.9 | 1201.1
2035 | t0927 | 999 | 999.2 | 999.2 | 1001.3 | 1126.8 | 1201.1
2035 | t0928 | 999 | 999.2 | 999.2 | 1001.3 | 1126.8 | 1201.1
2035 | t0929 | 999 | 999.2 | 999.2 | 1001.3 | 1126.6 | 1201.1
2035 | t0930 | 999 | 999.2 | 999.2 | 1001.3 | 1124.7 | 1201.1
2035 | t0931 | 999 | 999.2 | 999.2 | 1001.3 | 1124.7 | 1201.1
2035 | t0932 | 999 | 999.2 | 999.2 | 1001.3 | 1124.7 | 1201.1
2035 | t0933 | 999 | 999.2 | 999.2 | 1001.3 | 1124.7 | 1200.8
2035 | t0934 | 999 | 999.2 | 999.2 | 1001.3 | 1124.7 | 1194.6
2035 | t0935 | 999 | 999.2 | 999.2 | 1001.3 | 1101.6 | 1194.6
2035 | t0936 | 999 | 999.2 | 999.2 | 1001.3 | 1101.6 | 1189.1
2035 | t0937 | 999 | 999.2 | 999.2 | 1001.3 | 1094 | 1189.1
2035 | t0938 | 999 | 999.2 | 999.2 | 1001.3 | 1094 | 1185.1
2035 | t0939 | 999 | 999.2 | 999.2 | 1001.3 | 1093.8 | 1184.9
2035 | t0940 | 999 | 999.2 | 999.2 | 1001.2 | 1093.8 | 1184.9
2035 | t0941 | 999 | 999.2 | 999.2 | 1001.2 | 1093.8 | 1184.9
2035 | t0942 | 999 | 999.2 | 999.2 | 1001.2 | 1093.8 | 1184.9
2035 | t0943 | 999 | 999.2 | 999.2 | 1001.1 | 1093.7 | 1184.8
2035 | t0944 | 999 | 999.2 | 999.2 | 1001.1 | 1093.7 | 1184.8
2035 | t0945 | 999 | 999.2 | 999.2 | 1001 | 1093.7 | 1184.8
2035 | t0946 | 999 | 999.2 | 999.2 | 1001 | 1093.7 | 1184.8
2035 | t0947 | 999 | 999.2 | 999.2 | 1000.7 | 1093.7 | 1184.8
2035 | t0948 | 999 | 999.2 | 999.2 | 1000.5 | 1093.7 | 1184.8
2035 | t0949 | 999 | 999.2 | 999.2 | 999.9 | 1093.7 | 1184.8
2035 | t0950 | 999 | 999.2 | 999.2 | 999.9 | 1093.7 | 1184.8
2035 | t0951 | 999 | 999.2 | 999.2 | 999.8 | 1093.7 | 1184.7
2035 | t0952 | 999 | 999.2 | 999.2 | 999.4 | 1093.7 | 1184.7
2035 | t0953 | 999 | 999.2 | 999.2 | 999.4 | 1093.7 | 1184.7
2035 | t0954 | 999 | 999.2 | 999.2 | 999.4 | 1093.7 | 1184.7
2035 | t0955 | 999 | 999.2 | 999.2 | 999.4 | 1093.6 | 1184.7
2035 | t0956 | 999 | 999.2 | 999.2 | 999.4 | 1093.6 | 1184.7
2035 | t0957 | 999 | 999.2 | 999.2 | 999.4 | 1093.6 | 1184.6
2035 | t0958 | 999 | 999.2 | 999.2 | 999.4 | 1093.6 | 1184.6
2035 | t0959 | 999 | 999.2 | 999.2 | 999.4 | 1093.6 | 1184.6
2035 | t0960 | 999 | 999.2 | 999.1 | 999.4 | 1093.6 | 1184.6
2035 | t0961 | 999 | 999.2 | 999.1 | 999.4 | 1093.6 | 1184.6
2035 | t0962 | 999 | 999.2 | 999.1 | 999.4 | 1093.6 | 1184.6
2035 | t0963 | 999 | 999.2 | 999.1 | 999.4 | 1093.6 | 1184.6
2035 | t0964 | 999 | 999.2 | 999.1 | 999.4 | 1093.5 | 1184.6
2035 | t0965 | 999 | 999.2 | 999.1 | 999.4 | 1090.7 | 1184.6
2035 | t0966 | 999 | 999.2 | 999.1 | 999.4 | 1089.8 | 1184.6
2035 | t0967 | 999 | 999.2 | 999.1 | 999.4 | 1089.7 | 1184.6
2035 | t0968 | 999 | 999.2 | 999.1 | 999.4 | 1089.7 | 1184.6
2035 | t0969 | 999 | 999.2 | 999 | 999.4 | 1089.7 | 1184.6
2035 | t0970 | 999 | 999.2 | 999 | 999.4 | 1089.7 | 1184.6
2035 | t0971 | 999 | 999.2 | 999 | 999.4 | 1089.7 | 1184.6
2035 | t0972 | 999 | 999.2 | 999 | 999.4 | 1089.6 | 1184.6
2035 | t0973 | 999 | 999.2 | 999 | 999.4 | 1089.6 | 1184.6
2035 | t0974 | 999 | 999.2 | 999 | 999.4 | 1089.5 | 1184.6
2035 | t0975 | 999 | 999.2 | 999 | 999.4 | 1089.5 | 1184.6
2035 | t0976 | 999 | 999.2 | 999 | 999.4 | 1089.5 | 1184.6
2035 | t0977 | 999 | 999.2 | 999 | 999.4 | 1089.5 | 1184.6
2035 | t0978 | 999 | 999.2 | 999 | 999.4 | 1089.5 | 1184.6
2035 | t0979 | 999 | 999.2 | 999 | 999.4 | 1089.5 | 1184.5
2035 | t0980 | 999 | 999.2 | 999 | 999.4 | 1089.5 | 1184.5
2035 | t0981 | 999 | 999.2 | 999 | 999.4 | 1089.5 | 1184.5
2035 | t0982 | 999 | 999.2 | 999 | 999.4 | 1089.5 | 1184.4
2035 | t0983 | 999 | 999.2 | 999 | 999.4 | 1089.5 | 1184.4
2035 | t0984 | 999 | 999.2 | 999 | 999.4 | 1089.5 | 1184.4
2035 | t0985 | 999 | 999.2 | 999 | 999.4 | 1089.5 | 1184.4
2035 | t0986 | 999 | 999.2 | 999 | 999.4 | 1089.5 | 1184.4
2035 | t0987 | 999 | 999.2 | 999 | 999.4 | 1089.4 | 1184.4
2035 | t0988 | 999 | 999.2 | 999 | 999.4 | 1089.3 | 1184.4
2035 | t0989 | 999 | 999.2 | 999 | 999.4 | 1089.3 | 1184.4
2035 | t0990 | 999 | 999.2 | 999 | 999.3 | 1089.3 | 1184.4
2035 | t0991 | 999 | 999.2 | 999 | 999.3 | 1089.3 | 1184.4
2035 | t0992 | 999 | 999.2 | 999 | 999.3 | 1089.3 | 1184.4
2035 | t0993 | 999 | 999.2 | 999 | 999.3 | 1089.3 | 1184.4
2035 | t0994 | 999 | 999.2 | 999 | 999.3 | 1089.3 | 1184.4
2035 | t0995 | 999 | 999.2 | 999 | 999.3 | 1089.3 | 1184.4
2035 | t0996 | 999 | 999.2 | 999 | 999.3 | 1089.3 | 1184.4
2035 | t0997 | 999 | 999.2 | 999 | 999.3 | 1089.3 | 1184.3
2035 | t0998 | 999 | 999.2 | 999 | 999.3 | 1089.1 | 1184.2
2035 | t0999 | 999 | 999.2 | 999 | 999.3 | 1089.1 | 1184.2
2035 | t1000 | 999 | 999.2 | 999 | 999.3 | 1087.9 | 1184.2
2035 | t1001 | 999 | 999.2 | 999 | 999.3 | 1087.8 | 1184.2
2035 | t1002 | 999 | 999.2 | 999 | 999.3 | 1087.8 | 1184.2
2035 | t1003 | 999 | 999.2 | 999 | 999.3 | 1087.7 | 1184.2
2035 | t1004 | 999 | 999.2 | 999 | 999.3 | 1087.7 | 1184.2
2035 | t1005 | 999 | 999.2 | 999 | 999.3 | 1087.7 | 1184.2
2035 | t1006 | 998.9 | 999.2 | 999 | 999.3 | 1084.3 | 1184.2
2035 | t1007 | 998.9 | 999.2 | 998.9 | 999.3 | 1080.6 | 1184.2
2035 | t1008 | 998.9 | 999.2 | 998.9 | 999.3 | 1080.6 | 1184.1
2035 | t1009 | 998.9 | 999.2 | 998.9 | 999.3 | 1078.6 | 1184.1
2035 | t1010 | 998.9 | 999.2 | 998.9 | 999.3 | 1078.5 | 1184.1
2035 | t1011 | 998.9 | 999.2 | 998.9 | 999.3 | 1078.5 | 1184.1
2035 | t1012 | 998.9 | 999.2 | 998.9 | 999.3 | 1068.7 | 1184.1
2035 | t1013 | 998.9 | 999.2 | 998.9 | 999.3 | 1064.2 | 1184.1
2035 | t1014 | 998.9 | 999.2 | 998.9 | 999.3 | 1064.2 | 1184
2035 | t1015 | 998.9 | 999.2 | 998.9 | 999.3 | 1064.2 | 1184
2035 | t1016 | 998.9 | 999.2 | 998.9 | 999.3 | 1064.2 | 1184
2035 | t1017 | 998.9 | 999.2 | 998.9 | 999.3 | 1064.2 | 1166.9
2035 | t1018 | 998.9 | 999.2 | 998.9 | 999.3 | 1064.1 | 1166.9
2035 | t1019 | 998.9 | 999.2 | 998.9 | 999.3 | 1064.1 | 1166.8
2035 | t1020 | 998.9 | 999.2 | 998.9 | 999.3 | 1064.1 | 1166.8
2035 | t1021 | 998.9 | 999.2 | 998.9 | 999.3 | 1064 | 1166.8
2035 | t1022 | 998.9 | 999.1 | 998.9 | 999.3 | 1064 | 1166.8
2035 | t1023 | 998.9 | 999.1 | 998.9 | 999.3 | 1064 | 1166.8
2035 | t1024 | 998.9 | 999.1 | 998.9 | 999.3 | 1064 | 1166.5
2035 | t1025 | 998.9 | 999.1 | 998.9 | 999.3 | 1063.9 | 1166.4
2035 | t1026 | 998.9 | 999.1 | 998.9 | 999.3 | 1063.9 | 1166.4
2035 | t1027 | 998.9 | 999.1 | 998.9 | 999.3 | 1063.9 | 1166.3
2035 | t1028 | 998.9 | 999.1 | 998.9 | 999.3 | 1063.9 | 1166.2
2035 | t1029 | 998.9 | 999.1 | 998.9 | 999.2 | 1063.9 | 1155
2035 | t1030 | 998.9 | 999.1 | 998.9 | 999.2 | 1063.9 | 1155
2035 | t1031 | 998.9 | 999.1 | 998.9 | 999.2 | 1063.9 | 1155
2035 | t1032 | 998.9 | 999.1 | 998.9 | 999.2 | 1063.9 | 1155
2035 | t1033 | 998.9 | 999.1 | 998.9 | 999.2 | 1063.8 | 1155
2035 | t1034 | 998.9 | 999.1 | 998.9 | 999.2 | 1063.1 | 1143.9
2035 | t1035 | 998.9 | 999.1 | 998.9 | 999.2 | 1063.1 | 1143.9
2035 | t1036 | 998.9 | 999.1 | 998.9 | 999.2 | 1063.1 | 1143.8
2035 | t1037 | 998.9 | 999.1 | 998.9 | 999.2 | 1063.1 | 1143.8
2035 | t1038 | 998.9 | 999.1 | 998.9 | 999.2 | 1063.1 | 1143.8
2035 | t1039 | 998.9 | 999.1 | 998.9 | 999.2 | 1049.1 | 1143.8
2035 | t1040 | 998.9 | 999.1 | 998.9 | 999.2 | 1049.1 | 1143.8
2035 | t1041 | 998.9 | 999.1 | 998.9 | 999.2 | 1049.1 | 1143.8
2035 | t1042 | 998.9 | 999.1 | 998.9 | 999.2 | 1049.1 | 1143.4
2035 | t1043 | 998.9 | 999.1 | 998.9 | 999.2 | 1049.1 | 1143.3
2035 | t1044 | 998.9 | 999.1 | 998.9 | 999.2 | 1049.1 | 1136.8
2035 | t1045 | 998.9 | 999.1 | 998.9 | 999.2 | 1049.1 | 1136.8
2035 | t1046 | 998.9 | 999.1 | 998.9 | 999.2 | 1049.1 | 1136.6
2035 | t1047 | 998.9 | 999.1 | 998.9 | 999.2 | 1049.1 | 1136.6
2035 | t1048 | 998.9 | 999.1 | 998.9 | 999.2 | 1049.1 | 1136.6
2035 | t1049 | 998.9 | 999.1 | 998.9 | 999.1 | 1049.1 | 1136.6
2035 | t1050 | 998.9 | 999.1 | 998.9 | 999.1 | 1049.1 | 1136.6
2035 | t1051 | 998.9 | 999.1 | 998.9 | 999.1 | 1049.1 | 1136.6
2035 | t1052 | 998.9 | 999.1 | 998.9 | 999.1 | 1049.1 | 1136.6
2035 | t1053 | 998.9 | 999.1 | 998.9 | 999.1 | 1049.1 | 1136.6
2035 | t1054 | 998.9 | 999.1 | 998.9 | 999.1 | 1049.1 | 1136.6
2035 | t1055 | 998.9 | 999 | 998.9 | 999.1 | 1049.1 | 1136.6
2035 | t1056 | 998.9 | 999 | 998.9 | 999.1 | 1049.1 | 1136.6
2035 | t1057 | 998.9 | 999 | 998.9 | 999.1 | 1049.1 | 1136.5
2035 | t1058 | 998.9 | 999 | 998.8 | 999.1 | 1049.1 | 1136.5
2035 | t1059 | 998.9 | 999 | 998.7 | 999.1 | 1049.1 | 1136.5
2035 | t1060 | 998.9 | 999 | 998.7 | 999.1 | 1049.1 | 1136.5
2035 | t1061 | 998.9 | 999 | 998.7 | 999.1 | 1049 | 1136.5
2035 | t1062 | 998.9 | 999 | 998.7 | 999.1 | 1049 | 1136.5
2035 | t1063 | 998.9 | 999 | 998.7 | 999.1 | 1049 | 1136.5
2035 | t1064 | 998.8 | 999 | 998.6 | 999.1 | 1049 | 1136.5
2035 | t1065 | 998.8 | 999 | 998.6 | 999.1 | 1049 | 1136.5
2035 | t1066 | 998.8 | 999 | 998.6 | 999.1 | 1049 | 1136.5
2035 | t1067 | 998.8 | 999 | 998.6 | 999.1 | 1049 | 1136.5
2035 | t1068 | 998.8 | 999 | 998.6 | 999.1 | 1049 | 1136.5
2035 | t1069 | 998.8 | 999 | 998.6 | 999.1 | 1049 | 1136.5
2035 | t1070 | 998.8 | 999 | 998.6 | 999.1 | 1049 | 1136.5
2035 | t1071 | 998.8 | 999 | 995.9 | 999.1 | 1049 | 1136.5
2035 | t1072 | 998.8 | 999 | 993.3 | 999.1 | 1048.9 | 1136.5
2035 | t1073 | 998.8 | 999 | 992.9 | 999.1 | 1048.9 | 1136.5
2035 | t1074 | 998.8 | 999 | 992.8 | 999.1 | 1048.9 | 1136.4
2035 | t1075 | 998.7 | 999 | 992.8 | 999.1 | 1048.9 | 1136.3
2035 | t1076 | 998.7 | 999 | 992.8 | 999.1 | 1048.8 | 1136.3
2035 | t1077 | 998.7 | 999 | 992 | 999.1 | 1048.8 | 1136.2
2035 | t1078 | 998.7 | 999 | 992 | 999.1 | 1048.8 | 1136.2
2035 | t1079 | 998.7 | 999 | 992 | 999.1 | 1048.8 | 1136.2
2035 | t1080 | 998.7 | 999 | 992 | 999.1 | 1048.8 | 1136.2
2035 | t1081 | 998.7 | 999 | 992 | 999.1 | 1048.8 | 1132.6
2035 | t1082 | 998.7 | 998.9 | 989.3 | 999.1 | 1048.8 | 1132.6
2035 | t1083 | 998.7 | 998.9 | 988.6 | 999.1 | 1048.8 | 1132.6
2035 | t1084 | 998.7 | 998.9 | 988.6 | 999.1 | 1045.4 | 1127.7
2035 | t1085 | 998.7 | 998.9 | 988.6 | 999.1 | 1043.4 | 1127.2
2035 | t1086 | 998.7 | 998.9 | 988.6 | 999.1 | 1038.8 | 1127.2
2035 | t1087 | 998.7 | 998.9 | 988.6 | 999.1 | 1038.6 | 1127.2
2035 | t1088 | 998.7 | 998.9 | 988.6 | 999.1 | 1038.3 | 1127.2
2035 | t1089 | 998.7 | 998.9 | 988.6 | 999.1 | 1038.3 | 1126.5
2035 | t1090 | 998.7 | 998.9 | 988.5 | 999.1 | 1038.3 | 1094.2
2035 | t1091 | 998.7 | 998.9 | 988.5 | 999.1 | 1038.2 | 1094.2
2035 | t1092 | 998.7 | 998.9 | 988.5 | 999.1 | 1038.2 | 1094.1
2035 | t1093 | 998.6 | 998.9 | 988.5 | 999.1 | 1038.1 | 1094.1
2035 | t1094 | 998.5 | 998.9 | 988.5 | 999.1 | 1038.1 | 1094.1
2035 | t1095 | 998.5 | 998.9 | 988.5 | 999.1 | 1038.1 | 1094.1
2035 | t1096 | 998.5 | 998.9 | 988.5 | 999 | 1038.1 | 1094.1
2035 | t1097 | 998.5 | 998.9 | 988.5 | 999 | 1038.1 | 1094.1
2035 | t1098 | 998.5 | 998.9 | 988.5 | 999 | 1038.1 | 1094.1
2035 | t1099 | 998.5 | 998.9 | 985.7 | 999 | 1038.1 | 1094.1
2035 | t1100 | 998.5 | 998.9 | 985.6 | 999 | 1038.1 | 1094.1
2035 | t1101 | 998.5 | 998.9 | 985.6 | 999 | 1038.1 | 1094.1
2035 | t1102 | 993.3 | 998.9 | 985.6 | 999 | 1038.1 | 1094.1
2035 | t1103 | 993.2 | 998.9 | 985.6 | 999 | 1038.1 | 1094.1
2035 | t1104 | 992.9 | 998.9 | 985.6 | 999 | 1038.1 | 1094.1
2035 | t1105 | 992.9 | 998.9 | 985.4 | 999 | 1038.1 | 1094.1
2035 | t1106 | 989.4 | 998.9 | 985.4 | 999 | 1038.1 | 1094.1
2035 | t1107 | 989.1 | 998.9 | 985.4 | 999 | 1038.1 | 1094
2035 | t1108 | 989.1 | 998.9 | 983.8 | 999 | 1038 | 1094
2035 | t1109 | 989.1 | 998.9 | 983.8 | 999 | 1038 | 1094
2035 | t1110 | 989.1 | 998.9 | 983.6 | 999 | 1038 | 1094
2035 | t1111 | 989.1 | 998.9 | 983.6 | 999 | 1038 | 1094
2035 | t1112 | 989.1 | 998.9 | 983.5 | 999 | 1038 | 1094
2035 | t1113 | 989 | 998.9 | 983.5 | 999 | 1038 | 1094
2035 | t1114 | 989 | 998.9 | 983.5 | 999 | 1037.9 | 1094
2035 | t1115 | 985.6 | 998.9 | 983.4 | 999 | 1037.9 | 1093.9
2035 | t1116 | 985.2 | 998.9 | 983.4 | 999 | 1037.9 | 1093.9
2035 | t1117 | 983.5 | 998.9 | 983.4 | 999 | 1037.9 | 1093.9
2035 | t1118 | 983.4 | 998.9 | 983.4 | 999 | 1037.7 | 1093.9
2035 | t1119 | 983.4 | 998.9 | 983.3 | 999 | 1035 | 1093.9
2035 | t1120 | 983.4 | 998.9 | 983.3 | 999 | 1034.9 | 1093.9
2035 | t1121 | 983.4 | 998.9 | 983.3 | 999 | 1034.9 | 1093.9
2035 | t1122 | 983.4 | 998.9 | 983.3 | 999 | 1034.8 | 1093.9
2035 | t1123 | 983.4 | 998.9 | 983.3 | 999 | 1034.8 | 1089.8
2035 | t1124 | 983.3 | 998.9 | 983.3 | 999 | 1034.7 | 1089.8
2035 | t1125 | 983.3 | 998.9 | 983.2 | 999 | 1034.7 | 1089.8
2035 | t1126 | 983.3 | 998.9 | 983.2 | 999 | 1034.7 | 1089.8
2035 | t1127 | 983.2 | 998.9 | 983.2 | 999 | 1034.6 | 1089.8
2035 | t1128 | 983.2 | 998.9 | 983.2 | 999 | 1034.6 | 1089.8
2035 | t1129 | 983.2 | 998.9 | 983.2 | 998.9 | 1034.6 | 1089.7
2035 | t1130 | 983.2 | 998.9 | 983.2 | 998.9 | 1027.6 | 1089.7
2035 | t1131 | 983.2 | 998.9 | 983.2 | 998.9 | 1027.6 | 1089.7
2035 | t1132 | 983.2 | 998.9 | 983.2 | 998.9 | 1027.6 | 1089.7
2035 | t1133 | 983.2 | 998.9 | 983.2 | 998.9 | 1027.6 | 1089.7
2035 | t1134 | 983.2 | 998.9 | 983.2 | 998.9 | 1027.6 | 1089.7
2035 | t1135 | 983.2 | 998.9 | 983.2 | 998.9 | 1027.6 | 1089.7
2035 | t1136 | 983.2 | 998.8 | 983.2 | 998.9 | 1027.6 | 1089.7
2035 | t1137 | 983.2 | 998.8 | 983.2 | 998.9 | 1027.6 | 1089.7
2035 | t1138 | 983.2 | 998.8 | 983.2 | 998.9 | 1027.6 | 1089.6
2035 | t1139 | 983.2 | 998.8 | 983.2 | 998.9 | 1027.6 | 1089.6
2035 | t1140 | 983.1 | 998.8 | 983.2 | 998.9 | 1027.6 | 1089.6
2035 | t1141 | 983 | 998.7 | 983.2 | 998.9 | 1027.6 | 1089.6
2035 | t1142 | 983 | 998.7 | 983.2 | 998.9 | 1027.6 | 1089.5
2035 | t1143 | 983 | 998.7 | 983.2 | 998.9 | 1027.6 | 1089.5
2035 | t1144 | 983 | 998.7 | 983.2 | 998.9 | 1027.6 | 1089.4
2035 | t1145 | 983 | 998.7 | 983.2 | 998.9 | 1027.6 | 1089.4
2035 | t1146 | 983 | 998.7 | 983.1 | 998.9 | 1027.6 | 1089.4
2035 | t1147 | 983 | 998.7 | 983.1 | 998.9 | 1027.6 | 1089.4
2035 | t1148 | 982.7 | 998.6 | 983.1 | 998.9 | 1027.6 | 1089.4
2035 | t1149 | 982.5 | 998.6 | 983.1 | 998.9 | 1027.6 | 1089.4
2035 | t1150 | 982.5 | 994.7 | 983.1 | 998.9 | 1027.6 | 1089.4
2035 | t1151 | 982.5 | 993.3 | 983.1 | 998.8 | 1027.6 | 1089.4
2035 | t1152 | 982.5 | 993.3 | 983.1 | 998.8 | 1027.6 | 1089.4
2035 | t1153 | 982.5 | 993.3 | 983.1 | 998.8 | 1027.5 | 1089.4
2035 | t1154 | 982.5 | 993.1 | 983.1 | 998.8 | 1014.6 | 1089.4
2035 | t1155 | 982.5 | 993.1 | 983.1 | 998.8 | 1011.9 | 1089.3
2035 | t1156 | 982.5 | 992.6 | 983.1 | 998.8 | 1007.4 | 1089.3
2035 | t1157 | 982.5 | 989.4 | 983.1 | 998.7 | 1006.5 | 1089.3
2035 | t1158 | 982.5 | 989.1 | 983.1 | 998.7 | 1006.5 | 1089.3
2035 | t1159 | 982.5 | 989.1 | 983.1 | 998.7 | 1006.5 | 1089.3
2035 | t1160 | 982.5 | 989.1 | 983.1 | 998.7 | 1006.5 | 1089.3
2035 | t1161 | 982.5 | 989.1 | 983.1 | 998.7 | 1006.5 | 1088
2035 | t1162 | 982.5 | 983.9 | 983.1 | 998.6 | 1006.5 | 1087.9
2035 | t1163 | 982.5 | 983.9 | 983.1 | 998.5 | 1006.4 | 1087.8
2035 | t1164 | 982.5 | 983.7 | 983.1 | 993.5 | 1006.4 | 1087.8
2035 | t1165 | 982.5 | 983.7 | 983.1 | 993.2 | 1006.4 | 1087.6
2035 | t1166 | 982.5 | 983.6 | 983.1 | 993.2 | 1006.4 | 1087.6
2035 | t1167 | 982.5 | 983.6 | 983.1 | 993 | 1006.4 | 1087.6
2035 | t1168 | 982.5 | 983.5 | 983.1 | 993 | 1006.4 | 1087.6
2035 | t1169 | 982.5 | 983.5 | 983.1 | 993 | 1006.4 | 1087.6
2035 | t1170 | 982.5 | 983.5 | 983.1 | 992.9 | 1006.4 | 1087.6
2035 | t1171 | 982.5 | 983.5 | 983.1 | 992.9 | 1006.4 | 1087.6
2035 | t1172 | 982.5 | 983.4 | 983.1 | 992.7 | 1006.4 | 1087.6
2035 | t1173 | 982.3 | 983.4 | 983.1 | 989.5 | 1006.4 | 1074
2035 | t1174 | 982.3 | 983.4 | 983.1 | 988.6 | 1006.4 | 1074
2035 | t1175 | 982.3 | 983.4 | 983.1 | 988.6 | 1006.4 | 1069
2035 | t1176 | 982.3 | 983.4 | 983.1 | 988.6 | 1006.4 | 1064.6
2035 | t1177 | 982.3 | 983.4 | 983.1 | 988.6 | 1006.4 | 1064.4
2035 | t1178 | 982.3 | 983.4 | 983.1 | 988.6 | 1006.4 | 1064.4
2035 | t1179 | 982.3 | 983.4 | 983.1 | 988.6 | 1006.2 | 1064.4
2035 | t1180 | 982.3 | 983.3 | 983.1 | 988.6 | 1006.2 | 1064.4
2035 | t1181 | 982.3 | 983.1 | 983.1 | 988.6 | 1006.1 | 1064.4
2035 | t1182 | 982.3 | 983.1 | 983.1 | 988.6 | 1006.1 | 1064.4
2035 | t1183 | 982 | 983.1 | 983.1 | 988.6 | 1006.1 | 1064.3
2035 | t1184 | 981.8 | 983.1 | 983.1 | 988.6 | 1006 | 1064.3
2035 | t1185 | 981.2 | 983.1 | 983.1 | 988.6 | 1005.9 | 1064.3
2035 | t1186 | 973.6 | 983.1 | 983.1 | 988.6 | 1003.1 | 1064.3
2035 | t1187 | 973.6 | 983.1 | 983.1 | 988.6 | 1003.1 | 1064.2
2035 | t1188 | 973.6 | 983.1 | 983.1 | 988.6 | 1003 | 1064.2
2035 | t1189 | 973 | 982.7 | 983.1 | 988.6 | 1002.8 | 1064.2
2035 | t1190 | 973 | 982.7 | 983.1 | 988.5 | 1002.8 | 1064.2
2035 | t1191 | 973 | 982.7 | 983.1 | 985.6 | 1002.5 | 1063.5
2035 | t1192 | 973 | 982.7 | 983.1 | 985.5 | 1001.4 | 1063.5
2035 | t1193 | 973 | 982.7 | 983.1 | 985.4 | 1001.4 | 1063.3
2035 | t1194 | 972.1 | 982.7 | 983 | 985.4 | 1001.3 | 1049.2
2035 | t1195 | 972.1 | 982.7 | 983 | 985.4 | 1001.3 | 1049.2
2035 | t1196 | 972.1 | 982.7 | 983 | 985.4 | 1001.3 | 1049.2
2035 | t1197 | 972 | 982.7 | 983 | 985 | 1001.3 | 1049.2
2035 | t1198 | 972 | 982.7 | 983 | 983.9 | 1001.3 | 1049.2
2035 | t1199 | 972 | 982.7 | 983 | 983.9 | 1001.2 | 1049.2
2035 | t1200 | 971.9 | 982.7 | 982.8 | 983.8 | 1001.1 | 1049.2
2035 | t1201 | 971.8 | 982.7 | 982.8 | 983.8 | 1001.1 | 1049.2
2035 | t1202 | 971.7 | 982.7 | 982.5 | 983.7 | 1001 | 1049.2
2035 | t1203 | 971.6 | 982.7 | 982.3 | 983.6 | 1001 | 1049.2
2035 | t1204 | 971.6 | 982.7 | 982.3 | 983.6 | 1001 | 1049.2
2035 | t1205 | 971.5 | 982.7 | 982.3 | 983.6 | 1001 | 1049.2
2035 | t1206 | 971.5 | 982.7 | 982.1 | 983.6 | 1001 | 1049.2
2035 | t1207 | 971.5 | 982.7 | 981.9 | 983.5 | 1001 | 1049.2
2035 | t1208 | 971.5 | 982.7 | 972 | 983.4 | 1001 | 1049.2
2035 | t1209 | 971.5 | 982.7 | 971.8 | 983.4 | 1001 | 1049.2
2035 | t1210 | 971.5 | 982.6 | 971.8 | 983.4 | 1001 | 1049.2
2035 | t1211 | 965.7 | 982.6 | 971.8 | 983.4 | 1001 | 1049.2
2035 | t1212 | 965.5 | 982.6 | 971.8 | 983.4 | 1001 | 1049.1
2035 | t1213 | 965.3 | 982.4 | 971.8 | 983.3 | 1001 | 1049.1
2035 | t1214 | 965.3 | 982.4 | 971.8 | 983.3 | 1001 | 1049.1
2035 | t1215 | 965.3 | 982.4 | 971.8 | 983.3 | 1001 | 1049.1
2035 | t1216 | 965.3 | 982.3 | 971.8 | 983.3 | 1000.9 | 1049.1
2035 | t1217 | 965.3 | 982.3 | 971.8 | 983.3 | 1000.9 | 1049.1
2035 | t1218 | 965.3 | 982.3 | 971.8 | 983.3 | 1000.8 | 1049.1
2035 | t1219 | 965.3 | 982.3 | 971.8 | 983.3 | 999.3 | 1049.1
2035 | t1220 | 965.3 | 982.3 | 971.8 | 983.3 | 999.3 | 1049.1
2035 | t1221 | 965.3 | 982.3 | 971.8 | 983.3 | 999.2 | 1049.1
2035 | t1222 | 965.3 | 982.3 | 971.8 | 983.3 | 999.2 | 1049.1
2035 | t1223 | 965.3 | 982.2 | 971.8 | 983.3 | 999.2 | 1049.1
2035 | t1224 | 965.3 | 982.2 | 971.8 | 983.3 | 999.2 | 1049.1
2035 | t1225 | 965.3 | 982.1 | 971.8 | 983.3 | 999.2 | 1049.1
2035 | t1226 | 965.3 | 982 | 971.7 | 983.3 | 999.2 | 1049.1
2035 | t1227 | 965.3 | 981.7 | 971.7 | 983.3 | 999.2 | 1049.1
2035 | t1228 | 965.3 | 975.3 | 971.7 | 983.3 | 999.2 | 1049.1
2035 | t1229 | 965.3 | 973.7 | 971.7 | 983.3 | 999.2 | 1049
2035 | t1230 | 965.3 | 973.7 | 969 | 983.3 | 999.2 | 1049
2035 | t1231 | 965.3 | 973.4 | 965.6 | 983.3 | 999.2 | 1049
2035 | t1232 | 965.3 | 973.4 | 965.6 | 983.3 | 999.2 | 1049
2035 | t1233 | 965.3 | 973.4 | 965.5 | 983.3 | 999.2 | 1049
2035 | t1234 | 965.3 | 973.4 | 965.5 | 983.3 | 999.2 | 1048.9
2035 | t1235 | 965.3 | 972.3 | 965.4 | 983.3 | 999.1 | 1048.9
2035 | t1236 | 965.3 | 972.3 | 965.4 | 983.3 | 999.1 | 1048.9
2035 | t1237 | 965.3 | 972.3 | 965.4 | 983.3 | 999.1 | 1048.9
2035 | t1238 | 965.3 | 972.2 | 965.4 | 983.3 | 999.1 | 1048.8
2035 | t1239 | 965.3 | 972.2 | 965.4 | 983.3 | 999.1 | 1048.8
2035 | t1240 | 965.3 | 972.2 | 965.4 | 983.3 | 999.1 | 1048.7
2035 | t1241 | 965.3 | 972.1 | 965.4 | 983.3 | 999.1 | 1048.5
2035 | t1242 | 965.2 | 972 | 965.3 | 983.3 | 999.1 | 1038.5
2035 | t1243 | 965.2 | 972 | 965.3 | 983.3 | 999.1 | 1038.5
2035 | t1244 | 965.2 | 972 | 965.3 | 983.2 | 999.1 | 1038.5
2035 | t1245 | 965.2 | 972 | 965.3 | 983.2 | 999.1 | 1038.3
2035 | t1246 | 965.2 | 971.8 | 965.3 | 983.2 | 999 | 1038.2
2035 | t1247 | 965.2 | 971.8 | 965.3 | 983.2 | 999 | 1038.2
2035 | t1248 | 965.1 | 971.7 | 965.3 | 983.2 | 999 | 1038.2
2035 | t1249 | 965.1 | 967.2 | 965.3 | 983.2 | 999 | 1038.2
2035 | t1250 | 965.1 | 967.1 | 965.3 | 983.2 | 999 | 1038.2
2035 | t1251 | 965.1 | 965.6 | 965.3 | 983.2 | 999 | 1038.2
2035 | t1252 | 965.1 | 965.6 | 965.3 | 983.2 | 999 | 1038.2
2035 | t1253 | 965.1 | 965.6 | 965.3 | 983.2 | 999 | 1038.2
2035 | t1254 | 965.1 | 965.5 | 965.3 | 983.2 | 999 | 1038.2
2035 | t1255 | 965.1 | 965.5 | 965.3 | 983.2 | 999 | 1038.2
2035 | t1256 | 965.1 | 965.5 | 965.3 | 983.2 | 999 | 1038.2
2035 | t1257 | 965.1 | 965.5 | 965.3 | 983.2 | 999 | 1038.1
2035 | t1258 | 965.1 | 965.5 | 965.3 | 983.2 | 999 | 1038.1
2035 | t1259 | 965.1 | 965.5 | 965.3 | 983.2 | 999 | 1038.1
2035 | t1260 | 965.1 | 965.5 | 965.3 | 983.2 | 999 | 1038.1
2035 | t1261 | 965.1 | 965.5 | 965.3 | 983.2 | 999 | 1038.1
2035 | t1262 | 965.1 | 965.4 | 965.3 | 983.2 | 999 | 1038.1
2035 | t1263 | 965.1 | 965.4 | 965.3 | 983.2 | 999 | 1038
2035 | t1264 | 965.1 | 965.4 | 965.3 | 983.2 | 999 | 1038
2035 | t1265 | 965.1 | 965.4 | 965.3 | 983.1 | 999 | 1037.9
2035 | t1266 | 965.1 | 965.4 | 965.3 | 983.1 | 999 | 1037.8
2035 | t1267 | 965.1 | 965.4 | 965.3 | 983.1 | 998.9 | 1031.9
2035 | t1268 | 965.1 | 965.4 | 965.3 | 983.1 | 998.9 | 1031.9
2035 | t1269 | 965.1 | 965.4 | 965.3 | 983.1 | 998.9 | 1031.9
2035 | t1270 | 965.1 | 965.4 | 965.3 | 983.1 | 998.9 | 1031.9
2035 | t1271 | 965.1 | 965.4 | 965.3 | 983.1 | 998.9 | 1031.9
2035 | t1272 | 965.1 | 965.4 | 965.3 | 983.1 | 998.9 | 1031.9
2035 | t1273 | 965.1 | 965.4 | 965.3 | 983.1 | 998.9 | 1031.9
2035 | t1274 | 965.1 | 965.4 | 965.3 | 983.1 | 998.9 | 1031.9
2035 | t1275 | 965.1 | 965.4 | 965.3 | 983.1 | 998.9 | 1027.8
2035 | t1276 | 965.1 | 965.4 | 965.3 | 983.1 | 998.9 | 1027.7
2035 | t1277 | 965.1 | 965.4 | 965.3 | 983.1 | 998.9 | 1027.7
2035 | t1278 | 965.1 | 965.4 | 965.3 | 983.1 | 998.9 | 1027.7
2035 | t1279 | 965.1 | 965.4 | 965.3 | 983.1 | 998.9 | 1027.7
2035 | t1280 | 965.1 | 965.4 | 965.3 | 983.1 | 998.9 | 1027.7
2035 | t1281 | 965.1 | 965.4 | 965.3 | 983.1 | 998.9 | 1027.7
2035 | t1282 | 965.1 | 965.4 | 965.3 | 983 | 998.9 | 1027.7
2035 | t1283 | 965.1 | 965.4 | 965.3 | 983 | 998.9 | 1027.7
2035 | t1284 | 965.1 | 965.4 | 965.3 | 983 | 998.9 | 1027.7
2035 | t1285 | 965.1 | 965.4 | 965.3 | 983 | 998.9 | 1027.7
2035 | t1286 | 965.1 | 965.4 | 965.3 | 982.9 | 998.9 | 1027.7
2035 | t1287 | 965.1 | 965.4 | 965.3 | 982.9 | 998.9 | 1027.7
2035 | t1288 | 965.1 | 965.4 | 965.3 | 982.9 | 998.9 | 1027.7
2035 | t1289 | 965.1 | 965.4 | 965.3 | 982.8 | 998.9 | 1027.7
2035 | t1290 | 965.1 | 965.4 | 965.3 | 982.5 | 998.9 | 1027.7
2035 | t1291 | 965.1 | 965.4 | 965.3 | 982.2 | 998.9 | 1027.7
2035 | t1292 | 965.1 | 965.4 | 965.3 | 982.1 | 998.9 | 1027.7
2035 | t1293 | 965.1 | 965.3 | 965.3 | 982.1 | 998.9 | 1027.7
2035 | t1294 | 965.1 | 965.3 | 965.3 | 972.1 | 998.9 | 1027.7
2035 | t1295 | 965.1 | 965.3 | 965.3 | 971.8 | 998.9 | 1027.7
2035 | t1296 | 965.1 | 965.3 | 965.3 | 971.8 | 998.9 | 1027.7
2035 | t1297 | 965.1 | 965.3 | 965.2 | 971.7 | 998.9 | 1027.7
2035 | t1298 | 965.1 | 965.3 | 965.2 | 971.7 | 998.9 | 1027.7
2035 | t1299 | 965.1 | 965.3 | 965.2 | 971.7 | 998.9 | 1027.6
2035 | t1300 | 965.1 | 965.3 | 965.2 | 971.7 | 998.9 | 1007.7
2035 | t1301 | 965.1 | 965.3 | 965.2 | 971.7 | 998.9 | 1006.7
2035 | t1302 | 965.1 | 965.3 | 965.2 | 971.7 | 998.9 | 1006.7
2035 | t1303 | 965.1 | 965.3 | 965.2 | 971.7 | 998.9 | 1006.7
2035 | t1304 | 965.1 | 965.2 | 965.2 | 971.7 | 998.9 | 1006.7
2035 | t1305 | 965.1 | 965.2 | 965.1 | 971.7 | 998.9 | 1006.6
2035 | t1306 | 965.1 | 965.2 | 965.1 | 971.7 | 998.9 | 1006.6
2035 | t1307 | 965.1 | 965.2 | 965.1 | 971.7 | 998.9 | 1006.6
2035 | t1308 | 965.1 | 965.2 | 965.1 | 971.7 | 998.9 | 1006.6
2035 | t1309 | 965.1 | 965.2 | 965.1 | 971.7 | 998.9 | 1006.6
2035 | t1310 | 965.1 | 965.2 | 965.1 | 971.7 | 998.9 | 1006.6
2035 | t1311 | 965.1 | 965.2 | 965.1 | 971.7 | 998.9 | 1006.6
2035 | t1312 | 965.1 | 965.2 | 965.1 | 971.7 | 998.9 | 1006.6
2035 | t1313 | 965.1 | 965.2 | 965.1 | 971.7 | 998.9 | 1006.6
2035 | t1314 | 965.1 | 965.2 | 965.1 | 971.6 | 998.9 | 1006.6
2035 | t1315 | 965.1 | 965.2 | 965.1 | 971.5 | 998.9 | 1006.6
2035 | t1316 | 965.1 | 965.2 | 965.1 | 971.5 | 998.9 | 1006.6
2035 | t1317 | 965.1 | 965.2 | 965.1 | 971.5 | 998.9 | 1006.6
2035 | t1318 | 965.1 | 965.2 | 965.1 | 969 | 998.9 | 1006.6
2035 | t1319 | 965.1 | 965.2 | 965.1 | 965.5 | 998.9 | 1006.6
2035 | t1320 | 965.1 | 965.2 | 965.1 | 965.5 | 998.9 | 1006.6
2035 | t1321 | 965.1 | 965.2 | 965.1 | 965.5 | 998.9 | 1006.5
2035 | t1322 | 965.1 | 965.2 | 965.1 | 965.5 | 998.9 | 1006.5
2035 | t1323 | 965.1 | 965.2 | 965.1 | 965.5 | 998.9 | 1006.5
2035 | t1324 | 965.1 | 965.2 | 965.1 | 965.5 | 998.9 | 1006.4
2035 | t1325 | 965.1 | 965.2 | 965.1 | 965.5 | 998.9 | 1006.4
2035 | t1326 | 965.1 | 965.2 | 965.1 | 965.5 | 998.9 | 1006.4
2035 | t1327 | 965.1 | 965.2 | 965.1 | 965.5 | 998.9 | 1006.4
2035 | t1328 | 965.1 | 965.2 | 965.1 | 965.5 | 998.9 | 1006.4
2035 | t1329 | 965.1 | 965.2 | 965.1 | 965.5 | 998.9 | 1006.3
2035 | t1330 | 965 | 965.2 | 965.1 | 965.5 | 998.9 | 1006.2
2035 | t1331 | 965 | 965.2 | 965.1 | 965.5 | 998.9 | 1006.2
2035 | t1332 | 965 | 965.2 | 965.1 | 965.5 | 998.9 | 1006.1
2035 | t1333 | 965 | 965.2 | 965.1 | 965.5 | 998.9 | 1006.1
2035 | t1334 | 965 | 965.2 | 965.1 | 965.5 | 998.9 | 1006
2035 | t1335 | 965 | 965.2 | 965.1 | 965.5 | 998.9 | 1003.1
2035 | t1336 | 965 | 965.2 | 965.1 | 965.5 | 998.9 | 1003.1
2035 | t1337 | 965 | 965.2 | 965.1 | 965.5 | 998.9 | 1002.8
2035 | t1338 | 965 | 965.2 | 965.1 | 965.5 | 998.9 | 1002.7
2035 | t1339 | 965 | 965.2 | 965.1 | 965.4 | 998.9 | 1001.6
2035 | t1340 | 965 | 965.2 | 965.1 | 965.4 | 998.9 | 1001.6
2035 | t1341 | 965 | 965.2 | 965.1 | 965.4 | 998.9 | 1001.5
2035 | t1342 | 965 | 965.2 | 965.1 | 965.4 | 998.9 | 1001.5
2035 | t1343 | 965 | 965.2 | 965.1 | 965.4 | 998.9 | 1001.5
2035 | t1344 | 965 | 965.2 | 965.1 | 965.4 | 998.8 | 1001.5
2035 | t1345 | 965 | 965.2 | 965.1 | 965.4 | 998.8 | 1001.4
2035 | t1346 | 965 | 965.2 | 965.1 | 965.4 | 998.8 | 1001.4
2035 | t1347 | 965 | 965.2 | 965.1 | 965.4 | 998.8 | 1001.4
2035 | t1348 | 965 | 965.2 | 965.1 | 965.4 | 998.8 | 1001.3
2035 | t1349 | 965 | 965.2 | 965.1 | 965.4 | 998.8 | 1001.2
2035 | t1350 | 965 | 965.2 | 965.1 | 965.4 | 998.8 | 1001.2
2035 | t1351 | 965 | 965.2 | 965.1 | 965.4 | 998.8 | 1001.2
2035 | t1352 | 965 | 965.2 | 965.1 | 965.4 | 998.7 | 1001.2
2035 | t1353 | 965 | 965.2 | 965.1 | 965.4 | 998.6 | 1001.2
2035 | t1354 | 965 | 965.2 | 965.1 | 965.4 | 998.6 | 1001.2
2035 | t1355 | 965 | 965.2 | 965.1 | 965.4 | 996.2 | 1001.2
2035 | t1356 | 965 | 965.2 | 965.1 | 965.4 | 996.2 | 1001.1
2035 | t1357 | 965 | 965.2 | 965.1 | 965.4 | 996.2 | 1001
2035 | t1358 | 965 | 965.2 | 965.1 | 965.4 | 996.2 | 1001
2035 | t1359 | 965 | 965.2 | 965.1 | 965.4 | 996.1 | 1000.8
2035 | t1360 | 965 | 965.2 | 965.1 | 965.4 | 996.1 | 1000.8
2035 | t1361 | 965 | 965.2 | 965.1 | 965.3 | 995.2 | 1000.8
2035 | t1362 | 965 | 965.2 | 965.1 | 965.3 | 995.2 | 1000.8
2035 | t1363 | 965 | 965.2 | 965.1 | 965.3 | 995.2 | 1000.8
2035 | t1364 | 965 | 965.2 | 965.1 | 965.3 | 995.2 | 1000.8
2035 | t1365 | 965 | 965.2 | 965.1 | 965.3 | 995.2 | 1000.8
2035 | t1366 | 965 | 965.2 | 965.1 | 965.3 | 995.2 | 1000.8
2035 | t1367 | 965 | 965.1 | 965.1 | 965.3 | 995.2 | 1000.8
2035 | t1368 | 965 | 965.1 | 965.1 | 965.3 | 995.2 | 1000.8
2035 | t1369 | 965 | 965.1 | 965.1 | 965.3 | 995.2 | 1000.7
2035 | t1370 | 965 | 965.1 | 965.1 | 965.3 | 995.2 | 1000.7
2035 | t1371 | 965 | 965.1 | 965.1 | 965.3 | 995.2 | 1000.7
2035 | t1372 | 965 | 965.1 | 965.1 | 965.3 | 995.2 | 1000.7
2035 | t1373 | 965 | 965.1 | 965.1 | 965.3 | 995.2 | 1000.6
2035 | t1374 | 965 | 965.1 | 965.1 | 965.3 | 995.1 | 1000.6
2035 | t1375 | 965 | 965.1 | 965.1 | 965.3 | 995.1 | 1000.6
2035 | t1376 | 965 | 965.1 | 965.1 | 965.3 | 995.1 | 1000.6
2035 | t1377 | 965 | 965.1 | 965.1 | 965.3 | 995.1 | 1000.6
2035 | t1378 | 965 | 965.1 | 965.1 | 965.3 | 995.1 | 1000.6
2035 | t1379 | 965 | 965.1 | 965.1 | 965.3 | 995.1 | 1000.5
2035 | t1380 | 965 | 965.1 | 965.1 | 965.3 | 995.1 | 999.6
2035 | t1381 | 965 | 965.1 | 965.1 | 965.3 | 995 | 999.4
2035 | t1382 | 965 | 965.1 | 965.1 | 965.3 | 994.9 | 999.4
2035 | t1383 | 965 | 965.1 | 965.1 | 965.3 | 993.1 | 999.4
2035 | t1384 | 965 | 965.1 | 965.1 | 965.3 | 993.1 | 999.4
2035 | t1385 | 965 | 965.1 | 965.1 | 965.3 | 993.1 | 999.4
2035 | t1386 | 965 | 965.1 | 965.1 | 965.3 | 993.1 | 999.4
2035 | t1387 | 965 | 965.1 | 965.1 | 965.3 | 993.1 | 999.4
2035 | t1388 | 965 | 965.1 | 965.1 | 965.3 | 993.1 | 999.4
2035 | t1389 | 965 | 965.1 | 965.1 | 965.3 | 993.1 | 999.3
2035 | t1390 | 965 | 965.1 | 965.1 | 965.3 | 993.1 | 999.3
2035 | t1391 | 965 | 965.1 | 965.1 | 965.3 | 993.1 | 999.3
2035 | t1392 | 964.9 | 965.1 | 965.1 | 965.3 | 993.1 | 999.3
2035 | t1393 | 964.9 | 965.1 | 965.1 | 965.3 | 993.1 | 999.3
2035 | t1394 | 964.9 | 965.1 | 965.1 | 965.3 | 993.1 | 999.3
2035 | t1395 | 964.9 | 965.1 | 965.1 | 965.3 | 993 | 999.3
2035 | t1396 | 964.9 | 965.1 | 965.1 | 965.3 | 993 | 999.3
2035 | t1397 | 964.9 | 965.1 | 965.1 | 965.3 | 993 | 999.3
2035 | t1398 | 964.9 | 965.1 | 965.1 | 965.3 | 993 | 999.3
2035 | t1399 | 964.9 | 965.1 | 965.1 | 965.3 | 993 | 999.3
2035 | t1400 | 964.9 | 965.1 | 965.1 | 965.3 | 992.9 | 999.3
2035 | t1401 | 964.9 | 965.1 | 965.1 | 965.3 | 989.4 | 999.3
2035 | t1402 | 964.9 | 965.1 | 965.1 | 965.3 | 989.4 | 999.3
2035 | t1403 | 964.9 | 965.1 | 965.1 | 965.3 | 989 | 999.3
2035 | t1404 | 964.9 | 965.1 | 965.1 | 965.3 | 988.9 | 999.3
2035 | t1405 | 964.9 | 965.1 | 965.1 | 965.3 | 988.7 | 999.3
2035 | t1406 | 964.9 | 965.1 | 965.1 | 965.3 | 985.6 | 999.3
2035 | t1407 | 964.9 | 965.1 | 965.1 | 965.3 | 985.6 | 999.3
2035 | t1408 | 964.9 | 965.1 | 965.1 | 965.3 | 985.6 | 999.3
2035 | t1409 | 964.9 | 965.1 | 965.1 | 965.3 | 985.4 | 999.3
2035 | t1410 | 964.9 | 965.1 | 965.1 | 965.3 | 985.4 | 999.3
2035 | t1411 | 964.9 | 965.1 | 965.1 | 965.3 | 985.2 | 999.3
2035 | t1412 | 964.9 | 965.1 | 965.1 | 965.3 | 983.9 | 999.3
2035 | t1413 | 964.9 | 965.1 | 965.1 | 965.3 | 983.5 | 999.3
2035 | t1414 | 964.9 | 965.1 | 965.1 | 965.3 | 983.4 | 999.3
2035 | t1415 | 964.9 | 965.1 | 965.1 | 965.3 | 983.4 | 999.3
2035 | t1416 | 964.9 | 965.1 | 965.1 | 965.3 | 983.4 | 999.3
2035 | t1417 | 964.9 | 965.1 | 965.1 | 965.2 | 983.4 | 999.3
2035 | t1418 | 964.9 | 965.1 | 965.1 | 965.2 | 983.4 | 999.2
2035 | t1419 | 964.9 | 965.1 | 965.1 | 965.2 | 983.4 | 999.2
2035 | t1420 | 964.9 | 965.1 | 965.1 | 965.2 | 983.4 | 999.2
2035 | t1421 | 964.9 | 965.1 | 965.1 | 965.2 | 983.4 | 999.2
2035 | t1422 | 964.9 | 965.1 | 965.1 | 965.2 | 983.4 | 999.2
2035 | t1423 | 964.9 | 965.1 | 965.1 | 965.2 | 983.4 | 999.2
2035 | t1424 | 964.9 | 965.1 | 965.1 | 965.2 | 983.4 | 999.2
2035 | t1425 | 964.9 | 965.1 | 965.1 | 965.2 | 983.4 | 999.2
2035 | t1426 | 964.8 | 965.1 | 965.1 | 965.2 | 983.4 | 999.2
2035 | t1427 | 964.8 | 965.1 | 965.1 | 965.2 | 983.4 | 999.2
2035 | t1428 | 964.8 | 965.1 | 965.1 | 965.2 | 983.4 | 999.2
2035 | t1429 | 964.7 | 965.1 | 965.1 | 965.2 | 983.4 | 999.1
2035 | t1430 | 964.7 | 965.1 | 965 | 965.2 | 983.4 | 999.1
2035 | t1431 | 961.4 | 965.1 | 965 | 965.2 | 983.4 | 999.1
2035 | t1432 | 961.4 | 965.1 | 965 | 965.2 | 983.4 | 999.1
2035 | t1433 | 961.4 | 965.1 | 965 | 965.2 | 983.3 | 999.1
2035 | t1434 | 961.4 | 965.1 | 965 | 965.2 | 983.3 | 999.1
2035 | t1435 | 952.2 | 965.1 | 965 | 965.2 | 983.3 | 999.1
2035 | t1436 | 952.1 | 965.1 | 965 | 965.2 | 983.3 | 999.1
2035 | t1437 | 952.1 | 965.1 | 965 | 965.2 | 983.3 | 999.1
2035 | t1438 | 952.1 | 965.1 | 965 | 965.2 | 983.3 | 999.1
2035 | t1439 | 952.1 | 965.1 | 965 | 965.2 | 983.2 | 999.1
2035 | t1440 | 952.1 | 965.1 | 965 | 965.2 | 983.2 | 999.1
2035 | t1441 | 952.1 | 965.1 | 965 | 965.2 | 983.2 | 999.1
2035 | t1442 | 952.1 | 965.1 | 965 | 965.2 | 983.2 | 999.1
2035 | t1443 | 952.1 | 965.1 | 965 | 965.2 | 983.2 | 999.1
2035 | t1444 | 952.1 | 965.1 | 965 | 965.2 | 983.2 | 999.1
2035 | t1445 | 952.1 | 965.1 | 965 | 965.2 | 983.2 | 999.1
2035 | t1446 | 952.1 | 965.1 | 965 | 965.2 | 983.2 | 999.1
2035 | t1447 | 952 | 965.1 | 965 | 965.2 | 983.2 | 999.1
2035 | t1448 | 952 | 965.1 | 965 | 965.2 | 983.2 | 999.1
2035 | t1449 | 952 | 965.1 | 965 | 965.2 | 983.2 | 999.1
2035 | t1450 | 952 | 965.1 | 965 | 965.2 | 983.2 | 999.1
2035 | t1451 | 952 | 965.1 | 965 | 965.2 | 983.2 | 999.1
2035 | t1452 | 952 | 965.1 | 965 | 965.2 | 983.2 | 999.1
2035 | t1453 | 952 | 965.1 | 965 | 965.2 | 983.2 | 999.1
2035 | t1454 | 952 | 965.1 | 965 | 965.2 | 983.2 | 999.1
2035 | t1455 | 951.9 | 965.1 | 965 | 965.2 | 983.1 | 999.1
2035 | t1456 | 951.9 | 965.1 | 965 | 965.2 | 983.1 | 999.1
2035 | t1457 | 951.9 | 965.1 | 965 | 965.2 | 983 | 999.1
2035 | t1458 | 951.9 | 965.1 | 965 | 965.2 | 983 | 999.1
2035 | t1459 | 951.8 | 965.1 | 965 | 965.2 | 983 | 999.1
2035 | t1460 | 951.8 | 965.1 | 965 | 965.2 | 983 | 999.1
2035 | t1461 | 951.8 | 965.1 | 965 | 965.2 | 983 | 999.1
2035 | t1462 | 951.8 | 965.1 | 965 | 965.2 | 983 | 999.1
2035 | t1463 | 951.7 | 965.1 | 965 | 965.2 | 983 | 999.1
2035 | t1464 | 951.7 | 965.1 | 965 | 965.2 | 983 | 999.1
2035 | t1465 | 950.1 | 965.1 | 965 | 965.2 | 983 | 999.1
2035 | t1466 | 950.1 | 965.1 | 965 | 965.2 | 983 | 999.1
2035 | t1467 | 950 | 965.1 | 965 | 965.2 | 983 | 999.1
2035 | t1468 | 950 | 965.1 | 965 | 965.2 | 983 | 999.1
2035 | t1469 | 950 | 965.1 | 965 | 965.2 | 983 | 999.1
2035 | t1470 | 950 | 965.1 | 965 | 965.2 | 983 | 999.1
2035 | t1471 | 950 | 965.1 | 965 | 965.2 | 983 | 999.1
2035 | t1472 | 950 | 965.1 | 965 | 965.2 | 983 | 999.1
2035 | t1473 | 949.9 | 965.1 | 965 | 965.2 | 983 | 999.1
2035 | t1474 | 949.9 | 965.1 | 965 | 965.2 | 982.4 | 999.1
2035 | t1475 | 949.9 | 965.1 | 965 | 965.2 | 982.2 | 999.1
2035 | t1476 | 949.9 | 965.1 | 965 | 965.2 | 982.2 | 999.1
2035 | t1477 | 949.9 | 965.1 | 965 | 965.2 | 982.2 | 999.1
2035 | t1478 | 949.9 | 965.1 | 965 | 965.2 | 982.2 | 999.1
2035 | t1479 | 949.9 | 965.1 | 965 | 965.2 | 982.2 | 999.1
2035 | t1480 | 949.9 | 965.1 | 965 | 965.2 | 982.2 | 999.1
2035 | t1481 | 949.9 | 965.1 | 965 | 965.2 | 982.2 | 999.1
2035 | t1482 | 949.9 | 965.1 | 965 | 965.2 | 981.9 | 999.1
2035 | t1483 | 949.9 | 965.1 | 965 | 965.2 | 981.9 | 999.1
2035 | t1484 | 949.9 | 965.1 | 965 | 965.2 | 981.9 | 999.1
2035 | t1485 | 949.9 | 965.1 | 965 | 965.2 | 981.8 | 999.1
2035 | t1486 | 949.8 | 965.1 | 965 | 965.2 | 981.8 | 999.1
2035 | t1487 | 949.8 | 965.1 | 965 | 965.2 | 979.2 | 999.1
2035 | t1488 | 949.8 | 965.1 | 965 | 965.2 | 979 | 999.1
2035 | t1489 | 949.8 | 965.1 | 965 | 965.2 | 979 | 999.1
2035 | t1490 | 949.8 | 965.1 | 965 | 965.2 | 979 | 999.1
2035 | t1491 | 949.7 | 965.1 | 965 | 965.2 | 979 | 999.1
2035 | t1492 | 949.6 | 965.1 | 965 | 965.2 | 979 | 999.1
2035 | t1493 | 939.2 | 965.1 | 965 | 965.2 | 979 | 999.1
2035 | t1494 | 939.2 | 965.1 | 965 | 965.2 | 979 | 999
2035 | t1495 | 939 | 965.1 | 965 | 965.2 | 978.8 | 999
2035 | t1496 | 939 | 965.1 | 965 | 965.2 | 978.8 | 999
2035 | t1497 | 938.7 | 965.1 | 965 | 965.2 | 978 | 999
2035 | t1498 | 938.7 | 965.1 | 965 | 965.2 | 978 | 999
2035 | t1499 | 938.7 | 965.1 | 965 | 965.2 | 977.9 | 999
2035 | t1500 | 938.7 | 965.1 | 965 | 965.2 | 977.8 | 999
2035 | t1501 | 938.7 | 965.1 | 965 | 965.2 | 977.8 | 999
2035 | t1502 | 938.7 | 965 | 965 | 965.2 | 977.8 | 999
2035 | t1503 | 938.7 | 965 | 965 | 965.2 | 977.8 | 999
2035 | t1504 | 938.7 | 965 | 965 | 965.2 | 977.8 | 999
2035 | t1505 | 938.7 | 965 | 965 | 965.2 | 977.8 | 999
2035 | t1506 | 938.7 | 965 | 965 | 965.2 | 977.8 | 999
2035 | t1507 | 938.7 | 965 | 964.9 | 965.2 | 977.8 | 999
2035 | t1508 | 938.7 | 965 | 964.9 | 965.2 | 977.7 | 999
2035 | t1509 | 938.7 | 965 | 964.9 | 965.2 | 977.7 | 999
2035 | t1510 | 938.4 | 965 | 964.9 | 965.2 | 977.7 | 999
2035 | t1511 | 938.3 | 965 | 964.9 | 965.2 | 972.1 | 999
2035 | t1512 | 937 | 965 | 964.9 | 965.2 | 972.1 | 999
2035 | t1513 | 937 | 965 | 964.9 | 965.2 | 972.1 | 999
2035 | t1514 | 935.1 | 965 | 964.9 | 965.2 | 972.1 | 999
2035 | t1515 | 927.6 | 965 | 964.9 | 965.2 | 972 | 999
2035 | t1516 | 922.8 | 965 | 964.9 | 965.2 | 972 | 999
2035 | t1517 | 922.8 | 965 | 964.9 | 965.2 | 971.9 | 998.9
2035 | t1518 | 922.8 | 965 | 964.9 | 965.2 | 971.9 | 998.9
2035 | t1519 | 922.8 | 965 | 964.9 | 965.2 | 971.9 | 998.9
2035 | t1520 | 922.8 | 965 | 964.9 | 965.2 | 971.9 | 998.9
2035 | t1521 | 922.8 | 965 | 964.9 | 965.2 | 971.9 | 998.9
2035 | t1522 | 922.8 | 965 | 964.9 | 965.2 | 971.9 | 998.9
2035 | t1523 | 922.8 | 965 | 964.9 | 965.2 | 971.9 | 998.9
2035 | t1524 | 922.7 | 965 | 964.9 | 965.2 | 971.9 | 998.9
2035 | t1525 | 922.7 | 965 | 964.9 | 965.2 | 971.9 | 998.9
2035 | t1526 | 922.7 | 965 | 964.9 | 965.2 | 971.9 | 998.9
2035 | t1527 | 922.6 | 965 | 964.9 | 965.2 | 971.9 | 998.9
2035 | t1528 | 922.6 | 965 | 964.9 | 965.2 | 971.9 | 998.9
2035 | t1529 | 922.6 | 965 | 964.9 | 965.2 | 971.9 | 998.9
2035 | t1530 | 922.6 | 965 | 964.9 | 965.2 | 971.9 | 998.9
2035 | t1531 | 922.6 | 965 | 964.9 | 965.2 | 971.9 | 998.8
2035 | t1532 | 922.6 | 965 | 964.9 | 965.2 | 971.8 | 998.8
2035 | t1533 | 922.6 | 965 | 964.9 | 965.2 | 971.8 | 998.8
2035 | t1534 | 922.6 | 965 | 964.9 | 965.2 | 971.8 | 998.8
2035 | t1535 | 922.6 | 965 | 964.9 | 965.2 | 971.8 | 998.8
2035 | t1536 | 922.6 | 965 | 964.9 | 965.2 | 971.8 | 998.8
2035 | t1537 | 922.6 | 965 | 964.9 | 965.2 | 971.8 | 998.5
2035 | t1538 | 922.6 | 965 | 964.9 | 965.2 | 971.8 | 995.3
2035 | t1539 | 922.6 | 965 | 964.9 | 965.2 | 971.8 | 995.3
2035 | t1540 | 922.6 | 965 | 964.9 | 965.2 | 971.7 | 995.3
2035 | t1541 | 922.6 | 965 | 964.9 | 965.2 | 971.7 | 995.3
2035 | t1542 | 922.6 | 965 | 964.9 | 965.2 | 971.7 | 995.3
2035 | t1543 | 922.6 | 965 | 964.9 | 965.2 | 971.7 | 995.3
2035 | t1544 | 922.6 | 965 | 964.9 | 965.2 | 971.7 | 995.3
2035 | t1545 | 922.6 | 965 | 964.9 | 965.2 | 971.7 | 995.3
2035 | t1546 | 922.6 | 965 | 964.9 | 965.1 | 971.7 | 995.3
2035 | t1547 | 922.6 | 965 | 964.9 | 965.1 | 971.7 | 995.3
2035 | t1548 | 922.6 | 965 | 964.9 | 965.1 | 971.7 | 995.2
2035 | t1549 | 922.6 | 965 | 964.9 | 965.1 | 971.7 | 995.2
2035 | t1550 | 922.6 | 965 | 964.9 | 965.1 | 971.7 | 995.2
2035 | t1551 | 922.6 | 965 | 964.9 | 965.1 | 971.7 | 995
2035 | t1552 | 922.6 | 965 | 964.9 | 965.1 | 971.7 | 995
2035 | t1553 | 922.6 | 965 | 964.9 | 965.1 | 971.6 | 995
2035 | t1554 | 922.6 | 965 | 964.9 | 965.1 | 971.6 | 995
2035 | t1555 | 922.6 | 965 | 964.9 | 965.1 | 971.6 | 995
2035 | t1556 | 922.6 | 965 | 964.9 | 965.1 | 971.6 | 995
2035 | t1557 | 922.6 | 965 | 964.9 | 965.1 | 971.5 | 995
2035 | t1558 | 922.5 | 965 | 964.9 | 965.1 | 967.3 | 994.4
2035 | t1559 | 922.5 | 965 | 964.9 | 965.1 | 967.3 | 994.2
2035 | t1560 | 922.5 | 965 | 964.9 | 965.1 | 967.3 | 993.1
2035 | t1561 | 922.5 | 965 | 964.9 | 965.1 | 967.3 | 993.1
2035 | t1562 | 922.5 | 965 | 964.8 | 965.1 | 967.3 | 993.1
2035 | t1563 | 922.5 | 965 | 964.8 | 965.1 | 967.3 | 993.1
2035 | t1564 | 922.5 | 964.9 | 964.8 | 965.1 | 967.3 | 993.1
2035 | t1565 | 922.5 | 964.9 | 964.8 | 965.1 | 967.3 | 993.1
2035 | t1566 | 922.5 | 964.9 | 964.8 | 965.1 | 967.3 | 993.1
2035 | t1567 | 922.5 | 964.9 | 964.8 | 965.1 | 967.3 | 993.1
2035 | t1568 | 922.5 | 964.9 | 964.8 | 965.1 | 967.3 | 993.1
2035 | t1569 | 922.5 | 964.9 | 964.8 | 965.1 | 967.3 | 993.1
2035 | t1570 | 922.5 | 964.9 | 964.8 | 965.1 | 967.3 | 993.1
2035 | t1571 | 922.5 | 964.9 | 963.2 | 965.1 | 967.3 | 993.1
2035 | t1572 | 922.5 | 964.9 | 963.2 | 965.1 | 967.3 | 993.1
2035 | t1573 | 922.5 | 964.9 | 958.5 | 965.1 | 967.3 | 993.1
2035 | t1574 | 922.5 | 964.9 | 958.3 | 965.1 | 967.3 | 993.1
2035 | t1575 | 922.5 | 964.9 | 955.7 | 965.1 | 967.2 | 993
2035 | t1576 | 922.5 | 964.9 | 955.6 | 965.1 | 967.1 | 993
2035 | t1577 | 922.5 | 964.9 | 955.6 | 965.1 | 967.1 | 993
2035 | t1578 | 922.5 | 964.9 | 955.6 | 965.1 | 967.1 | 989.1
2035 | t1579 | 922.5 | 964.9 | 955.6 | 965.1 | 967.1 | 987.2
2035 | t1580 | 922.5 | 964.9 | 955.6 | 965.1 | 967.1 | 985.4
2035 | t1581 | 922.5 | 964.9 | 955.5 | 965.1 | 967.1 | 985.2
2035 | t1582 | 922.5 | 964.9 | 955.5 | 965.1 | 967 | 985.2
2035 | t1583 | 922.5 | 961.3 | 955.5 | 965.1 | 965.6 | 983.6
2035 | t1584 | 922.5 | 961.3 | 955.5 | 965.1 | 965.5 | 983.6
2035 | t1585 | 922.4 | 952.2 | 955.2 | 965.1 | 965.5 | 983.5
2035 | t1586 | 922.4 | 952.1 | 955.1 | 965.1 | 965.5 | 983.5
2035 | t1587 | 922.4 | 952.1 | 955.1 | 965.1 | 965.5 | 983.5
2035 | t1588 | 922.4 | 952 | 955.1 | 965.1 | 965.4 | 983.5
2035 | t1589 | 922.4 | 952 | 955.1 | 965.1 | 965.4 | 983.5
2035 | t1590 | 922.4 | 952 | 955.1 | 965.1 | 965.4 | 983.4
2035 | t1591 | 922.4 | 952 | 955.1 | 965.1 | 965.3 | 983.3
2035 | t1592 | 922.4 | 952 | 955.1 | 965.1 | 965.3 | 983.3
2035 | t1593 | 922.4 | 952 | 955.1 | 965.1 | 965.3 | 983.2
2035 | t1594 | 922.4 | 952 | 955.1 | 965.1 | 965.3 | 983.2
2035 | t1595 | 922.4 | 952 | 955.1 | 965.1 | 965.3 | 983.2
2035 | t1596 | 922.4 | 951.9 | 955.1 | 965.1 | 965.3 | 983.2
2035 | t1597 | 922.4 | 951.9 | 955.1 | 965.1 | 965.3 | 983.2
2035 | t1598 | 922.4 | 951.9 | 955.1 | 965.1 | 965.3 | 983.1
2035 | t1599 | 922.4 | 951.9 | 955.1 | 965.1 | 965.3 | 983
2035 | t1600 | 922.4 | 951.9 | 952.2 | 965.1 | 965.3 | 983
2035 | t1601 | 922.4 | 951.9 | 952.2 | 965.1 | 965.3 | 983
2035 | t1602 | 922.4 | 951.9 | 952.1 | 965.1 | 965.3 | 983
2035 | t1603 | 922.4 | 951.9 | 952.1 | 965.1 | 965.3 | 983
2035 | t1604 | 922.4 | 951.9 | 952.1 | 965.1 | 965.3 | 983
2035 | t1605 | 922.4 | 951.9 | 952.1 | 965.1 | 965.3 | 983
2035 | t1606 | 922.4 | 951.9 | 952.1 | 965.1 | 965.3 | 983
2035 | t1607 | 922.4 | 951.8 | 952 | 965.1 | 965.3 | 983
2035 | t1608 | 922.4 | 951.8 | 952 | 965.1 | 965.3 | 983
2035 | t1609 | 922.4 | 950.9 | 952 | 965.1 | 965.3 | 983
2035 | t1610 | 922.4 | 950.2 | 952 | 965.1 | 965.3 | 983
2035 | t1611 | 922.4 | 950.2 | 952 | 965.1 | 965.3 | 983
2035 | t1612 | 922.4 | 950.2 | 952 | 965.1 | 965.3 | 983
2035 | t1613 | 922.4 | 950.1 | 952 | 965.1 | 965.3 | 983
2035 | t1614 | 922.4 | 950 | 952 | 965.1 | 965.2 | 982.8
2035 | t1615 | 922.4 | 950 | 952 | 965.1 | 965.2 | 982.7
2035 | t1616 | 922.4 | 950 | 952 | 965.1 | 965.2 | 982.7
2035 | t1617 | 922.4 | 950 | 952 | 965.1 | 965.2 | 982.7
2035 | t1618 | 922.4 | 950 | 952 | 965.1 | 965.2 | 982.6
2035 | t1619 | 922.4 | 950 | 952 | 965.1 | 965.2 | 982.6
2035 | t1620 | 922.4 | 950 | 952 | 965.1 | 965.2 | 982.6
2035 | t1621 | 922.4 | 950 | 952 | 965.1 | 965.2 | 982.6
2035 | t1622 | 922.4 | 950 | 952 | 965.1 | 965.2 | 982.5
2035 | t1623 | 922.4 | 949.9 | 952 | 965.1 | 965.2 | 982.2
2035 | t1624 | 922.4 | 949.9 | 952 | 965.1 | 965.2 | 982.1
2035 | t1625 | 922.4 | 949.9 | 952 | 965.1 | 965.2 | 982.1
2035 | t1626 | 922.4 | 949.8 | 951.9 | 965.1 | 965.2 | 982.1
2035 | t1627 | 922.4 | 949.8 | 951.9 | 965 | 965.2 | 982.1
2035 | t1628 | 922.4 | 949.8 | 951.9 | 965 | 965.2 | 982.1
2035 | t1629 | 922.4 | 949.8 | 951.9 | 965 | 965.2 | 979.3
2035 | t1630 | 922.4 | 949.8 | 951.9 | 965 | 965.2 | 979.2
2035 | t1631 | 922.4 | 949.8 | 951.9 | 965 | 965.2 | 979.2
2035 | t1632 | 922.4 | 949.8 | 951.9 | 965 | 965.2 | 979.2
2035 | t1633 | 922.4 | 949.8 | 951.9 | 965 | 965.2 | 979.2
2035 | t1634 | 922.4 | 949.7 | 951.9 | 965 | 965.2 | 979.2
2035 | t1635 | 922.4 | 949.6 | 951.9 | 965 | 965.2 | 979.2
2035 | t1636 | 922.4 | 949.4 | 951.9 | 965 | 965.2 | 979.2
2035 | t1637 | 922.4 | 939.2 | 951.9 | 965 | 965.2 | 979.2
2035 | t1638 | 922.4 | 938.7 | 951.9 | 965 | 965.2 | 979.2
2035 | t1639 | 922.4 | 938.7 | 951.9 | 965 | 965.2 | 978.2
2035 | t1640 | 922.4 | 938.7 | 951.9 | 965 | 965.1 | 978.2
2035 | t1641 | 922.4 | 938.7 | 951.9 | 965 | 965.1 | 978.2
2035 | t1642 | 922.4 | 938.7 | 951.9 | 965 | 965.1 | 978.2
2035 | t1643 | 922.4 | 938.7 | 951.9 | 965 | 965.1 | 978.2
2035 | t1644 | 922.4 | 938.7 | 951.9 | 965 | 965.1 | 978.2
2035 | t1645 | 922.4 | 938.7 | 951.9 | 965 | 965.1 | 978.1
2035 | t1646 | 922.4 | 938.7 | 951.9 | 965 | 965.1 | 978.1
2035 | t1647 | 922.4 | 938.7 | 951.9 | 965 | 965.1 | 978
2035 | t1648 | 922.4 | 938.7 | 951.9 | 965 | 965.1 | 978
2035 | t1649 | 922.4 | 938.7 | 951.9 | 965 | 965.1 | 978
2035 | t1650 | 922.4 | 938.7 | 951.9 | 965 | 965.1 | 978
2035 | t1651 | 922.4 | 938.4 | 951.9 | 965 | 965.1 | 978
2035 | t1652 | 922.4 | 937 | 951.9 | 965 | 965.1 | 977.9
2035 | t1653 | 922.4 | 937 | 951.8 | 965 | 965.1 | 972.3
2035 | t1654 | 922.4 | 922.9 | 951.8 | 965 | 965.1 | 972.1
2035 | t1655 | 922.4 | 922.8 | 951.8 | 965 | 965.1 | 972.1
2035 | t1656 | 922.4 | 922.8 | 951.8 | 965 | 965.1 | 972.1
2035 | t1657 | 922.4 | 922.8 | 951.8 | 965 | 965.1 | 972
2035 | t1658 | 922.4 | 922.7 | 951.8 | 965 | 965.1 | 972
2035 | t1659 | 922.4 | 922.7 | 951.8 | 965 | 965.1 | 972
2035 | t1660 | 922.4 | 922.7 | 951.8 | 965 | 965.1 | 972
2035 | t1661 | 922.4 | 922.7 | 951.8 | 965 | 965.1 | 972
2035 | t1662 | 922.4 | 922.7 | 951.8 | 965 | 965.1 | 972
2035 | t1663 | 922.4 | 922.7 | 951.8 | 965 | 965.1 | 972
2035 | t1664 | 922.4 | 922.7 | 951.8 | 965 | 965.1 | 972
2035 | t1665 | 922.4 | 922.7 | 951.8 | 965 | 965.1 | 972
2035 | t1666 | 922.4 | 922.7 | 951.8 | 965 | 965.1 | 972
2035 | t1667 | 922.4 | 922.7 | 951.8 | 965 | 965.1 | 972
2035 | t1668 | 922.3 | 922.7 | 951.8 | 965 | 965.1 | 972
2035 | t1669 | 922.3 | 922.7 | 951.8 | 965 | 965.1 | 972
2035 | t1670 | 922.3 | 922.5 | 951.8 | 965 | 965.1 | 972
2035 | t1671 | 922.3 | 922.5 | 951.7 | 965 | 965.1 | 972
2035 | t1672 | 922.3 | 922.5 | 951.7 | 965 | 965.1 | 972
2035 | t1673 | 922.3 | 922.5 | 951.6 | 965 | 965.1 | 972
2035 | t1674 | 922.3 | 922.5 | 951.6 | 965 | 965.1 | 971.9
2035 | t1675 | 922.3 | 922.5 | 950 | 965 | 965.1 | 971.9
2035 | t1676 | 922.3 | 922.5 | 950 | 965 | 965.1 | 971.9
2035 | t1677 | 922.3 | 922.5 | 950 | 965 | 965.1 | 971.9
2035 | t1678 | 922.3 | 922.5 | 949.9 | 965 | 965.1 | 971.9
2035 | t1679 | 922.3 | 922.5 | 949.9 | 965 | 965.1 | 971.9
2035 | t1680 | 922.3 | 922.5 | 949.9 | 965 | 965.1 | 971.9
2035 | t1681 | 922.3 | 922.5 | 949.8 | 965 | 965.1 | 971.9
2035 | t1682 | 922.3 | 922.5 | 949.8 | 965 | 965.1 | 971.9
2035 | t1683 | 922.3 | 922.5 | 949.8 | 965 | 965.1 | 971.9
2035 | t1684 | 922.3 | 922.5 | 949.8 | 965 | 965.1 | 971.9
2035 | t1685 | 922.3 | 922.5 | 949.8 | 965 | 965.1 | 971.9
2035 | t1686 | 922.3 | 922.5 | 949.8 | 965 | 965.1 | 971.8
2035 | t1687 | 922.3 | 922.5 | 949.8 | 965 | 965.1 | 971.8
2035 | t1688 | 922.3 | 922.5 | 949.8 | 965 | 965.1 | 971.8
2035 | t1689 | 922.3 | 922.5 | 949.8 | 965 | 965.1 | 971.8
2035 | t1690 | 922.3 | 922.5 | 949.8 | 965 | 965.1 | 971.8
2035 | t1691 | 922.3 | 922.5 | 949.8 | 965 | 965.1 | 971.8
2035 | t1692 | 922.3 | 922.5 | 949.8 | 965 | 965.1 | 971.8
2035 | t1693 | 922.3 | 922.5 | 949.8 | 965 | 965.1 | 971.8
2035 | t1694 | 922.3 | 922.5 | 949.8 | 965 | 965.1 | 971.8
2035 | t1695 | 922.3 | 922.5 | 949.8 | 965 | 965.1 | 971.8
2035 | t1696 | 922.3 | 922.5 | 949.8 | 965 | 965.1 | 971.7
2035 | t1697 | 922.3 | 922.5 | 949.8 | 965 | 965.1 | 971.7
2035 | t1698 | 922.3 | 922.5 | 949.8 | 965 | 965.1 | 971.7
2035 | t1699 | 922.3 | 922.5 | 949.8 | 965 | 965.1 | 971.7
2035 | t1700 | 922.3 | 922.5 | 949.8 | 965 | 965.1 | 971.7
2035 | t1701 | 922.3 | 922.5 | 949.8 | 965 | 965.1 | 971.7
2035 | t1702 | 922.2 | 922.5 | 949.8 | 965 | 965.1 | 971.7
2035 | t1703 | 922.2 | 922.5 | 949.8 | 965 | 965.1 | 971.7
2035 | t1704 | 922.2 | 922.5 | 949.8 | 965 | 965.1 | 971.7
2035 | t1705 | 922.2 | 922.5 | 949.8 | 965 | 965.1 | 967.3
2035 | t1706 | 922.2 | 922.5 | 949.8 | 965 | 965.1 | 967.3
2035 | t1707 | 922.1 | 922.5 | 949.8 | 965 | 965.1 | 967.3
2035 | t1708 | 922 | 922.5 | 949.8 | 965 | 965.1 | 967.3
2035 | t1709 | 922 | 922.5 | 949.8 | 965 | 965.1 | 967.3
2035 | t1710 | 919.2 | 922.5 | 949.8 | 965 | 965.1 | 967.3
2035 | t1711 | 919.1 | 922.5 | 949.8 | 965 | 965.1 | 967.3
2035 | t1712 | 919.1 | 922.5 | 949.8 | 965 | 965.1 | 967.3
2035 | t1713 | 919.1 | 922.5 | 949.8 | 965 | 965.1 | 967.3
2035 | t1714 | 919.1 | 922.5 | 949.8 | 965 | 965.1 | 967.3
2035 | t1715 | 919.1 | 922.5 | 949.8 | 965 | 965.1 | 967.3
2035 | t1716 | 919.1 | 922.5 | 949.8 | 965 | 965.1 | 967.3
2035 | t1717 | 919.1 | 922.5 | 949.8 | 965 | 965.1 | 967.3
2035 | t1718 | 919.1 | 922.5 | 949.8 | 965 | 965.1 | 967.3
2035 | t1719 | 919.1 | 922.5 | 949.8 | 965 | 965.1 | 967.3
2035 | t1720 | 919 | 922.4 | 949.8 | 965 | 965.1 | 967.3
2035 | t1721 | 919 | 922.4 | 949.8 | 965 | 965.1 | 967.3
2035 | t1722 | 919 | 922.4 | 949.8 | 965 | 965.1 | 967.2
2035 | t1723 | 919 | 922.4 | 949.7 | 965 | 965.1 | 967.1
2035 | t1724 | 919 | 922.4 | 949.7 | 965 | 965.1 | 967.1
2035 | t1725 | 919 | 922.4 | 949.7 | 965 | 965.1 | 967.1
2035 | t1726 | 919 | 922.4 | 949.7 | 965 | 965.1 | 967
2035 | t1727 | 919 | 922.4 | 949.6 | 965 | 965.1 | 967
2035 | t1728 | 918.9 | 922.4 | 949.6 | 965 | 965.1 | 967
2035 | t1729 | 918.9 | 922.4 | 949.6 | 965 | 965.1 | 966.9
2035 | t1730 | 918.9 | 922.4 | 949.6 | 965 | 965.1 | 965.8
2035 | t1731 | 918.9 | 922.4 | 949.6 | 965 | 965.1 | 965.7
2035 | t1732 | 918.8 | 922.4 | 949.6 | 965 | 965.1 | 965.7
2035 | t1733 | 918.7 | 922.4 | 949.6 | 965 | 965.1 | 965.7
2035 | t1734 | 918.7 | 922.4 | 949.6 | 964.9 | 965.1 | 965.6
2035 | t1735 | 910 | 922.4 | 949.6 | 964.9 | 965.1 | 965.6
2035 | t1736 | 910 | 922.4 | 949.6 | 964.9 | 965.1 | 965.6
2035 | t1737 | 910 | 922.4 | 949.6 | 964.9 | 965.1 | 965.5
2035 | t1738 | 910 | 922.4 | 949.6 | 964.9 | 965.1 | 965.5
2035 | t1739 | 910 | 922.4 | 949.6 | 964.9 | 965.1 | 965.5
2035 | t1740 | 903.6 | 922.4 | 949.6 | 964.9 | 965.1 | 965.5
2035 | t1741 | 903.5 | 922.4 | 949.6 | 964.9 | 965.1 | 965.5
2035 | t1742 | 903.3 | 922.3 | 949.6 | 964.9 | 965.1 | 965.5
2035 | t1743 | 894.9 | 922.3 | 949.5 | 964.9 | 965.1 | 965.5
2035 | t1744 | 894.9 | 922.3 | 941.7 | 964.9 | 965.1 | 965.5
2035 | t1745 | 894.8 | 922.3 | 940.5 | 964.9 | 965.1 | 965.5
2035 | t1746 | 894.8 | 922.3 | 940.3 | 964.9 | 965.1 | 965.5
2035 | t1747 | 894.8 | 922.3 | 940.3 | 964.9 | 965.1 | 965.5
2035 | t1748 | 894.8 | 922.3 | 939.1 | 964.5 | 965.1 | 965.5
2035 | t1749 | 887.8 | 922.3 | 939 | 964.5 | 965.1 | 965.5
2035 | t1750 | 887.6 | 922.3 | 939 | 964.4 | 965.1 | 965.5
2035 | t1751 | 875.8 | 922.3 | 938.9 | 964.4 | 965.1 | 965.5
2035 | t1752 | 875.8 | 922.3 | 938.8 | 959.1 | 965.1 | 965.5
2035 | t1753 | 875.8 | 922.3 | 938.8 | 955.7 | 965.1 | 965.5
2035 | t1754 | 875.8 | 922.3 | 938.8 | 955.7 | 965.1 | 965.4
2035 | t1755 | 875.8 | 922.3 | 938.7 | 955.7 | 965.1 | 965.4
2035 | t1756 | 875.8 | 922.3 | 938.7 | 955.7 | 965.1 | 965.4
2035 | t1757 | 874.8 | 922.3 | 938.7 | 955.7 | 965.1 | 965.4
2035 | t1758 | 871.4 | 922.3 | 938.6 | 955.6 | 965.1 | 965.4
2035 | t1759 | 871.4 | 922.3 | 938.6 | 955.6 | 965.1 | 965.4
2035 | t1760 | 871.4 | 922.3 | 938.6 | 955.6 | 965.1 | 965.4
2035 | t1761 | 871.4 | 922.3 | 938.6 | 952.5 | 965.1 | 965.4
2035 | t1762 | 871.4 | 922.3 | 938.6 | 952.4 | 965.1 | 965.4
2035 | t1763 | 871.4 | 922.3 | 938.5 | 952.4 | 965.1 | 965.4
2035 | t1764 | 871.4 | 922.3 | 938.4 | 952.2 | 965.1 | 965.4
2035 | t1765 | 871.4 | 922.3 | 936.9 | 952.1 | 965.1 | 965.4
2035 | t1766 | 871.4 | 922.3 | 936.7 | 952 | 965.1 | 965.4
2035 | t1767 | 871.4 | 922.3 | 936.7 | 952 | 965.1 | 965.4
2035 | t1768 | 871.4 | 922.3 | 936.7 | 952 | 965.1 | 965.4
2035 | t1769 | 871.4 | 922.3 | 936.7 | 952 | 965.1 | 965.4
2035 | t1770 | 871.4 | 922.3 | 936.7 | 952 | 965.1 | 965.4
2035 | t1771 | 871.4 | 922.3 | 936.7 | 952 | 965.1 | 965.4
2035 | t1772 | 871.4 | 922.3 | 936.7 | 952 | 965.1 | 965.4
2035 | t1773 | 871.4 | 922.2 | 936.6 | 952 | 965.1 | 965.4
2035 | t1774 | 871.4 | 922.2 | 936.6 | 952 | 965.1 | 965.4
2035 | t1775 | 871.4 | 922.2 | 936.5 | 952 | 965.1 | 965.4
2035 | t1776 | 871.4 | 922.2 | 935.9 | 952 | 965.1 | 965.4
2035 | t1777 | 871.4 | 922.2 | 935.9 | 952 | 965.1 | 965.4
2035 | t1778 | 871.4 | 922.2 | 935.7 | 951.9 | 965.1 | 965.4
2035 | t1779 | 871.4 | 922.2 | 935.7 | 951.9 | 965.1 | 965.4
2035 | t1780 | 871.4 | 922.2 | 935.7 | 951.9 | 965.1 | 965.4
2035 | t1781 | 871.4 | 922.2 | 935.7 | 951.9 | 965.1 | 965.4
2035 | t1782 | 871.4 | 922.2 | 935.7 | 951.9 | 965.1 | 965.4
2035 | t1783 | 871.4 | 922.2 | 925.1 | 951.9 | 965.1 | 965.4
2035 | t1784 | 871.3 | 922.2 | 923 | 951.9 | 965.1 | 965.4
2035 | t1785 | 871.2 | 922.2 | 922.8 | 951.9 | 965.1 | 965.4
2035 | t1786 | 859.1 | 922.2 | 922.7 | 951.9 | 965.1 | 965.4
2035 | t1787 | 859.1 | 922.2 | 922.7 | 951.9 | 965.1 | 965.4
2035 | t1788 | 859.1 | 922.2 | 922.7 | 951.9 | 965.1 | 965.4
2035 | t1789 | 859.1 | 922.1 | 922.7 | 951.9 | 965.1 | 965.4
2035 | t1790 | 859.1 | 922.1 | 922.7 | 951.9 | 965.1 | 965.4
2035 | t1791 | 859.1 | 922.1 | 922.7 | 951.9 | 965.1 | 965.4
2035 | t1792 | 859.1 | 922.1 | 922.7 | 951.9 | 965.1 | 965.3
2035 | t1793 | 859.1 | 922.1 | 922.7 | 951.9 | 965 | 965.3
2035 | t1794 | 859.1 | 922 | 922.7 | 951.9 | 965 | 965.3
2035 | t1795 | 859.1 | 919.6 | 922.7 | 951.9 | 965 | 965.3
2035 | t1796 | 859.1 | 919.5 | 922.7 | 951.9 | 965 | 965.3
2035 | t1797 | 859.1 | 919.4 | 922.7 | 951.9 | 965 | 965.3
2035 | t1798 | 859.1 | 919.4 | 922.6 | 951.9 | 965 | 965.3
2035 | t1799 | 848.7 | 919.4 | 922.6 | 951.9 | 965 | 965.3
2035 | t1800 | 848.7 | 919.3 | 922.6 | 951.9 | 965 | 965.3
2035 | t1801 | 848.7 | 919.2 | 922.6 | 951.9 | 965 | 965.3
2035 | t1802 | 848.7 | 919.2 | 922.6 | 951.9 | 965 | 965.3
2035 | t1803 | 848.7 | 919.2 | 922.6 | 951.9 | 965 | 965.3
2035 | t1804 | 848.7 | 919.2 | 922.6 | 951.9 | 965 | 965.3
2035 | t1805 | 848.7 | 919.2 | 922.6 | 951.9 | 965 | 965.3
2035 | t1806 | 848.7 | 919.2 | 922.6 | 951.9 | 965 | 965.3
2035 | t1807 | 848.7 | 919.2 | 922.6 | 951.9 | 965 | 965.3
2035 | t1808 | 848.7 | 919.2 | 922.6 | 951.9 | 965 | 965.3
2035 | t1809 | 848.7 | 919.2 | 922.6 | 951.9 | 965 | 965.3
2035 | t1810 | 848.7 | 919.1 | 922.6 | 951.9 | 965 | 965.3
2035 | t1811 | 848.7 | 919.1 | 922.6 | 951.9 | 965 | 965.3
2035 | t1812 | 848.7 | 919.1 | 922.6 | 951.9 | 965 | 965.3
2035 | t1813 | 848.7 | 919.1 | 922.6 | 951.9 | 965 | 965.3
2035 | t1814 | 848.7 | 919.1 | 922.6 | 951.9 | 965 | 965.3
2035 | t1815 | 848.5 | 919.1 | 922.6 | 951.9 | 965 | 965.3
2035 | t1816 | 848.5 | 919.1 | 922.6 | 951.9 | 965 | 965.3
2035 | t1817 | 848.5 | 919.1 | 922.6 | 951.9 | 965 | 965.3
2035 | t1818 | 848.4 | 919 | 922.5 | 951.9 | 965 | 965.3
2035 | t1819 | 848.4 | 919 | 922.5 | 951.9 | 965 | 965.3
2035 | t1820 | 848.3 | 919 | 922.5 | 951.9 | 965 | 965.3
2035 | t1821 | 848.3 | 913.7 | 922.5 | 951.9 | 965 | 965.3
2035 | t1822 | 845.6 | 910.2 | 922.4 | 951.9 | 965 | 965.3
2035 | t1823 | 840.5 | 910.2 | 922.4 | 951.8 | 965 | 965.3
2035 | t1824 | 840.5 | 910.2 | 922.4 | 951.8 | 965 | 965.3
2035 | t1825 | 840.5 | 910.2 | 922.4 | 951.8 | 965 | 965.3
2035 | t1826 | 840.5 | 910.2 | 922.4 | 951.8 | 965 | 965.3
2035 | t1827 | 840.3 | 910.2 | 922.4 | 951.8 | 965 | 965.3
2035 | t1828 | 840.3 | 909.9 | 922.4 | 951.8 | 965 | 965.3
2035 | t1829 | 840.3 | 909.9 | 922.4 | 951.8 | 965 | 965.3
2035 | t1830 | 840.3 | 909.9 | 922.4 | 951.8 | 965 | 965.3
2035 | t1831 | 840.3 | 909.9 | 922.4 | 951.8 | 965 | 965.3
2035 | t1832 | 840.3 | 909.9 | 922.4 | 951.8 | 965 | 965.3
2035 | t1833 | 840.2 | 903.9 | 922.4 | 951.8 | 965 | 965.3
2035 | t1834 | 840.2 | 903.9 | 922.4 | 951.8 | 965 | 965.3
2035 | t1835 | 840.2 | 903.7 | 922.4 | 951.8 | 965 | 965.3
2035 | t1836 | 840.2 | 903.5 | 922.4 | 951.8 | 965 | 965.3
2035 | t1837 | 840.2 | 903.5 | 922.4 | 951.8 | 965 | 965.3
2035 | t1838 | 840.2 | 903.5 | 922.4 | 951.7 | 965 | 965.3
2035 | t1839 | 822.4 | 903.5 | 922.4 | 951.7 | 965 | 965.3
2035 | t1840 | 822.4 | 901.4 | 922.4 | 951.6 | 965 | 965.3
2035 | t1841 | 822.4 | 901.4 | 922.4 | 951.6 | 965 | 965.3
2035 | t1842 | 816.6 | 901.4 | 922.4 | 951.6 | 965 | 965.3
2035 | t1843 | 792.6 | 901.4 | 922.4 | 951.6 | 965 | 965.3
2035 | t1844 | 792.6 | 901.4 | 922.4 | 950.1 | 965 | 965.3
2035 | t1845 | 792.6 | 901.4 | 922.4 | 950.1 | 965 | 965.3
2035 | t1846 | 792.6 | 901.4 | 922.4 | 950 | 965 | 965.3
2035 | t1847 | 792.6 | 901.4 | 922.4 | 949.9 | 965 | 965.3
2035 | t1848 | 792.6 | 901.4 | 922.4 | 949.9 | 965 | 965.3
2035 | t1849 | 792.6 | 901.4 | 922.4 | 949.9 | 965 | 965.3
2035 | t1850 | 792.6 | 901.4 | 922.4 | 949.9 | 965 | 965.3
2035 | t1851 | 792.6 | 901.4 | 922.4 | 949.9 | 965 | 965.3
2035 | t1852 | 792.6 | 901.4 | 922.4 | 949.9 | 965 | 965.3
2035 | t1853 | 792.5 | 901.4 | 922.4 | 949.9 | 965 | 965.3
2035 | t1854 | 792.5 | 901.4 | 922.4 | 949.9 | 965 | 965.3
2035 | t1855 | 792.5 | 901.4 | 922.4 | 949.9 | 965 | 965.3
2035 | t1856 | 777.3 | 894.8 | 922.4 | 949.9 | 965 | 965.3
2035 | t1857 | 777.3 | 894.8 | 922.4 | 949.9 | 965 | 965.3
2035 | t1858 | 777.2 | 894.8 | 922.4 | 949.9 | 965 | 965.3
2035 | t1859 | 777.2 | 894.8 | 922.4 | 949.9 | 965 | 965.3
2035 | t1860 | 755.9 | 894.8 | 922.4 | 949.9 | 965 | 965.3
2035 | t1861 | 729.3 | 888 | 922.4 | 949.9 | 965 | 965.3
2035 | t1862 | 729.3 | 888 | 922.4 | 949.9 | 965 | 965.3
2035 | t1863 | 729.2 | 888 | 922.4 | 949.9 | 965 | 965.3
2035 | t1864 | 729.1 | 887.9 | 922.4 | 949.9 | 965 | 965.3
2035 | t1865 | 728.8 | 887.9 | 922.4 | 949.9 | 965 | 965.3
2035 | t1866 | 728.8 | 887.9 | 922.4 | 949.9 | 965 | 965.3
2035 | t1867 | 728.7 | 887.9 | 922.3 | 949.9 | 965 | 965.3
2035 | t1868 | 728.7 | 887.9 | 922.3 | 949.9 | 965 | 965.3
2035 | t1869 | 728.7 | 887.9 | 922.3 | 949.9 | 965 | 965.3
2035 | t1870 | 716.9 | 887.9 | 922.3 | 949.9 | 965 | 965.3
2035 | t1871 | 716.9 | 887.9 | 922.3 | 949.9 | 965 | 965.3
2035 | t1872 | 716.9 | 887.9 | 922.3 | 949.9 | 965 | 965.2
2035 | t1873 | 716.9 | 887.8 | 922.3 | 949.9 | 965 | 965.2
2035 | t1874 | 716.9 | 887.8 | 922.3 | 949.9 | 965 | 965.2
2035 | t1875 | 716.9 | 887.8 | 922.2 | 949.9 | 965 | 965.2
2035 | t1876 | 716.9 | 879.2 | 922.2 | 949.9 | 965 | 965.2
2035 | t1877 | 716.9 | 879.2 | 922.2 | 949.9 | 965 | 965.2
2035 | t1878 | 716.9 | 879.2 | 922.2 | 949.9 | 965 | 965.2
2035 | t1879 | 716.9 | 879.2 | 922.2 | 949.9 | 965 | 965.2
2035 | t1880 | 716.7 | 879.2 | 922.2 | 949.9 | 965 | 965.2
2035 | t1881 | 716.7 | 879.2 | 922.2 | 949.9 | 965 | 965.2
2035 | t1882 | 716.7 | 879.2 | 922.2 | 949.8 | 965 | 965.2
2035 | t1883 | 716.7 | 879.2 | 922.2 | 949.8 | 965 | 965.2
2035 | t1884 | 716.7 | 879.2 | 922.2 | 949.8 | 965 | 965.2
2035 | t1885 | 716.7 | 879.2 | 922.2 | 949.8 | 965 | 965.2
2035 | t1886 | 716.7 | 879.2 | 922.2 | 949.8 | 965 | 965.2
2035 | t1887 | 716.7 | 879.2 | 922.2 | 949.8 | 965 | 965.2
2035 | t1888 | 716.7 | 879.2 | 922.2 | 949.8 | 965 | 965.2
2035 | t1889 | 716.7 | 879.1 | 922.2 | 949.7 | 965 | 965.2
2035 | t1890 | 716.6 | 879.1 | 922.2 | 949.7 | 965 | 965.2
2035 | t1891 | 715.3 | 879.1 | 922.2 | 949.7 | 965 | 965.2
2035 | t1892 | 715.3 | 879.1 | 922.2 | 949.7 | 964.9 | 965.2
2035 | t1893 | 715.3 | 879.1 | 922.2 | 949.7 | 964.9 | 965.2
2035 | t1894 | 715.1 | 871.3 | 922.2 | 949.7 | 964.9 | 965.2
2035 | t1895 | 715 | 871.3 | 922.1 | 949.7 | 964.9 | 965.2
2035 | t1896 | 714.8 | 871.3 | 922.1 | 949.7 | 964.9 | 965.2
2035 | t1897 | 694.2 | 871.3 | 922.1 | 949.7 | 964.9 | 965.2
2035 | t1898 | 694.2 | 871.3 | 922.1 | 949.7 | 964.9 | 965.2
2035 | t1899 | 694.2 | 871.3 | 922.1 | 949.7 | 964.9 | 965.2
2035 | t1900 | 694.2 | 871.3 | 922.1 | 949.7 | 964.9 | 965.2
2035 | t1901 | 688.3 | 871.3 | 922.1 | 949.7 | 964.9 | 965.2
2035 | t1902 | 688.3 | 871.3 | 922.1 | 949.6 | 964.9 | 965.2
2035 | t1903 | 688.3 | 871.3 | 922.1 | 949.6 | 964.9 | 965.2
2035 | t1904 | 688.3 | 871.3 | 922.1 | 949.6 | 964.9 | 965.2
2035 | t1905 | 688.3 | 871.3 | 922.1 | 949.5 | 964.9 | 965.2
2035 | t1906 | 688.3 | 871.3 | 922.1 | 949.4 | 964.9 | 965.2
2035 | t1907 | 688.3 | 871.3 | 922.1 | 940.7 | 964.9 | 965.2
2035 | t1908 | 688.3 | 871.3 | 922.1 | 940.7 | 964.9 | 965.2
2035 | t1909 | 688.3 | 871.3 | 922 | 940.5 | 964.9 | 965.2
2035 | t1910 | 688.3 | 871.3 | 921.9 | 940.5 | 964.9 | 965.2
2035 | t1911 | 688.3 | 871.3 | 921.2 | 940.5 | 964.9 | 965.2
2035 | t1912 | 688.3 | 871.3 | 921 | 940.5 | 964.9 | 965.2
2035 | t1913 | 688.3 | 871.3 | 921 | 940.5 | 964.9 | 965.2
2035 | t1914 | 688.3 | 871.3 | 921 | 940.3 | 964.9 | 965.2
2035 | t1915 | 688.3 | 871.3 | 921 | 940.3 | 964.9 | 965.2
2035 | t1916 | 688.2 | 871.3 | 921 | 940.3 | 964.9 | 965.2
2035 | t1917 | 688.2 | 871.3 | 921 | 940.3 | 964.9 | 965.2
2035 | t1918 | 659.3 | 871.3 | 920.9 | 940.3 | 964.9 | 965.2
2035 | t1919 | 659.2 | 871.3 | 919.1 | 940.3 | 964.9 | 965.2
2035 | t1920 | 659.2 | 871.2 | 919.1 | 940.1 | 964.8 | 965.2
2035 | t1921 | 659.2 | 871.2 | 919.1 | 939.9 | 964.8 | 965.2
2035 | t1922 | 659.2 | 866.3 | 919.1 | 939.8 | 964.8 | 965.2
2035 | t1923 | 659.2 | 866.3 | 919.1 | 939.8 | 964.8 | 965.2
2035 | t1924 | 659.2 | 865.3 | 919.1 | 939.8 | 964.8 | 965.2
2035 | t1925 | 659.2 | 865.3 | 919 | 939.8 | 964.8 | 965.2
2035 | t1926 | 659.2 | 865.3 | 912.1 | 939.8 | 964.6 | 965.2
2035 | t1927 | 659.1 | 865.3 | 912.1 | 939.8 | 964.5 | 965.2
2035 | t1928 | 659 | 865.3 | 912.1 | 939.8 | 964.5 | 965.2
2035 | t1929 | 653.3 | 865.3 | 912.1 | 939.3 | 964.5 | 965.2
2035 | t1930 | 653.3 | 865.3 | 912.1 | 939.1 | 964.5 | 965.2
2035 | t1931 | 653.3 | 848.7 | 910.2 | 939.1 | 964.5 | 965.2
2035 | t1932 | 653.3 | 848.6 | 910.2 | 939.1 | 964.5 | 965.2
2035 | t1933 | 648.7 | 848.6 | 910.2 | 939.1 | 964.5 | 965.2
2035 | t1934 | 644.9 | 848.6 | 910.2 | 939.1 | 964.5 | 965.2
2035 | t1935 | 638.7 | 848.6 | 910.2 | 939.1 | 964.5 | 965.2
2035 | t1936 | 638.6 | 848.6 | 910.2 | 939.1 | 964.5 | 965.2
2035 | t1937 | 638.5 | 848.6 | 909.5 | 939.1 | 964.5 | 965.2
2035 | t1938 | 634.6 | 848.6 | 909.5 | 939.1 | 964.5 | 965.2
2035 | t1939 | 634.6 | 848.6 | 909.3 | 939.1 | 964.5 | 965.2
2035 | t1940 | 634.5 | 848.6 | 906.6 | 939.1 | 964.5 | 965.2
2035 | t1941 | 634.4 | 848.6 | 906.6 | 939.1 | 964.5 | 965.2
2035 | t1942 | 634.4 | 848.6 | 906.6 | 939.1 | 964.5 | 965.2
2035 | t1943 | 634.4 | 848.6 | 906.6 | 939.1 | 964.5 | 965.2
2035 | t1944 | 634.3 | 848.6 | 903.6 | 939.1 | 964.5 | 965.2
2035 | t1945 | 634.3 | 848.6 | 903.6 | 939.1 | 964.5 | 965.2
2035 | t1946 | 634.2 | 848.6 | 903.6 | 939.1 | 964.5 | 965.2
2035 | t1947 | 634.2 | 848.5 | 903.6 | 939.1 | 964.3 | 965.2
2035 | t1948 | 634.2 | 848.5 | 903.6 | 939.1 | 955.6 | 965.2
2035 | t1949 | 634.2 | 848.5 | 900.5 | 939.1 | 955.6 | 965.2
2035 | t1950 | 634.2 | 848.5 | 900.5 | 939.1 | 955.6 | 965.2
2035 | t1951 | 634.2 | 848.5 | 900.5 | 939.1 | 955.6 | 965.2
2035 | t1952 | 634.2 | 848.5 | 900.5 | 939.1 | 955.6 | 965.2
2035 | t1953 | 634.2 | 848.5 | 900.5 | 939.1 | 955.5 | 965.2
2035 | t1954 | 634.2 | 848.5 | 897 | 939.1 | 955.5 | 965.2
2035 | t1955 | 634.2 | 848.4 | 895.6 | 939.1 | 955.5 | 965.2
2035 | t1956 | 634.2 | 848.3 | 895.5 | 939.1 | 955.5 | 965.2
2035 | t1957 | 634.2 | 845.5 | 895.5 | 939.1 | 955.5 | 965.2
2035 | t1958 | 634.2 | 845.5 | 895.5 | 939.1 | 955.3 | 965.2
2035 | t1959 | 634.2 | 845.2 | 895.5 | 939.1 | 955.1 | 965.2
2035 | t1960 | 634.2 | 845.2 | 895.5 | 939.1 | 955.1 | 965.2
2035 | t1961 | 634.2 | 845.2 | 894.6 | 939.1 | 955.1 | 965.2
2035 | t1962 | 634.2 | 840.5 | 894.6 | 939.1 | 952.5 | 965.2
2035 | t1963 | 634.2 | 840.5 | 894.6 | 939 | 952.2 | 965.2
2035 | t1964 | 634.2 | 840.5 | 894.6 | 939 | 952.2 | 965.1
2035 | t1965 | 634.2 | 840.5 | 894.6 | 939 | 952.2 | 965.1
2035 | t1966 | 634.2 | 840.3 | 894.6 | 938.9 | 952.2 | 965.1
2035 | t1967 | 634.2 | 840.2 | 894.6 | 938.9 | 952.2 | 965.1
2035 | t1968 | 634.2 | 840.2 | 891.7 | 938.9 | 952.2 | 965.1
2035 | t1969 | 633.6 | 840.2 | 887.9 | 938.9 | 952.2 | 965.1
2035 | t1970 | 633.3 | 840.2 | 887.9 | 938.9 | 952.2 | 965.1
2035 | t1971 | 633.3 | 840.2 | 887.9 | 938.9 | 952.2 | 965.1
2035 | t1972 | 633.3 | 793.3 | 887.9 | 938.9 | 952.2 | 965.1
2035 | t1973 | 633.3 | 792.6 | 887.8 | 938.9 | 952.2 | 965.1
2035 | t1974 | 633.3 | 792.6 | 887.8 | 938.9 | 952.2 | 965.1
2035 | t1975 | 633.3 | 792.6 | 887.8 | 938.9 | 952.2 | 965.1
2035 | t1976 | 633.3 | 792.6 | 887.8 | 938.9 | 952.2 | 965.1
2035 | t1977 | 633.3 | 792.6 | 887.8 | 938.9 | 952.2 | 965.1
2035 | t1978 | 633.3 | 792.6 | 887.7 | 938.9 | 952.1 | 965.1
2035 | t1979 | 633.3 | 792.6 | 887.7 | 938.9 | 952.1 | 965.1
2035 | t1980 | 633.3 | 792.6 | 887.7 | 938.9 | 952.1 | 965.1
2035 | t1981 | 633.3 | 792.6 | 887.6 | 938.9 | 952.1 | 965.1
2035 | t1982 | 632.7 | 792.6 | 885.2 | 938.9 | 952.1 | 965.1
2035 | t1983 | 631.7 | 792.6 | 885.2 | 938.9 | 952.1 | 965.1
2035 | t1984 | 617.1 | 792.6 | 885.2 | 938.9 | 952.1 | 965.1
2035 | t1985 | 617.1 | 792.5 | 885.2 | 938.9 | 952.1 | 965.1
2035 | t1986 | 617.1 | 792.5 | 885.2 | 938.9 | 952.1 | 965.1
2035 | t1987 | 617.1 | 792.5 | 885.2 | 938.9 | 952.1 | 965.1
2035 | t1988 | 617.1 | 789.3 | 884.4 | 938.9 | 952.1 | 965.1
2035 | t1989 | 617.1 | 788.4 | 879.1 | 938.9 | 952.1 | 965.1
2035 | t1990 | 617.1 | 777.6 | 879.1 | 938.9 | 952.1 | 965.1
2035 | t1991 | 617.1 | 777.5 | 879.1 | 938.9 | 952.1 | 965.1
2035 | t1992 | 617.1 | 777.5 | 879.1 | 938.9 | 952.1 | 965.1
2035 | t1993 | 617.1 | 777.5 | 879 | 938.9 | 952.1 | 965.1
2035 | t1994 | 617.1 | 777.3 | 879 | 938.9 | 952.1 | 965.1
2035 | t1995 | 617.1 | 777.3 | 879 | 938.9 | 952.1 | 965.1
2035 | t1996 | 617 | 777.2 | 879 | 938.9 | 952.1 | 965.1
2035 | t1997 | 617 | 764.2 | 879 | 938.9 | 952.1 | 965.1
2035 | t1998 | 616.8 | 729.3 | 879 | 938.9 | 952.1 | 965.1
2035 | t1999 | 606.3 | 729.3 | 879 | 938.9 | 952.1 | 965.1
2035 | t2000 | 606.3 | 729.3 | 879 | 938.9 | 952.1 | 965.1
2035 | t2001 | 606.3 | 729.3 | 876 | 938.9 | 952.1 | 965.1
2035 | t2002 | 606.3 | 729.2 | 876 | 938.9 | 952.1 | 965.1
2035 | t2003 | 606.3 | 728.9 | 875.8 | 938.9 | 952.1 | 965.1
2035 | t2004 | 606.3 | 728.9 | 875.8 | 938.9 | 952.1 | 965.1
2035 | t2005 | 606.3 | 728.9 | 875.8 | 938.9 | 952.1 | 965.1
2035 | t2006 | 606.3 | 728.7 | 875.8 | 938.8 | 952.1 | 965.1
2035 | t2007 | 606.3 | 728.7 | 875.8 | 938.8 | 952.1 | 965.1
2035 | t2008 | 606.2 | 728.7 | 875.8 | 938.8 | 952.1 | 965.1
2035 | t2009 | 606.2 | 728.7 | 875.8 | 938.7 | 952.1 | 965.1
2035 | t2010 | 606.2 | 728.6 | 875.8 | 938.7 | 952.1 | 965.1
2035 | t2011 | 606.1 | 717.1 | 875.8 | 938.7 | 952.1 | 965.1
2035 | t2012 | 606.1 | 717.1 | 873.9 | 938.7 | 952.1 | 965.1
2035 | t2013 | 606.1 | 717 | 873.9 | 938.6 | 952.1 | 965.1
2035 | t2014 | 606.1 | 717 | 873.9 | 938.6 | 952.1 | 965.1
2035 | t2015 | 606.1 | 717 | 873.9 | 938.6 | 952 | 965.1
2035 | t2016 | 606.1 | 717 | 869.6 | 938.3 | 952 | 965.1
2035 | t2017 | 606.1 | 717 | 866.5 | 937 | 952 | 965.1
2035 | t2018 | 606.1 | 717 | 866.5 | 936.7 | 952 | 965.1
2035 | t2019 | 594.3 | 717 | 866.4 | 936.7 | 952 | 965.1
2035 | t2020 | 542.5 | 717 | 866.4 | 936.7 | 952 | 965.1
2035 | t2021 | 522.5 | 716.9 | 865.2 | 936.7 | 952 | 965.1
2035 | t2022 | 505.7 | 716.9 | 865.2 | 936.7 | 952 | 965.1
2035 | t2023 | 500.6 | 716.9 | 865.2 | 936.7 | 952 | 965.1
2035 | t2024 | 500.2 | 716.9 | 865.2 | 936.7 | 952 | 965.1
2035 | t2025 | 495.9 | 716.9 | 865.2 | 936.7 | 952 | 965.1
2035 | t2026 | 495.7 | 716.9 | 863.6 | 936.7 | 952 | 965.1
2035 | t2027 | 494.6 | 716.8 | 863.6 | 936.7 | 952 | 965.1
2035 | t2028 | 494.5 | 716.8 | 852.3 | 936.7 | 952 | 965.1
2035 | t2029 | 480.7 | 716.7 | 848.9 | 936.7 | 952 | 965.1
2035 | t2030 | 479.9 | 716.7 | 848.9 | 936.7 | 952 | 965.1
2035 | t2031 | 479.9 | 716.6 | 848.8 | 936.7 | 952 | 965.1
2035 | t2032 | 471.4 | 715.2 | 848.5 | 936.7 | 952 | 965.1
2035 | t2033 | 471.4 | 715.2 | 845.2 | 936.7 | 952 | 965.1
2035 | t2034 | 471.4 | 715.2 | 844 | 936.7 | 952 | 965.1
2035 | t2035 | 471.4 | 715.2 | 844 | 936.7 | 952 | 965
2035 | t2036 | 471.4 | 715.1 | 844 | 925.2 | 952 | 965
2035 | t2037 | 471.4 | 715.1 | 844 | 922.9 | 952 | 965
2035 | t2038 | 471.4 | 715.1 | 844 | 922.9 | 952 | 965
2035 | t2039 | 471.4 | 715.1 | 844 | 922.9 | 952 | 965
2035 | t2040 | 471.4 | 715.1 | 843.9 | 922.9 | 952 | 965
2035 | t2041 | 471.4 | 715 | 843.5 | 922.9 | 952 | 965
2035 | t2042 | 471.4 | 715 | 843.5 | 922.9 | 952 | 965
2035 | t2043 | 471.4 | 715 | 843.5 | 922.9 | 952 | 965
2035 | t2044 | 471.4 | 715 | 843.5 | 922.9 | 952 | 965
2035 | t2045 | 471.4 | 714.9 | 843.5 | 922.9 | 952 | 965
2035 | t2046 | 471.4 | 699.3 | 843.5 | 922.9 | 952 | 965
2035 | t2047 | 471.3 | 694.2 | 843.5 | 922.8 | 952 | 965
2035 | t2048 | 471.3 | 694.1 | 843.5 | 922.8 | 952 | 965
2035 | t2049 | 471.3 | 694.1 | 843.5 | 922.8 | 952 | 965
2035 | t2050 | 462 | 694.1 | 843.5 | 922.8 | 952 | 965
2035 | t2051 | 462 | 688.4 | 843.5 | 922.7 | 951.9 | 965
2035 | t2052 | 459 | 688.4 | 843.5 | 922.7 | 951.9 | 965
2035 | t2053 | 458.4 | 688.4 | 843.4 | 922.6 | 951.9 | 965
2035 | t2054 | 458.1 | 688.4 | 843.2 | 922.6 | 951.9 | 965
2035 | t2055 | 458.1 | 688.4 | 843.2 | 922.5 | 951.9 | 965
2035 | t2056 | 458.1 | 688.4 | 843.2 | 922.5 | 951.9 | 965
2035 | t2057 | 458.1 | 688.4 | 843.2 | 922.5 | 951.9 | 965
2035 | t2058 | 458.1 | 688.4 | 843.2 | 922.5 | 951.9 | 965
2035 | t2059 | 458.1 | 688.4 | 843.2 | 922.5 | 951.9 | 965
2035 | t2060 | 458.1 | 688.4 | 843.2 | 922.5 | 951.9 | 965
2035 | t2061 | 458.1 | 688.4 | 843.2 | 922.5 | 951.9 | 965
2035 | t2062 | 458.1 | 688.4 | 843.2 | 922.5 | 951.9 | 965
2035 | t2063 | 458.1 | 688.4 | 843.2 | 922.5 | 951.9 | 965
2035 | t2064 | 458.1 | 688.4 | 843.2 | 922.5 | 951.9 | 965
2035 | t2065 | 458.1 | 688.4 | 843.1 | 922.5 | 951.9 | 965
2035 | t2066 | 458.1 | 688.4 | 840.3 | 922.5 | 951.9 | 965
2035 | t2067 | 447.1 | 688.4 | 840.3 | 922.5 | 951.8 | 965
2035 | t2068 | 447.1 | 665.4 | 840.3 | 922.5 | 950.2 | 965
2035 | t2069 | 447.1 | 665.4 | 840.3 | 922.5 | 950.2 | 965
2035 | t2070 | 447.1 | 659.4 | 840.3 | 922.5 | 950 | 965
2035 | t2071 | 447.1 | 659.4 | 840.3 | 922.5 | 950 | 965
2035 | t2072 | 447.1 | 659.3 | 840.3 | 922.5 | 950 | 965
2035 | t2073 | 447.1 | 659.3 | 840.3 | 922.5 | 950 | 965
2035 | t2074 | 447.1 | 659.3 | 840.3 | 922.5 | 950 | 965
2035 | t2075 | 447.1 | 659.3 | 840.3 | 922.5 | 950 | 965
2035 | t2076 | 447.1 | 659.3 | 840.3 | 922.5 | 950 | 965
2035 | t2077 | 447.1 | 659.3 | 820.5 | 922.5 | 950 | 965
2035 | t2078 | 447.1 | 659.3 | 820.5 | 922.5 | 950 | 965
2035 | t2079 | 447.1 | 659.3 | 820.5 | 922.5 | 949.9 | 965
2035 | t2080 | 446.9 | 659.3 | 820.5 | 922.5 | 949.9 | 965
2035 | t2081 | 441 | 659.2 | 776.6 | 922.5 | 949.9 | 965
2035 | t2082 | 421.4 | 659.2 | 776.2 | 922.5 | 949.9 | 965
2035 | t2083 | 418.8 | 659.2 | 735.2 | 922.5 | 949.8 | 964.9
2035 | t2084 | 418.8 | 659.2 | 729.1 | 922.5 | 949.7 | 964.9
2035 | t2085 | 418.8 | 659.2 | 729.1 | 922.5 | 949.6 | 964.9
2035 | t2086 | 418.8 | 659.2 | 729.1 | 922.5 | 949.6 | 964.9
2035 | t2087 | 418.8 | 659.1 | 729.1 | 922.5 | 949.6 | 964.9
2035 | t2088 | 418.8 | 659.1 | 729.1 | 922.5 | 948 | 964.9
2035 | t2089 | 418.8 | 658.1 | 729.1 | 922.5 | 939.1 | 964.9
2035 | t2090 | 418.8 | 653.4 | 729.1 | 922.5 | 939.1 | 964.9
2035 | t2091 | 418.8 | 648.5 | 729.1 | 922.5 | 939.1 | 964.9
2035 | t2092 | 418.8 | 638.7 | 729.1 | 922.5 | 939.1 | 964.9
2035 | t2093 | 418.8 | 638.6 | 729.1 | 922.5 | 939.1 | 964.9
2035 | t2094 | 418.8 | 638.6 | 729.1 | 922.5 | 939.1 | 964.9
2035 | t2095 | 418.8 | 634.8 | 729.1 | 922.5 | 939.1 | 964.9
2035 | t2096 | 418.8 | 634.8 | 729.1 | 922.4 | 939.1 | 964.9
2035 | t2097 | 418.6 | 634.6 | 729.1 | 922.4 | 939.1 | 964.9
2035 | t2098 | 417.6 | 634.6 | 729.1 | 922.4 | 939.1 | 964.9
2035 | t2099 | 417.6 | 634.5 | 729.1 | 922.4 | 939.1 | 964.9
2035 | t2100 | 417.6 | 634.5 | 729 | 922.4 | 939 | 964.9
2035 | t2101 | 417.6 | 634.5 | 729 | 922.4 | 939 | 964.9
2035 | t2102 | 417.6 | 634.4 | 729 | 922.4 | 939 | 964.9
2035 | t2103 | 412 | 634.4 | 729 | 922.4 | 938.7 | 964.9
2035 | t2104 | 411.8 | 634.4 | 729 | 922.4 | 938.7 | 964.9
2035 | t2105 | 411.7 | 634.4 | 729 | 922.4 | 938.7 | 964.8
2035 | t2106 | 411.7 | 634.4 | 729 | 922.4 | 938.7 | 964.8
2035 | t2107 | 411.7 | 634.4 | 729 | 922.4 | 938.7 | 964.8
2035 | t2108 | 411.6 | 634.4 | 729 | 922.4 | 938.7 | 964.8
2035 | t2109 | 411.6 | 634.4 | 729 | 922.4 | 938.7 | 964.8
2035 | t2110 | 411.5 | 634.4 | 729 | 922.4 | 938.7 | 964.7
2035 | t2111 | 411.5 | 634.4 | 729 | 922.4 | 938.7 | 964.7
2035 | t2112 | 411.4 | 634.4 | 728.9 | 922.4 | 938.7 | 964.7
2035 | t2113 | 411.4 | 634.4 | 728.9 | 922.4 | 938.7 | 964.7
2035 | t2114 | 411.4 | 634.4 | 728.9 | 922.4 | 938.7 | 964.7
2035 | t2115 | 411.4 | 634.4 | 728.9 | 922.4 | 938.6 | 964.7
2035 | t2116 | 411.4 | 634.4 | 728.8 | 922.4 | 938.6 | 964.7
2035 | t2117 | 411.4 | 634.4 | 728.8 | 922.4 | 938.6 | 964.7
2035 | t2118 | 411.4 | 634.4 | 728.8 | 922.4 | 938.6 | 964.7
2035 | t2119 | 411.4 | 634.4 | 728.8 | 922.4 | 938.6 | 964.7
2035 | t2120 | 411.4 | 634.4 | 728.8 | 922.3 | 938.6 | 964.7
2035 | t2121 | 411.4 | 634.4 | 728.8 | 922.3 | 938.6 | 964.7
2035 | t2122 | 411.4 | 634.3 | 728.8 | 922.3 | 938.6 | 964.7
2035 | t2123 | 411.4 | 634 | 728.8 | 922.3 | 938.6 | 964.7
2035 | t2124 | 411.4 | 633.8 | 728.8 | 922.3 | 938.6 | 964.7
2035 | t2125 | 411.4 | 632.8 | 728.8 | 922.3 | 938.6 | 964.7
2035 | t2126 | 411.4 | 631.8 | 728.8 | 922.3 | 938.5 | 964.7
2035 | t2127 | 411.4 | 629 | 728.8 | 922.3 | 938.5 | 964.7
2035 | t2128 | 411.4 | 624.2 | 728.8 | 922.3 | 938.4 | 964.7
2035 | t2129 | 411.4 | 624.2 | 728.8 | 922.3 | 938.4 | 964.5
2035 | t2130 | 411.4 | 624.2 | 728.4 | 922.3 | 938.4 | 955.9
2035 | t2131 | 411.4 | 624.2 | 722 | 922.3 | 938.4 | 955.7
2035 | t2132 | 411.4 | 624.2 | 686.9 | 922.3 | 938.4 | 955.7
2035 | t2133 | 411.3 | 624.2 | 686.7 | 922.3 | 938.4 | 955.7
2035 | t2134 | 411.3 | 624.2 | 676.1 | 922.3 | 938.4 | 955.7
2035 | t2135 | 411.2 | 624.2 | 676.1 | 922.3 | 938.4 | 955.7
2035 | t2136 | 411.2 | 617.1 | 676.1 | 922.3 | 938.4 | 955.5
2035 | t2137 | 411.1 | 617.1 | 676.1 | 922.3 | 938.4 | 955.5
2035 | t2138 | 411.1 | 617.1 | 676.1 | 922.3 | 938.4 | 955.5
2035 | t2139 | 411.1 | 617.1 | 676.1 | 922.3 | 938.4 | 955.5
2035 | t2140 | 411.1 | 617.1 | 676.1 | 922.3 | 938.3 | 955.5
2035 | t2141 | 402.8 | 617.1 | 676.1 | 922.3 | 938.3 | 955.4
2035 | t2142 | 401.4 | 617.1 | 676.1 | 922.3 | 936.8 | 955.4
2035 | t2143 | 401.4 | 617.1 | 676.1 | 922.3 | 936.7 | 955.4
2035 | t2144 | 401.4 | 617.1 | 676.1 | 922.3 | 936.7 | 955.4
2035 | t2145 | 401.3 | 617.1 | 676 | 922.3 | 936.7 | 955.4
2035 | t2146 | 401.3 | 617.1 | 676 | 922.3 | 936.7 | 955.4
2035 | t2147 | 401.3 | 617.1 | 676 | 922.3 | 936.5 | 952.3
2035 | t2148 | 401.3 | 617.1 | 676 | 922.3 | 923.1 | 952.3
2035 | t2149 | 401.3 | 617.1 | 669.8 | 922.3 | 922.9 | 952.3
2035 | t2150 | 401.3 | 617.1 | 669.4 | 922.3 | 922.7 | 952.3
2035 | t2151 | 401.3 | 606.4 | 664.3 | 922.3 | 922.7 | 952.3
2035 | t2152 | 401.3 | 606.4 | 664.3 | 922.3 | 922.7 | 952.2
2035 | t2153 | 401.3 | 606.4 | 664.3 | 922.3 | 922.7 | 952.2
2035 | t2154 | 401.3 | 606.4 | 664.3 | 922.3 | 922.7 | 952.2
2035 | t2155 | 401.3 | 606.4 | 664.2 | 922.3 | 922.7 | 952.2
2035 | t2156 | 401.3 | 606.4 | 663.4 | 922.3 | 922.7 | 952.2
2035 | t2157 | 401.3 | 606.3 | 663.4 | 922.3 | 922.7 | 952.2
2035 | t2158 | 378.5 | 606.3 | 661.2 | 922.2 | 922.7 | 952.2
2035 | t2159 | 378.5 | 606.3 | 646.7 | 922.2 | 922.7 | 952.2
2035 | t2160 | 378.5 | 606.3 | 622 | 922.2 | 922.6 | 952.2
2035 | t2161 | 378.5 | 606.3 | 621.9 | 922.2 | 922.6 | 952.2
2035 | t2162 | 378.5 | 606.2 | 621.9 | 922.1 | 922.6 | 952.2
2035 | t2163 | 378.5 | 606.2 | 621.9 | 922.1 | 922.6 | 952.2
2035 | t2164 | 378.5 | 606.2 | 621.9 | 921.2 | 922.6 | 952.2
2035 | t2165 | 378.5 | 606.2 | 621.9 | 921 | 922.6 | 952.2
2035 | t2166 | 378.5 | 606.2 | 621.9 | 920.8 | 922.6 | 952.1
2035 | t2167 | 378.5 | 606.2 | 621.9 | 920.8 | 922.6 | 952.1
2035 | t2168 | 378.5 | 606.2 | 621.9 | 920.8 | 922.6 | 952.1
2035 | t2169 | 378.5 | 606.2 | 609.2 | 920.8 | 922.6 | 952.1
2035 | t2170 | 378.5 | 606.2 | 609.2 | 920.8 | 922.6 | 952
2035 | t2171 | 378.5 | 606 | 609.2 | 920.8 | 922.6 | 952
2035 | t2172 | 378.5 | 599.3 | 609.2 | 919.3 | 922.6 | 952
2035 | t2173 | 378.5 | 599.2 | 583 | 919.3 | 922.6 | 952
2035 | t2174 | 378.5 | 594.1 | 540.3 | 919.3 | 922.6 | 952
2035 | t2175 | 378.4 | 505.9 | 540.3 | 919.3 | 922.6 | 952
2035 | t2176 | 378.4 | 501.6 | 540.3 | 919.3 | 922.6 | 952
2035 | t2177 | 378.4 | 500.6 | 540.3 | 919.3 | 922.6 | 952
2035 | t2178 | 378.4 | 471.7 | 540.3 | 919.1 | 922.6 | 952
2035 | t2179 | 378.4 | 471.4 | 540.3 | 919 | 922.6 | 952
2035 | t2180 | 378.4 | 471.4 | 540.3 | 912.2 | 922.6 | 952
2035 | t2181 | 378.4 | 471.4 | 540.3 | 912.2 | 922.6 | 952
2035 | t2182 | 378.4 | 471.4 | 540.3 | 912.2 | 922.6 | 952
2035 | t2183 | 378.4 | 471.4 | 540.3 | 912.2 | 922.6 | 952
2035 | t2184 | 378.4 | 471.4 | 540.3 | 912.2 | 922.6 | 952
2035 | t2185 | 378.4 | 471.4 | 540.3 | 911 | 922.6 | 952
2035 | t2186 | 378.4 | 471.4 | 540.3 | 910.3 | 922.5 | 952
2035 | t2187 | 378.4 | 471.4 | 540.3 | 910.3 | 922.5 | 952
2035 | t2188 | 378.4 | 471.4 | 540.2 | 910.3 | 922.5 | 952
2035 | t2189 | 378.4 | 471.4 | 540.2 | 910.3 | 922.5 | 951.9
2035 | t2190 | 378.4 | 471.4 | 484.6 | 910.3 | 922.5 | 951.9
2035 | t2191 | 378.3 | 471.4 | 484.6 | 909.8 | 922.5 | 951.9
2035 | t2192 | 378.3 | 471.4 | 484.6 | 909.4 | 922.5 | 951.9
2035 | t2193 | 378.3 | 471.4 | 484.6 | 909.3 | 922.5 | 951.9
2035 | t2194 | 378.3 | 471.4 | 484.6 | 909.3 | 922.5 | 951.9
2035 | t2195 | 378.3 | 471.3 | 484.6 | 906.4 | 922.5 | 951.9
2035 | t2196 | 378.3 | 471.3 | 484.6 | 904.2 | 922.5 | 951.9
2035 | t2197 | 378.3 | 471.2 | 484.6 | 900.5 | 922.5 | 951.9
2035 | t2198 | 378.3 | 471.1 | 484.6 | 900.5 | 922.5 | 951.9
2035 | t2199 | 378.3 | 471.1 | 484.6 | 900.5 | 922.5 | 951.9
2035 | t2200 | 378.3 | 471.1 | 484.6 | 900.5 | 922.5 | 951.9
2035 | t2201 | 378.3 | 471.1 | 483.9 | 900.5 | 922.5 | 951.9
2035 | t2202 | 378.3 | 471.1 | 471.8 | 897.7 | 922.5 | 951.9
2035 | t2203 | 378.3 | 471.1 | 471.6 | 897.7 | 922.5 | 951.9
2035 | t2204 | 378.3 | 471 | 471.6 | 897.7 | 922.5 | 951.9
2035 | t2205 | 378.3 | 465.7 | 471.6 | 895.7 | 922.4 | 951.8
2035 | t2206 | 378.3 | 458.9 | 471.6 | 895.7 | 922.4 | 951.7
2035 | t2207 | 378.3 | 458.9 | 471.6 | 895.7 | 922.4 | 951.7
2035 | t2208 | 378.3 | 458.9 | 471.6 | 895.7 | 922.4 | 951.7
2035 | t2209 | 378.3 | 458.9 | 471.6 | 895.7 | 922.4 | 951.7
2035 | t2210 | 378.3 | 458.9 | 471.6 | 895.5 | 922.4 | 951.7
2035 | t2211 | 378.3 | 458.9 | 471.6 | 895.5 | 922.4 | 951.7
2035 | t2212 | 378.3 | 458.5 | 471.6 | 895.5 | 922.4 | 951.7
2035 | t2213 | 378.3 | 458.2 | 471.6 | 895.4 | 922.4 | 951.7
2035 | t2214 | 378.3 | 458.2 | 471.6 | 895.4 | 922.4 | 951.7
2035 | t2215 | 378.3 | 458.2 | 471.6 | 895.4 | 922.4 | 951.7
2035 | t2216 | 378.2 | 458.2 | 471.6 | 887.9 | 922.4 | 951.7
2035 | t2217 | 378.1 | 458.2 | 471.6 | 887.9 | 922.4 | 951.7
2035 | t2218 | 378.1 | 458.2 | 471.6 | 887.9 | 922.4 | 951.7
2035 | t2219 | 378.1 | 458.2 | 471.6 | 887.9 | 922.4 | 951.7
2035 | t2220 | 378.1 | 458.2 | 471.5 | 887.8 | 922.4 | 950.6
2035 | t2221 | 378.1 | 458.2 | 471.5 | 887.8 | 922.4 | 950.4
2035 | t2222 | 378.1 | 458.2 | 441 | 887.8 | 922.4 | 950.4
2035 | t2223 | 378.1 | 458.2 | 413.7 | 887.8 | 922.4 | 950.3
2035 | t2224 | 378.1 | 458.2 | 413.7 | 887.8 | 922.3 | 950.2
2035 | t2225 | 378.1 | 457.9 | 413.7 | 887.8 | 922.3 | 950.1
2035 | t2226 | 378.1 | 453.7 | 413.7 | 887.8 | 922.3 | 950
2035 | t2227 | 378.1 | 453.7 | 413.7 | 887.8 | 922.3 | 950
2035 | t2228 | 378.1 | 453.5 | 413.7 | 887.8 | 922.3 | 950
2035 | t2229 | 378.1 | 447.1 | 413.7 | 887.7 | 922.3 | 950
2035 | t2230 | 378.1 | 447.1 | 413.7 | 887.7 | 922.3 | 949.8
2035 | t2231 | 378.1 | 447.1 | 413.7 | 887.7 | 922.3 | 949.8
2035 | t2232 | 378.1 | 447.1 | 413.7 | 887.7 | 922.3 | 949.5
2035 | t2233 | 378.1 | 447.1 | 413.7 | 887.7 | 922.3 | 949.5
2035 | t2234 | 378.1 | 447.1 | 413.7 | 887.7 | 922.3 | 948.2
2035 | t2235 | 378.1 | 447.1 | 413.7 | 887.7 | 922.3 | 940
2035 | t2236 | 378.1 | 447.1 | 413.7 | 887.7 | 922.3 | 940
2035 | t2237 | 378.1 | 447.1 | 413.7 | 887.7 | 922.3 | 940
2035 | t2238 | 378.1 | 447.1 | 403.4 | 887.7 | 922.3 | 940
2035 | t2239 | 378.1 | 447.1 | 403.4 | 887.7 | 922.3 | 940
2035 | t2240 | 378 | 447.1 | 403.4 | 887.6 | 922.3 | 940
2035 | t2241 | 378 | 447.1 | 403.4 | 887.6 | 922.3 | 940
2035 | t2242 | 378 | 446.9 | 380.6 | 885.1 | 922.3 | 940
2035 | t2243 | 378 | 418.8 | 380.6 | 885.1 | 922.3 | 940
2035 | t2244 | 378 | 418.8 | 380.6 | 885.1 | 922.3 | 940
2035 | t2245 | 378 | 418.8 | 380.5 | 885.1 | 922.3 | 940
2035 | t2246 | 378 | 418.8 | 380.4 | 885.1 | 922.3 | 940
2035 | t2247 | 378 | 418.8 | 380.4 | 885.1 | 922.3 | 940
2035 | t2248 | 378 | 418.8 | 378.7 | 885 | 922.3 | 940
2035 | t2249 | 378 | 418.8 | 378.6 | 884.3 | 922.3 | 940
2035 | t2250 | 378 | 418.8 | 378.6 | 881.6 | 922.3 | 940
2035 | t2251 | 378 | 418.8 | 378.5 | 881.6 | 922.3 | 940
2035 | t2252 | 378 | 418.8 | 378.5 | 881.6 | 922.2 | 939.3
2035 | t2253 | 378 | 418.8 | 378.5 | 881.6 | 922.2 | 939.1
2035 | t2254 | 378 | 418.8 | 378.4 | 881.6 | 922.2 | 939.1
2035 | t2255 | 378 | 418.8 | 378.4 | 879.3 | 922.2 | 939.1
2035 | t2256 | 378 | 418.8 | 378.4 | 879.3 | 922.2 | 939.1
2035 | t2257 | 378 | 418.7 | 378.4 | 879.3 | 922.1 | 939.1
2035 | t2258 | 378 | 417.6 | 378.4 | 879.3 | 922.1 | 939.1
2035 | t2259 | 378 | 413.8 | 378.4 | 879.3 | 922 | 939.1
2035 | t2260 | 378 | 413.8 | 378.4 | 879.3 | 922 | 939.1
2035 | t2261 | 378 | 413.8 | 378.4 | 879.3 | 922 | 939.1
2035 | t2262 | 378 | 413.8 | 378.4 | 879.3 | 922 | 939.1
2035 | t2263 | 378 | 413.8 | 378.4 | 879.3 | 922 | 939.1
2035 | t2264 | 378 | 413.8 | 378.4 | 879.3 | 919.3 | 939.1
2035 | t2265 | 378 | 411.9 | 378.4 | 879.2 | 919.3 | 939.1
2035 | t2266 | 378 | 411.9 | 378.4 | 879.1 | 919.3 | 938.7
2035 | t2267 | 378 | 411.9 | 378.3 | 879.1 | 919.2 | 938.7
2035 | t2268 | 378 | 411.9 | 378.3 | 879.1 | 919.1 | 938.7
2035 | t2269 | 377.9 | 411.8 | 378.3 | 879.1 | 919.1 | 938.7
2035 | t2270 | 377.9 | 411.8 | 378.3 | 879.1 | 919.1 | 938.7
2035 | t2271 | 377.9 | 411.7 | 378.3 | 879.1 | 919.1 | 938.7
2035 | t2272 | 377.9 | 411.7 | 378.3 | 878.9 | 919.1 | 938.7
2035 | t2273 | 377.9 | 411.3 | 378.3 | 878.9 | 919.1 | 938.7
2035 | t2274 | 377.9 | 411.3 | 378.3 | 878.9 | 919.1 | 938.7
2035 | t2275 | 377.9 | 411.3 | 378.3 | 878.9 | 919.1 | 938.7
2035 | t2276 | 377.9 | 411.3 | 378.3 | 878.9 | 919.1 | 938.7
2035 | t2277 | 377.9 | 411.3 | 378.3 | 878.9 | 919.1 | 938.7
2035 | t2278 | 377.9 | 411.3 | 378.2 | 878.9 | 919.1 | 938.7
2035 | t2279 | 377.9 | 411.3 | 378.2 | 878.9 | 919.1 | 938.7
2035 | t2280 | 377.9 | 411.3 | 378.2 | 878.9 | 919.1 | 938.7
2035 | t2281 | 377.8 | 411.3 | 378.2 | 878.8 | 919.1 | 938.7
2035 | t2282 | 377.8 | 411.3 | 378.2 | 876.1 | 919.1 | 938.7
2035 | t2283 | 377.7 | 411.3 | 378.2 | 875.9 | 919.1 | 938.7
2035 | t2284 | 375.4 | 411.3 | 378.2 | 875.9 | 919.1 | 938.7
2035 | t2285 | 375.4 | 411.3 | 378.2 | 875.9 | 919.1 | 938.7
2035 | t2286 | 375.2 | 411.3 | 378.2 | 875.9 | 919.1 | 938.7
2035 | t2287 | 375.2 | 411.3 | 378.2 | 875.9 | 919.1 | 938.7
2035 | t2288 | 375.2 | 411.3 | 378.2 | 875.9 | 919.1 | 938.7
2035 | t2289 | 356.1 | 411.2 | 378.1 | 875.9 | 919.1 | 938.6
2035 | t2290 | 351.5 | 411.2 | 378.1 | 873.8 | 919 | 938.6
2035 | t2291 | 351.5 | 411.2 | 378.1 | 864 | 919 | 938.5
2035 | t2292 | 351.5 | 411.2 | 378.1 | 863.9 | 919 | 938.5
2035 | t2293 | 351.5 | 411.2 | 378.1 | 863.9 | 919 | 938.5
2035 | t2294 | 351.5 | 411.2 | 378.1 | 863.9 | 919 | 938.5
2035 | t2295 | 351.5 | 411.2 | 378.1 | 863.9 | 919 | 938.5
2035 | t2296 | 351.5 | 411.2 | 378.1 | 863.9 | 919 | 938.5
2035 | t2297 | 351.5 | 411.2 | 378.1 | 863.9 | 919 | 938.5
2035 | t2298 | 351.5 | 411.1 | 378.1 | 863.7 | 918.9 | 938.5
2035 | t2299 | 351.5 | 411 | 378 | 863.7 | 918.8 | 938.5
2035 | t2300 | 351.5 | 411 | 378 | 863.7 | 912.5 | 938.5
2035 | t2301 | 349.7 | 411 | 378 | 863.7 | 909.9 | 938.5
2035 | t2302 | 349.7 | 411 | 378 | 863.7 | 909.9 | 938.5
2035 | t2303 | 349.7 | 398.5 | 378 | 863.4 | 909.9 | 938.3
2035 | t2304 | 348 | 390.2 | 378 | 857.4 | 909.9 | 938.2
2035 | t2305 | 348 | 378.6 | 377.9 | 855.4 | 909.9 | 936.9
2035 | t2306 | 347.9 | 378.5 | 362 | 855.4 | 909.3 | 936.9
2035 | t2307 | 347.9 | 378.5 | 362 | 855.4 | 906.5 | 936.9
2035 | t2308 | 347.8 | 378.5 | 362 | 849.1 | 904.6 | 936.8
2035 | t2309 | 347.7 | 378.5 | 362 | 849.1 | 904.5 | 936.7
2035 | t2310 | 347.7 | 378.5 | 362 | 848.4 | 899.5 | 922.9
2035 | t2311 | 345.1 | 378.5 | 362 | 844.2 | 899.5 | 922.8
2035 | t2312 | 345.1 | 378.5 | 362 | 844.1 | 899.5 | 922.7
2035 | t2313 | 345.1 | 378.5 | 357.4 | 844.1 | 899.5 | 922.7
2035 | t2314 | 345.1 | 378.5 | 357.4 | 844.1 | 899.5 | 922.6
2035 | t2315 | 345.1 | 378.5 | 357.4 | 844.1 | 894.9 | 922.6
2035 | t2316 | 345.1 | 378.5 | 357.4 | 844.1 | 890 | 922.6
2035 | t2317 | 345.1 | 378.5 | 357.4 | 844.1 | 889.7 | 922.6
2035 | t2318 | 342.7 | 378.5 | 357.4 | 844.1 | 889.7 | 922.6
2035 | t2319 | 342.7 | 378.5 | 357.4 | 843.6 | 889.7 | 922.6
2035 | t2320 | 342.7 | 378.5 | 357.4 | 843.6 | 889.6 | 922.6
2035 | t2321 | 342.7 | 378.5 | 357.4 | 843.6 | 889.5 | 922.6
2035 | t2322 | 339.3 | 378.5 | 357.4 | 843.6 | 889.5 | 922.6
2035 | t2323 | 339.1 | 378.5 | 353.3 | 843.6 | 889.5 | 922.6
2035 | t2324 | 339.1 | 378.5 | 351.6 | 843.6 | 889.5 | 922.6
2035 | t2325 | 338.7 | 378.4 | 351.5 | 843.6 | 888.1 | 922.5
2035 | t2326 | 338.7 | 378.4 | 351.5 | 843.6 | 888.1 | 922.5
2035 | t2327 | 338.2 | 378.4 | 351.5 | 843.6 | 888.1 | 922.5
2035 | t2328 | 338.1 | 378.4 | 351.5 | 843.6 | 888.1 | 922.5
2035 | t2329 | 338 | 378.4 | 351.5 | 843.6 | 888.1 | 922.5
2035 | t2330 | 338 | 378.4 | 350.2 | 843.6 | 888.1 | 922.5
2035 | t2331 | 337.5 | 378.4 | 348.2 | 843.6 | 888.1 | 922.5
2035 | t2332 | 337.3 | 378.4 | 348.1 | 843.3 | 888 | 922.5
2035 | t2333 | 337.3 | 378.4 | 348 | 843.3 | 887.9 | 922.5
2035 | t2334 | 337.3 | 378.4 | 348 | 843.3 | 887.9 | 922.5
2035 | t2335 | 337.3 | 378.4 | 348 | 843.3 | 887.9 | 922.5
2035 | t2336 | 337.3 | 378.4 | 348 | 843.3 | 887.8 | 922.5
2035 | t2337 | 335.6 | 378.4 | 348 | 843.3 | 887.8 | 922.5
2035 | t2338 | 335.6 | 378.4 | 348 | 843.3 | 887.8 | 922.5
2035 | t2339 | 335.6 | 378.3 | 348 | 843.3 | 885.3 | 922.5
2035 | t2340 | 335.6 | 378.3 | 347.9 | 843.3 | 885.3 | 922.5
2035 | t2341 | 335.6 | 378.3 | 347.9 | 843.3 | 885.3 | 922.5
2035 | t2342 | 335.6 | 378.2 | 347.9 | 843.3 | 885.3 | 922.5
2035 | t2343 | 335.6 | 378.2 | 347.9 | 843.2 | 885.3 | 922.5
2035 | t2344 | 335.6 | 378.2 | 347.9 | 840.7 | 885.3 | 922.5
2035 | t2345 | 335.6 | 378.2 | 347.9 | 840.7 | 885.3 | 922.5
2035 | t2346 | 335.6 | 378.2 | 347.9 | 840.7 | 884.1 | 922.5
2035 | t2347 | 335.6 | 378.2 | 347.9 | 840.4 | 882.6 | 922.5
2035 | t2348 | 335.6 | 378.2 | 347.9 | 840.4 | 881.9 | 922.5
2035 | t2349 | 335.1 | 378.2 | 347.9 | 840.4 | 881.1 | 922.5
2035 | t2350 | 334.9 | 378.2 | 347.9 | 840.4 | 881.1 | 922.4
2035 | t2351 | 334.6 | 378.2 | 347.9 | 840.3 | 881.1 | 922.4
2035 | t2352 | 334.5 | 378.2 | 347.9 | 840.3 | 881.1 | 922.4
2035 | t2353 | 334.5 | 378.2 | 347.9 | 840.3 | 881.1 | 922.4
2035 | t2354 | 329.5 | 378.2 | 344.8 | 839.8 | 880.2 | 922.4
2035 | t2355 | 320.8 | 378.2 | 344.8 | 839.8 | 880.2 | 922.4
2035 | t2356 | 320.8 | 378.2 | 344.8 | 839.8 | 880.2 | 922.4
2035 | t2357 | 320.8 | 378.2 | 344.8 | 839.8 | 879.2 | 922.4
2035 | t2358 | 320.8 | 378.2 | 339.4 | 826.7 | 879.2 | 922.4
2035 | t2359 | 320.8 | 378.2 | 339.4 | 826.7 | 879.2 | 922.4
2035 | t2360 | 320.8 | 378.2 | 339.4 | 826.7 | 879.2 | 922.4
2035 | t2361 | 319.5 | 378.2 | 339.4 | 826.7 | 879.2 | 922.4
2035 | t2362 | 319.4 | 378.2 | 337.5 | 826.7 | 879.2 | 922.4
2035 | t2363 | 319.4 | 378.2 | 337.3 | 821.5 | 879.2 | 922.4
2035 | t2364 | 319.4 | 378.2 | 337.3 | 817.4 | 879.2 | 922.4
2035 | t2365 | 319.4 | 378.2 | 337.3 | 816.7 | 879.2 | 922.4
2035 | t2366 | 318.9 | 378.2 | 337.3 | 816.7 | 879.2 | 922.4
2035 | t2367 | 316.3 | 378.2 | 336.9 | 816.7 | 879.2 | 922.4
2035 | t2368 | 316.3 | 378.2 | 336.7 | 816.7 | 879.2 | 922.4
2035 | t2369 | 316.3 | 378.2 | 334.4 | 816.7 | 879.2 | 922.4
2035 | t2370 | 316.3 | 378.2 | 332.7 | 816.7 | 879.2 | 922.4
2035 | t2371 | 316.3 | 378.1 | 332.7 | 816.7 | 879.1 | 922.4
2035 | t2372 | 316.3 | 378.1 | 330.2 | 816.7 | 879.1 | 922.3
2035 | t2373 | 314.3 | 378.1 | 330.2 | 816.7 | 879.1 | 922.3
2035 | t2374 | 313.4 | 378.1 | 329.3 | 806.7 | 879.1 | 922.3
2035 | t2375 | 312.4 | 378.1 | 324.6 | 803.7 | 879.1 | 922.3
2035 | t2376 | 312.3 | 378.1 | 324.6 | 803.2 | 879.1 | 922.3
2035 | t2377 | 312.3 | 378.1 | 323.9 | 803.2 | 879.1 | 922.3
2035 | t2378 | 312.2 | 378.1 | 323.4 | 803.2 | 879.1 | 922.3
2035 | t2379 | 312.2 | 378.1 | 320.9 | 803.2 | 878.9 | 922.3
2035 | t2380 | 312.2 | 378.1 | 319.5 | 803.2 | 875.8 | 922.3
2035 | t2381 | 312.2 | 378.1 | 318.2 | 803.2 | 875.8 | 922.3
2035 | t2382 | 312.2 | 378.1 | 316.8 | 803.2 | 875.8 | 922.3
2035 | t2383 | 312.2 | 378.1 | 310.1 | 803.2 | 875.8 | 922.3
2035 | t2384 | 312.2 | 378.1 | 305 | 803.2 | 875.8 | 922.3
2035 | t2385 | 312.2 | 378.1 | 303.2 | 803.2 | 875.8 | 922.3
2035 | t2386 | 312.2 | 378.1 | 303.2 | 803.2 | 875.8 | 922.3
2035 | t2387 | 312.2 | 378.1 | 303.2 | 798.1 | 875.8 | 922.3
2035 | t2388 | 312.2 | 378.1 | 303.2 | 783.3 | 875.8 | 922.3
2035 | t2389 | 312.2 | 378.1 | 303.2 | 783.2 | 875.8 | 922.3
2035 | t2390 | 312.2 | 378.1 | 303.2 | 782.8 | 875.8 | 922.3
2035 | t2391 | 312.1 | 378.1 | 303.2 | 776.7 | 875.8 | 922.3
2035 | t2392 | 312.1 | 378.1 | 303.2 | 776.4 | 875.8 | 922.3
2035 | t2393 | 312.1 | 378.1 | 303.2 | 769 | 875.8 | 922.3
2035 | t2394 | 312.1 | 378.1 | 303.2 | 769 | 875.8 | 922.3
2035 | t2395 | 312.1 | 378.1 | 303.2 | 769 | 873.8 | 922.3
2035 | t2396 | 312.1 | 378.1 | 303.2 | 769 | 861.2 | 922.3
2035 | t2397 | 312.1 | 378.1 | 303.2 | 769 | 861.2 | 922.3
2035 | t2398 | 312.1 | 378.1 | 303.2 | 769 | 861.2 | 922.3
2035 | t2399 | 312.1 | 378.1 | 303.2 | 769 | 861.2 | 922.3
2035 | t2400 | 312 | 378.1 | 303 | 769 | 861.2 | 922.2
2035 | t2401 | 312 | 378.1 | 303 | 769 | 861.2 | 922.2
2035 | t2402 | 312 | 378.1 | 303 | 769 | 861.2 | 922.2
2035 | t2403 | 312 | 378.1 | 303 | 769 | 861.2 | 922.2
2035 | t2404 | 312 | 378.1 | 303 | 768.9 | 861.2 | 922.1
2035 | t2405 | 312 | 378.1 | 303 | 768.9 | 861.2 | 922.1
2035 | t2406 | 312 | 378.1 | 303 | 768.4 | 861.2 | 922.1
2035 | t2407 | 311.9 | 378.1 | 303 | 768.4 | 861.2 | 922.1
2035 | t2408 | 311.9 | 378.1 | 303 | 768.4 | 861.2 | 922.1
2035 | t2409 | 311.9 | 378.1 | 303 | 768.4 | 861.2 | 922.1
2035 | t2410 | 311.9 | 378 | 303 | 768.4 | 859.1 | 922.1
2035 | t2411 | 311.9 | 378 | 303 | 768.4 | 859.1 | 922.1
2035 | t2412 | 311.9 | 378 | 301.8 | 768.4 | 859.1 | 922.1
2035 | t2413 | 311.9 | 378 | 301.8 | 768.4 | 859.1 | 922.1
2035 | t2414 | 311.9 | 377.9 | 301.8 | 768.4 | 848.5 | 922.1
2035 | t2415 | 311.9 | 377.9 | 301.8 | 768.4 | 840.3 | 922.1
2035 | t2416 | 311.9 | 377.9 | 301.8 | 768.4 | 840.3 | 922.1
2035 | t2417 | 311.9 | 377.9 | 301.6 | 768.4 | 839.9 | 922.1
2035 | t2418 | 311.9 | 377.9 | 299.5 | 768.4 | 839.9 | 922.1
2035 | t2419 | 311.9 | 377.9 | 298.5 | 768.4 | 839.9 | 921.9
2035 | t2420 | 311.9 | 377.9 | 298.5 | 763 | 839.9 | 919.5
2035 | t2421 | 311.9 | 377.9 | 298.5 | 749.4 | 839.9 | 919.5
2035 | t2422 | 311.9 | 377.9 | 298.5 | 735 | 839.5 | 919.4
2035 | t2423 | 311.9 | 377.9 | 298.5 | 734.6 | 832.6 | 919.4
2035 | t2424 | 311.9 | 377.9 | 298.5 | 729 | 800.2 | 919.4
2035 | t2425 | 311.9 | 377.9 | 298.5 | 729 | 800.2 | 919.4
2035 | t2426 | 311.8 | 377.9 | 298.5 | 729 | 800.2 | 919.4
2035 | t2427 | 311.8 | 377.9 | 298.5 | 729 | 797.9 | 919.4
2035 | t2428 | 311.8 | 377.9 | 298.5 | 729 | 797.9 | 919.3
2035 | t2429 | 311.8 | 377.9 | 298.5 | 729 | 792.4 | 919.3
2035 | t2430 | 311.8 | 375.2 | 298.5 | 729 | 792.3 | 919.3
2035 | t2431 | 311.8 | 375.2 | 298.5 | 729 | 792.2 | 919.3
2035 | t2432 | 311.8 | 375.2 | 298.5 | 729 | 792.1 | 919.3
2035 | t2433 | 311.8 | 375.2 | 298.5 | 729 | 792 | 919.3
2035 | t2434 | 311.8 | 375.2 | 298.5 | 729 | 791.9 | 919.3
2035 | t2435 | 311.8 | 375.2 | 298.5 | 729 | 791.8 | 919.3
2035 | t2436 | 311.8 | 375.2 | 298.5 | 729 | 784.7 | 919.3
2035 | t2437 | 311.8 | 375.2 | 298.4 | 728.6 | 777.9 | 919.2
2035 | t2438 | 311.8 | 349 | 297.7 | 726.2 | 777.9 | 919.2
2035 | t2439 | 311.8 | 349 | 295 | 726.2 | 777.9 | 919.2
2035 | t2440 | 311.8 | 349 | 294.4 | 726.2 | 777.9 | 919.2
2035 | t2441 | 311.8 | 349 | 293.5 | 726.2 | 749.2 | 919.2
2035 | t2442 | 311.7 | 349 | 292.1 | 725.4 | 748 | 919.2
2035 | t2443 | 311.7 | 348 | 292 | 705.6 | 748 | 919.2
2035 | t2444 | 311.6 | 348 | 292 | 705.5 | 747.9 | 919.1
2035 | t2445 | 311.6 | 348 | 291.2 | 705.5 | 747.8 | 919.1
2035 | t2446 | 311.6 | 348 | 291.2 | 705.5 | 747.8 | 919.1
2035 | t2447 | 311.6 | 348 | 290.8 | 705.5 | 729.3 | 919.1
2035 | t2448 | 311.6 | 348 | 290.8 | 705.5 | 729.1 | 919.1
2035 | t2449 | 311.6 | 348 | 290.8 | 705.5 | 729.1 | 919.1
2035 | t2450 | 311.6 | 348 | 290.3 | 705.5 | 729.1 | 919.1
2035 | t2451 | 311.6 | 347.9 | 290.3 | 705.5 | 729.1 | 919.1
2035 | t2452 | 311.6 | 347.8 | 290.3 | 705.5 | 729.1 | 919.1
2035 | t2453 | 311.5 | 347.8 | 290.3 | 705.5 | 729.1 | 919.1
2035 | t2454 | 311.5 | 347.7 | 290.3 | 705.5 | 729.1 | 919
2035 | t2455 | 311.5 | 345.3 | 290.3 | 705.5 | 729.1 | 912.6
2035 | t2456 | 311.5 | 345.3 | 290.3 | 705.5 | 729.1 | 909.7
2035 | t2457 | 311.5 | 345.3 | 290.3 | 705.5 | 729.1 | 906.4
2035 | t2458 | 311.5 | 338.7 | 290.3 | 705.5 | 729.1 | 906.4
2035 | t2459 | 311.5 | 338.7 | 290.2 | 705.5 | 729.1 | 906.4
2035 | t2460 | 311.5 | 335 | 290.2 | 700.8 | 729.1 | 906.4
2035 | t2461 | 311.5 | 330.4 | 290.2 | 700.7 | 729.1 | 906.4
2035 | t2462 | 311.5 | 329.3 | 290.2 | 700.7 | 729.1 | 906.4
2035 | t2463 | 311.5 | 327.1 | 290.2 | 700.7 | 729.1 | 906.3
2035 | t2464 | 311.5 | 313.5 | 290.2 | 700.7 | 729.1 | 904.7
2035 | t2465 | 311.5 | 312.3 | 290 | 700.7 | 729 | 904.6
2035 | t2466 | 304.8 | 312.3 | 290 | 700.7 | 729 | 899.7
2035 | t2467 | 304.8 | 312.3 | 290 | 700.7 | 729 | 899.7
2035 | t2468 | 296.4 | 312.3 | 290 | 689.1 | 729 | 899.7
2035 | t2469 | 296.3 | 312.3 | 290 | 689.1 | 729 | 899.7
2035 | t2470 | 295 | 312.3 | 290 | 689.1 | 729 | 899.7
2035 | t2471 | 292 | 312.3 | 290 | 689.1 | 729 | 889.8
2035 | t2472 | 291 | 312.3 | 290 | 689.1 | 729 | 889.7
2035 | t2473 | 290.1 | 312.3 | 290 | 689.1 | 729 | 889.7
2035 | t2474 | 290.1 | 312.3 | 290 | 689.1 | 729 | 889.7
2035 | t2475 | 290.1 | 312.3 | 290 | 689.1 | 729 | 889.7
2035 | t2476 | 290.1 | 312.3 | 290 | 689.1 | 729 | 889.7
2035 | t2477 | 290.1 | 312.3 | 290 | 689.1 | 729 | 889.7
2035 | t2478 | 290 | 312.3 | 290 | 689.1 | 729 | 889.6
2035 | t2479 | 290 | 312.3 | 290 | 689.1 | 729 | 889.6
2035 | t2480 | 290 | 312.3 | 290 | 686.8 | 729 | 889.6
2035 | t2481 | 290 | 312.3 | 290 | 676 | 728.9 | 889.5
2035 | t2482 | 290 | 312.3 | 290 | 676 | 728.9 | 889.5
2035 | t2483 | 289.7 | 312.2 | 290 | 676 | 728.8 | 889.5
2035 | t2484 | 289.7 | 312.2 | 290 | 676 | 728.8 | 888.3
2035 | t2485 | 289.1 | 312.2 | 290 | 676 | 728.8 | 888.3
2035 | t2486 | 288.7 | 312.1 | 290 | 676 | 728.8 | 888.2
2035 | t2487 | 288.7 | 312.1 | 290 | 676 | 728.8 | 888.2
2035 | t2488 | 288.6 | 312.1 | 290 | 676 | 728.8 | 888.2
2035 | t2489 | 288.6 | 312.1 | 290 | 676 | 728.8 | 888.1
2035 | t2490 | 288.6 | 312.1 | 290 | 676 | 728.8 | 888.1
2035 | t2491 | 288.5 | 312.1 | 290 | 676 | 728.8 | 888.1
2035 | t2492 | 288.3 | 312.1 | 290 | 676 | 728.8 | 888.1
2035 | t2493 | 288.3 | 312.1 | 290 | 675.9 | 728.8 | 888.1
2035 | t2494 | 288.3 | 312.1 | 290 | 675.9 | 728.8 | 888.1
2035 | t2495 | 288.3 | 312.1 | 290 | 675.8 | 728.8 | 888.1
2035 | t2496 | 288.3 | 312 | 290 | 663.7 | 728.8 | 888.1
2035 | t2497 | 288.3 | 312 | 290 | 663.6 | 728.8 | 888.1
2035 | t2498 | 288.3 | 312 | 290 | 663.6 | 728.7 | 887.9
2035 | t2499 | 288.3 | 312 | 289.9 | 663.6 | 728.7 | 887.9
2035 | t2500 | 288.3 | 312 | 289.9 | 663.6 | 728.7 | 887.9
2035 | t2501 | 288.3 | 312 | 289.9 | 663.6 | 728.7 | 887.9
2035 | t2502 | 288.3 | 312 | 289.8 | 663.6 | 728.6 | 887.8
2035 | t2503 | 288.3 | 312 | 289.8 | 657.4 | 728.5 | 887.8
2035 | t2504 | 288.3 | 312 | 289.8 | 657.4 | 704.1 | 887.8
2035 | t2505 | 288.3 | 312 | 289.8 | 657.4 | 701.7 | 887.8
2035 | t2506 | 288.3 | 312 | 289.8 | 657.4 | 701.7 | 887.8
2035 | t2507 | 288.3 | 312 | 289.8 | 657.4 | 699.5 | 887.8
2035 | t2508 | 288.3 | 312 | 289.8 | 657.2 | 699.3 | 887.8
2035 | t2509 | 288.3 | 312 | 289.8 | 657.1 | 699.2 | 887.7
2035 | t2510 | 288.3 | 312 | 289.8 | 642.9 | 699.1 | 885.4
2035 | t2511 | 288.2 | 312 | 289.8 | 642.9 | 699.1 | 885.3
2035 | t2512 | 288.2 | 312 | 289.8 | 642.9 | 699.1 | 885.3
2035 | t2513 | 288.2 | 312 | 289.8 | 642.9 | 698.9 | 885.2
2035 | t2514 | 288.2 | 312 | 289.8 | 642.9 | 691.5 | 885.2
2035 | t2515 | 288.2 | 312 | 289.8 | 642.9 | 691.5 | 885.2
2035 | t2516 | 288.2 | 312 | 289.8 | 628 | 691.5 | 885.2
2035 | t2517 | 288.2 | 312 | 289.8 | 628 | 691.5 | 885.2
2035 | t2518 | 288.2 | 312 | 289.8 | 628 | 690.6 | 881.1
2035 | t2519 | 288.2 | 312 | 289.8 | 628 | 688.3 | 881.1
2035 | t2520 | 288.2 | 312 | 289.7 | 628 | 688.2 | 881.1
2035 | t2521 | 288.2 | 311.9 | 289.7 | 622 | 688.2 | 881.1
2035 | t2522 | 288.2 | 311.9 | 289.7 | 621.7 | 688.1 | 879.4
2035 | t2523 | 288.2 | 311.9 | 289.7 | 621.7 | 688.1 | 879.4
2035 | t2524 | 288.2 | 311.9 | 289.7 | 616.1 | 681.6 | 879.4
2035 | t2525 | 288.2 | 311.9 | 289.7 | 616.1 | 681.6 | 879.4
2035 | t2526 | 288.2 | 311.9 | 289.6 | 616.1 | 681.6 | 879.4
2035 | t2527 | 288.2 | 311.9 | 289.6 | 616.1 | 681.6 | 879.4
2035 | t2528 | 288.2 | 311.8 | 289.6 | 616.1 | 681.6 | 879.4
2035 | t2529 | 288.2 | 311.8 | 289.6 | 616.1 | 672.2 | 879.3
2035 | t2530 | 288.2 | 311.8 | 289.6 | 610.5 | 671.5 | 879.1
2035 | t2531 | 288.2 | 311.8 | 289.6 | 610.5 | 671.5 | 879.1
2035 | t2532 | 288.2 | 311.8 | 289.6 | 610.5 | 671.5 | 879.1
2035 | t2533 | 288.2 | 311.7 | 289.6 | 610.5 | 671.5 | 879.1
2035 | t2534 | 288.2 | 311.7 | 289.6 | 610.5 | 671.5 | 879.1
2035 | t2535 | 288.2 | 311.7 | 289.6 | 610.5 | 671.5 | 879.1
2035 | t2536 | 288.2 | 311.7 | 289.6 | 610.5 | 671.5 | 879.1
2035 | t2537 | 288.2 | 311.7 | 289.6 | 610.5 | 671.5 | 879.1
2035 | t2538 | 288.2 | 311.7 | 289.6 | 610.5 | 671.5 | 879.1
2035 | t2539 | 288.2 | 311.7 | 289.6 | 610.5 | 671.5 | 879.1
2035 | t2540 | 288.2 | 311.7 | 289.6 | 610.5 | 670.6 | 879.1
2035 | t2541 | 288.2 | 311.7 | 289.6 | 610.5 | 670.6 | 879.1
2035 | t2542 | 288.2 | 311.7 | 289.6 | 610.5 | 670.6 | 879.1
2035 | t2543 | 288.2 | 311.7 | 289.6 | 610.5 | 670.6 | 879.1
2035 | t2544 | 288.2 | 311.6 | 288.8 | 610.5 | 670.5 | 879.1
2035 | t2545 | 288.2 | 311.6 | 288.7 | 610.5 | 670.5 | 879.1
2035 | t2546 | 288.2 | 311.6 | 288.4 | 610.5 | 670.5 | 879.1
2035 | t2547 | 288.2 | 311.6 | 288.3 | 610.5 | 670.5 | 879.1
2035 | t2548 | 288.2 | 311.6 | 288.3 | 610.5 | 670.5 | 879.1
2035 | t2549 | 288.2 | 311.6 | 288.3 | 610.5 | 670.4 | 879.1
2035 | t2550 | 288.2 | 311.5 | 288.3 | 610.5 | 665 | 878.2
2035 | t2551 | 288.2 | 311.5 | 288.3 | 610.5 | 664.1 | 878.2
2035 | t2552 | 288.2 | 311.5 | 288.2 | 610.4 | 664.1 | 875.7
2035 | t2553 | 288.2 | 311.5 | 288.2 | 609.3 | 664.1 | 873.8
2035 | t2554 | 288.2 | 311.5 | 288.2 | 609.3 | 662.7 | 873.8
2035 | t2555 | 288.2 | 311.5 | 288.2 | 609.3 | 645.4 | 873.8
2035 | t2556 | 288.2 | 298.5 | 288.2 | 609.3 | 644.1 | 861.1
2035 | t2557 | 288.2 | 298.5 | 288.2 | 609.3 | 644.1 | 861.1
2035 | t2558 | 288.2 | 298.5 | 288.2 | 609.3 | 644.1 | 861.1
2035 | t2559 | 288.2 | 298.5 | 288.2 | 609.3 | 644.1 | 861.1
2035 | t2560 | 288.2 | 298.5 | 288.2 | 609.3 | 644.1 | 861.1
2035 | t2561 | 288.2 | 298.5 | 288.1 | 609.3 | 643.3 | 861.1
2035 | t2562 | 288.2 | 291.6 | 288.1 | 609.3 | 643 | 861.1
2035 | t2563 | 288.2 | 291.6 | 288.1 | 572.4 | 643 | 861.1
2035 | t2564 | 288.2 | 290.1 | 288.1 | 540.2 | 642.8 | 861.1
2035 | t2565 | 288.2 | 290 | 288.1 | 540.2 | 642.8 | 861.1
2035 | t2566 | 288.2 | 289.8 | 288.1 | 540.2 | 642.2 | 861.1
2035 | t2567 | 288.2 | 289 | 288.1 | 540.2 | 627.7 | 861.1
2035 | t2568 | 288.2 | 288.8 | 288.1 | 540.2 | 627.7 | 861.1
2035 | t2569 | 288.2 | 288.8 | 288.1 | 540.2 | 627.7 | 861.1
2035 | t2570 | 288.2 | 288.8 | 288.1 | 540.2 | 627.7 | 848.7
2035 | t2571 | 288.2 | 288.6 | 288.1 | 540.2 | 627.7 | 848.7
2035 | t2572 | 288.2 | 288.6 | 288.1 | 540.2 | 627.7 | 848.7
2035 | t2573 | 288.2 | 288.6 | 288.1 | 540.2 | 627.7 | 848.6
2035 | t2574 | 288.2 | 288.6 | 288.1 | 540.2 | 627.7 | 848.6
2035 | t2575 | 288.2 | 288.6 | 288.1 | 540.2 | 627.7 | 848.4
2035 | t2576 | 288.2 | 288.6 | 288.1 | 540.2 | 627.7 | 848.4
2035 | t2577 | 288.2 | 288.6 | 288.1 | 540.2 | 627.7 | 848.4
2035 | t2578 | 288.2 | 288.6 | 288.1 | 540.2 | 627.1 | 848.4
2035 | t2579 | 288.2 | 288.6 | 288.1 | 540.2 | 624.8 | 848.4
2035 | t2580 | 288.1 | 288.6 | 288.1 | 472 | 604.4 | 848.4
2035 | t2581 | 288.1 | 288.6 | 288.1 | 472 | 603.4 | 848.4
2035 | t2582 | 288.1 | 288.6 | 288 | 472 | 590 | 848
2035 | t2583 | 288.1 | 288.6 | 288 | 472 | 587.2 | 840.3
2035 | t2584 | 288.1 | 288.6 | 288 | 472 | 587.2 | 840.3
2035 | t2585 | 288.1 | 288.6 | 288 | 472 | 587.1 | 839.4
2035 | t2586 | 288.1 | 288.5 | 288 | 472 | 587.1 | 839.4
2035 | t2587 | 288.1 | 288.5 | 288 | 472 | 587 | 839.4
2035 | t2588 | 288.1 | 288.5 | 288 | 471.9 | 587 | 833.5
2035 | t2589 | 288.1 | 288.5 | 288 | 471.9 | 587 | 833.5
2035 | t2590 | 288.1 | 288.4 | 288 | 471.9 | 587 | 833.5
2035 | t2591 | 288.1 | 288.4 | 288 | 471.9 | 587 | 833.5
2035 | t2592 | 288.1 | 288.4 | 288 | 471.9 | 587 | 833.5
2035 | t2593 | 288.1 | 288.4 | 288 | 471.9 | 587 | 833.5
2035 | t2594 | 288.1 | 288.4 | 288 | 471.9 | 587 | 833.5
2035 | t2595 | 288.1 | 288.3 | 288 | 471.9 | 587 | 829.2
2035 | t2596 | 288.1 | 288.3 | 288 | 471.9 | 587 | 829.1
2035 | t2597 | 288.1 | 288.3 | 288 | 471.9 | 587 | 829.1
2035 | t2598 | 288.1 | 288.3 | 288 | 471.9 | 587 | 829.1
2035 | t2599 | 288.1 | 288.3 | 288 | 471.8 | 586.1 | 829.1
2035 | t2600 | 288.1 | 288.3 | 288 | 471.8 | 584.4 | 829
2035 | t2601 | 288.1 | 288.3 | 288 | 471.8 | 584.4 | 819.2
2035 | t2602 | 288.1 | 288.3 | 288 | 471.6 | 584.4 | 800.3
2035 | t2603 | 288.1 | 288.3 | 288 | 471.6 | 584.4 | 800.3
2035 | t2604 | 288.1 | 288.3 | 288 | 471.6 | 584.4 | 800.3
2035 | t2605 | 288.1 | 288.3 | 288 | 470.1 | 584.4 | 792.5
2035 | t2606 | 288.1 | 288.3 | 288 | 470.1 | 584.4 | 792.3
2035 | t2607 | 288.1 | 288.3 | 288 | 470.1 | 584.4 | 792.3
2035 | t2608 | 288.1 | 288.3 | 288 | 470.1 | 584.4 | 792.3
2035 | t2609 | 288.1 | 288.3 | 288 | 470.1 | 584.4 | 792.2
2035 | t2610 | 288.1 | 288.3 | 288 | 458.2 | 584.4 | 792.2
2035 | t2611 | 288.1 | 288.3 | 288 | 458.2 | 584.4 | 792.2
2035 | t2612 | 288.1 | 288.3 | 288 | 458.2 | 584.4 | 792.2
2035 | t2613 | 288.1 | 288.3 | 288 | 458.2 | 584.4 | 792.2
2035 | t2614 | 288.1 | 288.3 | 288 | 458.2 | 584.4 | 792.2
2035 | t2615 | 288.1 | 288.3 | 288 | 458.2 | 584.4 | 791.7
2035 | t2616 | 288.1 | 288.3 | 288 | 458.2 | 584.4 | 784.9
2035 | t2617 | 288.1 | 288.3 | 288 | 458.2 | 584.4 | 780.4
2035 | t2618 | 288.1 | 288.3 | 288 | 458.2 | 584.4 | 780.4
2035 | t2619 | 288.1 | 288.3 | 288 | 458.2 | 584.4 | 780.3
2035 | t2620 | 288.1 | 288.3 | 288 | 458.2 | 584.4 | 780.3
2035 | t2621 | 288.1 | 288.3 | 288 | 458.2 | 584.4 | 773
2035 | t2622 | 288.1 | 288.3 | 288 | 458.2 | 584.4 | 768
2035 | t2623 | 288.1 | 288.3 | 288 | 458.2 | 583.9 | 768
2035 | t2624 | 288.1 | 288.3 | 288 | 428.7 | 583.8 | 768
2035 | t2625 | 288.1 | 288.3 | 288 | 428.7 | 583.7 | 768
2035 | t2626 | 288.1 | 288.3 | 288 | 428.7 | 583.6 | 768
2035 | t2627 | 288.1 | 288.3 | 288 | 428.7 | 583.5 | 768
2035 | t2628 | 288.1 | 288.3 | 288 | 428.6 | 572.3 | 764
2035 | t2629 | 288.1 | 288.3 | 288 | 428.6 | 572.1 | 763.9
2035 | t2630 | 288.1 | 288.3 | 288 | 414 | 572.1 | 763.9
2035 | t2631 | 288.1 | 288.3 | 288 | 414 | 572.1 | 754.5
2035 | t2632 | 288.1 | 288.3 | 288 | 414 | 572.1 | 754.5
2035 | t2633 | 288.1 | 288.3 | 288 | 414 | 572.1 | 754.5
2035 | t2634 | 288.1 | 288.3 | 288 | 414 | 572.1 | 754.5
2035 | t2635 | 288.1 | 288.3 | 288 | 414 | 552.1 | 754.5
2035 | t2636 | 288.1 | 288.3 | 288 | 414 | 552.1 | 751.1
2035 | t2637 | 288.1 | 288.3 | 288 | 414 | 552.1 | 749.3
2035 | t2638 | 288.1 | 288.3 | 288 | 414 | 552.1 | 748.4
2035 | t2639 | 288.1 | 288.3 | 288 | 410.9 | 552.1 | 748.4
2035 | t2640 | 288.1 | 288.3 | 288 | 380.8 | 505.6 | 748.2
2035 | t2641 | 288.1 | 288.3 | 288 | 380.8 | 505.6 | 748.1
2035 | t2642 | 288.1 | 288.3 | 288 | 380.7 | 505.6 | 748.1
2035 | t2643 | 288.1 | 288.3 | 288 | 380.7 | 505.6 | 729.2
2035 | t2644 | 288.1 | 288.3 | 288 | 380.6 | 505.6 | 729.2
2035 | t2645 | 288 | 288.3 | 288 | 380.6 | 505.6 | 729.2
2035 | t2646 | 288 | 288.3 | 288 | 378.7 | 505.6 | 729.2
2035 | t2647 | 288 | 288.3 | 288 | 378.7 | 505.6 | 729.2
2035 | t2648 | 288 | 288.3 | 288 | 378.7 | 505.5 | 729.2
2035 | t2649 | 288 | 288.3 | 288 | 378.6 | 505.5 | 729.2
2035 | t2650 | 288 | 288.2 | 288 | 378.6 | 505.5 | 729.2
2035 | t2651 | 288 | 288.2 | 288 | 378.6 | 505.5 | 729.2
2035 | t2652 | 288 | 288.2 | 288 | 378.6 | 505.5 | 729.2
2035 | t2653 | 288 | 288.2 | 288 | 378.6 | 505.5 | 729.1
2035 | t2654 | 288 | 288.2 | 288 | 378.6 | 505.5 | 729
2035 | t2655 | 288 | 288.2 | 288 | 378.6 | 505.5 | 729
2035 | t2656 | 288 | 288.2 | 288 | 378.6 | 505.5 | 729
2035 | t2657 | 288 | 288.2 | 288 | 378.6 | 505.5 | 729
2035 | t2658 | 288 | 288.2 | 288 | 378.6 | 505.5 | 729
2035 | t2659 | 288 | 288.2 | 288 | 378.6 | 505.5 | 729
2035 | t2660 | 288 | 288.2 | 288 | 378.6 | 505.5 | 729
2035 | t2661 | 288 | 288.2 | 288 | 378.6 | 505.5 | 729
2035 | t2662 | 288 | 288.2 | 288 | 378.5 | 505.5 | 729
2035 | t2663 | 288 | 288.2 | 288 | 378.5 | 505.5 | 729
2035 | t2664 | 288 | 288.2 | 288 | 378.5 | 505.5 | 729
2035 | t2665 | 288 | 288.2 | 288 | 378.5 | 505.5 | 729
2035 | t2666 | 288 | 288.2 | 288 | 378.5 | 505.5 | 729
2035 | t2667 | 288 | 288.2 | 288 | 378.5 | 505.5 | 729
2035 | t2668 | 288 | 288.2 | 288 | 378.5 | 505.5 | 729
2035 | t2669 | 288 | 288.2 | 288 | 378.5 | 505.5 | 729
2035 | t2670 | 288 | 288.2 | 288 | 378.5 | 505.5 | 728.9
2035 | t2671 | 288 | 288.2 | 288 | 378.5 | 505.4 | 728.9
2035 | t2672 | 288 | 288.2 | 288 | 378.5 | 504.2 | 728.9
2035 | t2673 | 288 | 288.2 | 288 | 378.5 | 486.4 | 728.9
2035 | t2674 | 288 | 288.2 | 288 | 378.5 | 486.4 | 728.9
2035 | t2675 | 288 | 288.2 | 288 | 378.5 | 486.4 | 728.9
2035 | t2676 | 288 | 288.2 | 287.9 | 378.5 | 486.4 | 728.9
2035 | t2677 | 288 | 288.2 | 287.9 | 378.5 | 483.8 | 728.9
2035 | t2678 | 288 | 288.2 | 287.9 | 378.5 | 471.5 | 728.9
2035 | t2679 | 288 | 288.2 | 287.9 | 378.5 | 471.4 | 728.9
2035 | t2680 | 288 | 288.2 | 287.9 | 378.5 | 471.3 | 728.9
2035 | t2681 | 288 | 288.2 | 287.9 | 378.5 | 471.3 | 728.9
2035 | t2682 | 288 | 288.2 | 287.9 | 378.4 | 471.3 | 728.9
2035 | t2683 | 288 | 288.2 | 287.9 | 378.4 | 471.3 | 728.9
2035 | t2684 | 288 | 288.2 | 287.9 | 378.4 | 471.3 | 728.9
2035 | t2685 | 288 | 288.2 | 287.9 | 378.4 | 471.3 | 728.9
2035 | t2686 | 288 | 288.2 | 287.9 | 378.4 | 471.3 | 728.9
2035 | t2687 | 288 | 288.2 | 287.9 | 378.4 | 471.3 | 728.9
2035 | t2688 | 288 | 288.2 | 287.9 | 378.4 | 471.3 | 728.9
2035 | t2689 | 288 | 288.2 | 287.9 | 378.4 | 465.2 | 728.9
2035 | t2690 | 288 | 288.2 | 287.9 | 378.4 | 465.1 | 728.9
2035 | t2691 | 288 | 288.2 | 287.9 | 378.4 | 465 | 728.9
2035 | t2692 | 288 | 288.2 | 287.9 | 378.4 | 465 | 728.9
2035 | t2693 | 288 | 288.2 | 287.9 | 378.4 | 465 | 728.9
2035 | t2694 | 288 | 288.2 | 287.9 | 378.4 | 465 | 728.9
2035 | t2695 | 288 | 288.2 | 287.9 | 378.4 | 465 | 728.9
2035 | t2696 | 288 | 288.2 | 287.9 | 378.4 | 465 | 728.9
2035 | t2697 | 288 | 288.2 | 287.9 | 378.4 | 464.9 | 728.9
2035 | t2698 | 288 | 288.2 | 287.9 | 378.3 | 464.5 | 728.9
2035 | t2699 | 288 | 288.2 | 287.9 | 378.3 | 464.5 | 728.9
2035 | t2700 | 288 | 288.2 | 287.9 | 378.3 | 464.5 | 728.9
2035 | t2701 | 288 | 288.2 | 287.9 | 378.3 | 464.5 | 728.9
2035 | t2702 | 288 | 288.2 | 287.9 | 378.3 | 464.5 | 728.9
2035 | t2703 | 288 | 288.2 | 287.9 | 378.3 | 464.5 | 728.9
2035 | t2704 | 288 | 288.2 | 287.9 | 378.3 | 464.5 | 728.9
2035 | t2705 | 288 | 288.2 | 287.9 | 378.3 | 464.5 | 728.9
2035 | t2706 | 288 | 288.2 | 287.9 | 378.3 | 464.5 | 728.9
2035 | t2707 | 288 | 288.2 | 287.9 | 378.3 | 464.5 | 728.9
2035 | t2708 | 288 | 288.2 | 287.9 | 378.3 | 464.5 | 728.9
2035 | t2709 | 288 | 288.1 | 287.9 | 378.3 | 464.5 | 728.8
2035 | t2710 | 288 | 288.1 | 287.9 | 378.3 | 464.5 | 728.8
2035 | t2711 | 288 | 288.1 | 287.9 | 378.3 | 464.5 | 728.8
2035 | t2712 | 287.9 | 288.1 | 287.8 | 378.3 | 461 | 728.6
2035 | t2713 | 287.9 | 288.1 | 287.8 | 378.3 | 461 | 728.6
2035 | t2714 | 287.9 | 288.1 | 287.8 | 378.2 | 461 | 727.2
2035 | t2715 | 287.9 | 288.1 | 287.8 | 378.2 | 461 | 714.6
2035 | t2716 | 287.9 | 288.1 | 287.8 | 378.2 | 441.4 | 702.7
2035 | t2717 | 287.9 | 288.1 | 287.8 | 378.2 | 441.4 | 702.6
2035 | t2718 | 287.9 | 288.1 | 287.8 | 378.2 | 441.4 | 702.5
2035 | t2719 | 287.9 | 288.1 | 287.8 | 378.2 | 441.4 | 702.5
2035 | t2720 | 287.9 | 288.1 | 287.8 | 378.2 | 441.4 | 702.3
2035 | t2721 | 287.9 | 288.1 | 287.8 | 378.2 | 441.4 | 699.6
2035 | t2722 | 287.9 | 288.1 | 287.8 | 378.2 | 441.4 | 699.6
2035 | t2723 | 287.9 | 288.1 | 287.8 | 378.2 | 441.4 | 699.5
2035 | t2724 | 287.9 | 288.1 | 287.8 | 378.2 | 441.4 | 699.5
2035 | t2725 | 287.9 | 288.1 | 287.8 | 378.2 | 441.4 | 699.4
2035 | t2726 | 287.9 | 288.1 | 287.8 | 378.2 | 441.4 | 699.4
2035 | t2727 | 287.9 | 288.1 | 287.8 | 378.2 | 441.4 | 699.4
2035 | t2728 | 287.9 | 288.1 | 287.8 | 378.2 | 441.4 | 699.4
2035 | t2729 | 287.9 | 288.1 | 287.8 | 378.2 | 441.4 | 699.4
2035 | t2730 | 287.9 | 288.1 | 287.8 | 378.2 | 441.3 | 699.4
2035 | t2731 | 287.9 | 288.1 | 287.8 | 378.2 | 441.1 | 699.3
2035 | t2732 | 287.9 | 288.1 | 287.8 | 378.2 | 414.4 | 699.3
2035 | t2733 | 287.9 | 288.1 | 287.8 | 378.2 | 411.4 | 699.3
2035 | t2734 | 287.9 | 288.1 | 287.8 | 378.2 | 411.4 | 699.3
2035 | t2735 | 287.9 | 288.1 | 287.8 | 378.2 | 411.4 | 699.3
2035 | t2736 | 287.9 | 288.1 | 287.8 | 378.2 | 411.4 | 699.3
2035 | t2737 | 287.9 | 288.1 | 287.8 | 378.1 | 411.4 | 699.3
2035 | t2738 | 287.9 | 288.1 | 287.8 | 362 | 411.4 | 699.3
2035 | t2739 | 287.9 | 288.1 | 287.8 | 362 | 411.4 | 699.3
2035 | t2740 | 287.9 | 288.1 | 287.8 | 362 | 411.4 | 699.3
2035 | t2741 | 287.9 | 288.1 | 287.8 | 362 | 411.4 | 699.3
2035 | t2742 | 287.9 | 288.1 | 287.8 | 362 | 411.4 | 699.3
2035 | t2743 | 287.9 | 288.1 | 287.8 | 362 | 411.4 | 699.3
2035 | t2744 | 287.9 | 288.1 | 287.8 | 362 | 411.4 | 699.3
2035 | t2745 | 287.9 | 288.1 | 287.8 | 348.1 | 411.2 | 699.3
2035 | t2746 | 287.9 | 288.1 | 287.8 | 348.1 | 411.2 | 699.3
2035 | t2747 | 287.9 | 288.1 | 287.8 | 348.1 | 411.2 | 699.3
2035 | t2748 | 287.9 | 288.1 | 287.8 | 348.1 | 411.2 | 699.2
2035 | t2749 | 287.9 | 288.1 | 287.8 | 348.1 | 411.2 | 699.2
2035 | t2750 | 287.9 | 288.1 | 287.8 | 348.1 | 411.1 | 699.2
2035 | t2751 | 287.9 | 288.1 | 287.8 | 348.1 | 410.9 | 699.2
2035 | t2752 | 287.9 | 288.1 | 287.8 | 348.1 | 405.8 | 699.2
2035 | t2753 | 287.9 | 288.1 | 287.8 | 348.1 | 379.9 | 699.2
2035 | t2754 | 287.9 | 288.1 | 287.7 | 348.1 | 379 | 699.2
2035 | t2755 | 287.9 | 288.1 | 287.7 | 348.1 | 379 | 699.2
2035 | t2756 | 287.9 | 288.1 | 287.7 | 348.1 | 378.7 | 699.2
2035 | t2757 | 287.9 | 288.1 | 287.7 | 348.1 | 378.7 | 699.2
2035 | t2758 | 287.9 | 288.1 | 287.7 | 348.1 | 378.7 | 699.1
2035 | t2759 | 287.9 | 288.1 | 287.7 | 348.1 | 378.7 | 688.6
2035 | t2760 | 287.9 | 288.1 | 287.7 | 348.1 | 378.7 | 688.6
2035 | t2761 | 287.9 | 288.1 | 287.7 | 348 | 378.7 | 688.6
2035 | t2762 | 287.9 | 288.1 | 287.7 | 348 | 378.7 | 688.5
2035 | t2763 | 287.9 | 288.1 | 287.7 | 348 | 378.7 | 688.5
2035 | t2764 | 287.9 | 288.1 | 287.7 | 345.2 | 378.7 | 688.5
2035 | t2765 | 287.9 | 288.1 | 287.7 | 345.2 | 378.7 | 688.5
2035 | t2766 | 287.9 | 288.1 | 287.7 | 345.2 | 378.7 | 688.5
2035 | t2767 | 287.9 | 288.1 | 287.7 | 345.2 | 378.7 | 688.5
2035 | t2768 | 287.9 | 288.1 | 287.7 | 337.1 | 378.7 | 688.5
2035 | t2769 | 287.9 | 288.1 | 287.7 | 318.7 | 378.7 | 670.8
2035 | t2770 | 287.9 | 288.1 | 287.7 | 318.3 | 378.7 | 670.8
2035 | t2771 | 287.8 | 288.1 | 287.7 | 303.2 | 378.7 | 670.8
2035 | t2772 | 287.8 | 288.1 | 287.7 | 303.2 | 378.7 | 670.7
2035 | t2773 | 287.8 | 288.1 | 287.7 | 303.2 | 378.7 | 670.7
2035 | t2774 | 287.8 | 288.1 | 287.7 | 303.2 | 378.7 | 670.7
2035 | t2775 | 287.8 | 288.1 | 287.7 | 303.2 | 378.7 | 670.7
2035 | t2776 | 287.8 | 288.1 | 287.7 | 303.2 | 378.7 | 670.7
2035 | t2777 | 287.8 | 288.1 | 287.7 | 303.2 | 378.7 | 670.7
2035 | t2778 | 287.8 | 288.1 | 287.7 | 303.2 | 378.7 | 670.6
2035 | t2779 | 287.8 | 288.1 | 287.7 | 303.2 | 378.7 | 670.4
2035 | t2780 | 287.8 | 288.1 | 287.7 | 302 | 378.7 | 670.3
2035 | t2781 | 287.8 | 288.1 | 287.7 | 302 | 378.6 | 670.3
2035 | t2782 | 287.8 | 288.1 | 287.7 | 302 | 378.6 | 670.2
2035 | t2783 | 287.8 | 288.1 | 287.7 | 302 | 378.5 | 667.2
2035 | t2784 | 287.8 | 288.1 | 287.7 | 302 | 378.5 | 666.2
2035 | t2785 | 287.8 | 288.1 | 287.7 | 301.8 | 378.5 | 666
2035 | t2786 | 287.8 | 288.1 | 287.7 | 298.7 | 378.5 | 665.1
2035 | t2787 | 287.8 | 288 | 287.7 | 298.7 | 378.5 | 664.2
2035 | t2788 | 287.8 | 288 | 287.7 | 298.7 | 378.5 | 663.3
2035 | t2789 | 287.8 | 288 | 287.7 | 298.7 | 378.5 | 663.2
2035 | t2790 | 287.8 | 288 | 287.7 | 298.7 | 378.5 | 645.6
2035 | t2791 | 287.8 | 288 | 287.7 | 298.7 | 378.5 | 643.5
2035 | t2792 | 287.8 | 288 | 287.7 | 298.7 | 378.5 | 643.5
2035 | t2793 | 287.8 | 288 | 287.7 | 298.7 | 378.5 | 643.5
2035 | t2794 | 287.8 | 288 | 287.7 | 298.7 | 378.5 | 643.5
2035 | t2795 | 287.8 | 288 | 287.7 | 298.7 | 378.5 | 643.5
2035 | t2796 | 287.8 | 288 | 287.7 | 298.7 | 378.5 | 643.5
2035 | t2797 | 287.8 | 288 | 287.7 | 298.7 | 378.5 | 639
2035 | t2798 | 287.8 | 288 | 287.7 | 298.7 | 378.5 | 635.5
2035 | t2799 | 287.8 | 288 | 287.7 | 298.7 | 378.5 | 633.6
2035 | t2800 | 287.8 | 288 | 287.7 | 298.7 | 378.5 | 594.8
2035 | t2801 | 287.8 | 288 | 287.7 | 298.7 | 378.5 | 587.5
2035 | t2802 | 287.8 | 288 | 287.6 | 293.2 | 378.5 | 587.4
2035 | t2803 | 287.8 | 288 | 287.6 | 293 | 378.5 | 587.4
2035 | t2804 | 287.8 | 288 | 287.6 | 293 | 378.5 | 587.3
2035 | t2805 | 287.8 | 288 | 287.6 | 293 | 378.5 | 587.3
2035 | t2806 | 287.8 | 288 | 287.6 | 293 | 378.5 | 587.3
2035 | t2807 | 287.8 | 288 | 287.6 | 293 | 378.2 | 587.2
2035 | t2808 | 287.8 | 288 | 287.6 | 293 | 378.2 | 587.2
2035 | t2809 | 287.8 | 288 | 287.6 | 293 | 378.2 | 587.2
2035 | t2810 | 287.8 | 288 | 287.6 | 291.2 | 378.2 | 587.2
2035 | t2811 | 287.8 | 288 | 287.5 | 291.2 | 378.2 | 587.2
2035 | t2812 | 287.8 | 288 | 287.5 | 290.4 | 378.2 | 587.2
2035 | t2813 | 287.8 | 288 | 287.5 | 290.2 | 378.2 | 587.2
2035 | t2814 | 287.8 | 288 | 287.5 | 290.2 | 378.2 | 587.2
2035 | t2815 | 287.8 | 288 | 287.5 | 290.2 | 378.2 | 587.2
2035 | t2816 | 287.8 | 288 | 287.5 | 290.1 | 378.2 | 587.2
2035 | t2817 | 287.8 | 288 | 287.5 | 290.1 | 378.2 | 587.2
2035 | t2818 | 287.8 | 288 | 287.5 | 290.1 | 378.2 | 587.2
2035 | t2819 | 287.8 | 288 | 287.5 | 290.1 | 378.2 | 587.2
2035 | t2820 | 287.8 | 288 | 287.5 | 290.1 | 378.2 | 587.2
2035 | t2821 | 287.8 | 288 | 287.5 | 290.1 | 378.2 | 587.2
2035 | t2822 | 287.8 | 288 | 287.5 | 290.1 | 378 | 587.2
2035 | t2823 | 287.8 | 288 | 287.5 | 290.1 | 378 | 587.2
2035 | t2824 | 287.8 | 287.9 | 287.5 | 290.1 | 377.9 | 587.2
2035 | t2825 | 287.8 | 287.9 | 287.5 | 290.1 | 377.9 | 587.2
2035 | t2826 | 287.8 | 287.9 | 287.5 | 290.1 | 377.9 | 587.2
2035 | t2827 | 287.8 | 287.9 | 287.5 | 290.1 | 377.9 | 587.2
2035 | t2828 | 287.8 | 287.9 | 287.5 | 290.1 | 377.9 | 587.2
2035 | t2829 | 287.8 | 287.9 | 287.4 | 290.1 | 377.9 | 583.9
2035 | t2830 | 287.8 | 287.9 | 287.4 | 290.1 | 377.9 | 564
2035 | t2831 | 287.7 | 287.9 | 287.4 | 290.1 | 377.9 | 564
2035 | t2832 | 287.7 | 287.9 | 287.4 | 290.1 | 377.9 | 564
2035 | t2833 | 287.7 | 287.9 | 287.4 | 290.1 | 377.9 | 564
2035 | t2834 | 287.7 | 287.9 | 287.4 | 290.1 | 377.9 | 564
2035 | t2835 | 287.7 | 287.9 | 287.4 | 290.1 | 377.9 | 564
2035 | t2836 | 287.7 | 287.9 | 287.4 | 290.1 | 377.9 | 564
2035 | t2837 | 287.7 | 287.9 | 287.4 | 290.1 | 372.7 | 564
2035 | t2838 | 287.7 | 287.9 | 287.4 | 290.1 | 365.2 | 564
2035 | t2839 | 287.7 | 287.9 | 287.4 | 290.1 | 365.1 | 564
2035 | t2840 | 287.7 | 287.9 | 287.4 | 290 | 354.2 | 564
2035 | t2841 | 287.7 | 287.9 | 287.4 | 289.9 | 354.1 | 564
2035 | t2842 | 287.7 | 287.9 | 287.4 | 289.9 | 354.1 | 563.8
2035 | t2843 | 287.7 | 287.9 | 287.4 | 289.9 | 354.1 | 563.3
2035 | t2844 | 287.7 | 287.9 | 287.4 | 289.9 | 354.1 | 505.8
2035 | t2845 | 287.7 | 287.9 | 287.4 | 289.9 | 354.1 | 505.8
2035 | t2846 | 287.7 | 287.9 | 287.4 | 289.9 | 354.1 | 505.8
2035 | t2847 | 287.7 | 287.9 | 287.4 | 289.9 | 354 | 505.8
2035 | t2848 | 287.7 | 287.9 | 287.4 | 289.9 | 354 | 505.7
2035 | t2849 | 287.7 | 287.9 | 287.4 | 289.9 | 354 | 505.7
2035 | t2850 | 287.7 | 287.9 | 287.3 | 289.9 | 354 | 505.7
2035 | t2851 | 287.7 | 287.9 | 287.3 | 289.9 | 354 | 505.7
2035 | t2852 | 287.7 | 287.9 | 287.3 | 289.8 | 354 | 505.7
2035 | t2853 | 287.7 | 287.9 | 287.3 | 289.8 | 353.9 | 505.7
2035 | t2854 | 287.7 | 287.9 | 287.3 | 289.8 | 353.9 | 505.7
2035 | t2855 | 287.7 | 287.9 | 287.3 | 289.7 | 353.9 | 505.6
2035 | t2856 | 287.7 | 287.9 | 287.2 | 288.8 | 353.9 | 505.6
2035 | t2857 | 287.7 | 287.9 | 287.1 | 288.5 | 353.9 | 505.6
2035 | t2858 | 287.7 | 287.9 | 287.1 | 288.5 | 353.9 | 505.6
2035 | t2859 | 287.7 | 287.9 | 287.1 | 288.5 | 353.9 | 505.6
2035 | t2860 | 287.7 | 287.9 | 286.2 | 288.5 | 353.8 | 505.6
2035 | t2861 | 287.7 | 287.9 | 285.9 | 288.4 | 353.8 | 505.6
2035 | t2862 | 287.7 | 287.9 | 285.8 | 288.4 | 353.8 | 505.6
2035 | t2863 | 287.7 | 287.9 | 285.8 | 288.4 | 353.7 | 505.6
2035 | t2864 | 287.7 | 287.9 | 285.8 | 288.4 | 353.7 | 505.6
2035 | t2865 | 287.7 | 287.9 | 285.8 | 288.4 | 353.7 | 505.6
2035 | t2866 | 287.7 | 287.9 | 285.8 | 288.4 | 353.7 | 505.6
2035 | t2867 | 287.7 | 287.9 | 285.7 | 288.3 | 353.7 | 505.6
2035 | t2868 | 287.7 | 287.9 | 285.6 | 288.3 | 352.3 | 505.6
2035 | t2869 | 287.7 | 287.9 | 285.6 | 288.3 | 351.6 | 505.6
2035 | t2870 | 287.7 | 287.9 | 285.6 | 288.3 | 351.5 | 505.6
2035 | t2871 | 287.7 | 287.9 | 285.6 | 288.3 | 351.3 | 505.6
2035 | t2872 | 287.7 | 287.9 | 285.5 | 288.3 | 351.2 | 505.6
2035 | t2873 | 287.7 | 287.9 | 285.5 | 288.3 | 351.2 | 505.6
2035 | t2874 | 287.7 | 287.9 | 285.5 | 288.3 | 349.7 | 505.6
2035 | t2875 | 287.7 | 287.9 | 285.5 | 288.3 | 349.7 | 505.4
2035 | t2876 | 287.7 | 287.9 | 285.5 | 288.3 | 348.1 | 504.3
2035 | t2877 | 287.7 | 287.9 | 285.5 | 288.3 | 346.1 | 502.6
2035 | t2878 | 287.7 | 287.9 | 285.5 | 288.3 | 346 | 497.8
2035 | t2879 | 287.7 | 287.9 | 285.5 | 288.3 | 346 | 486.6
2035 | t2880 | 287.7 | 287.9 | 285.5 | 288.2 | 345.9 | 486.6
2035 | t2881 | 287.7 | 287.9 | 285.5 | 288.2 | 345.9 | 486.6
2035 | t2882 | 287.7 | 287.9 | 285.4 | 288.2 | 345.8 | 486.6
2035 | t2883 | 287.7 | 287.9 | 285.4 | 288.2 | 345.8 | 486.6
2035 | t2884 | 287.7 | 287.9 | 285.4 | 288.2 | 345.8 | 477
2035 | t2885 | 287.7 | 287.9 | 285.4 | 288.2 | 345.8 | 477
2035 | t2886 | 287.7 | 287.9 | 285.4 | 288.2 | 345.8 | 477
2035 | t2887 | 287.7 | 287.9 | 285.4 | 288.2 | 345.8 | 477
2035 | t2888 | 287.7 | 287.9 | 285.4 | 288.2 | 345.7 | 477
2035 | t2889 | 287.7 | 287.9 | 285.4 | 288.2 | 345.7 | 477
2035 | t2890 | 287.7 | 287.9 | 285.4 | 288.2 | 345.7 | 477
2035 | t2891 | 287.7 | 287.9 | 285.4 | 288.2 | 345.7 | 471.5
2035 | t2892 | 287.7 | 287.9 | 285.4 | 288.2 | 345.7 | 471.4
2035 | t2893 | 287.7 | 287.9 | 285.4 | 288.2 | 345.7 | 471.4
2035 | t2894 | 287.7 | 287.9 | 285.4 | 288.2 | 345.7 | 471.4
2035 | t2895 | 287.7 | 287.9 | 285.4 | 288.2 | 345.7 | 471.4
2035 | t2896 | 287.7 | 287.9 | 285.4 | 288.2 | 345.7 | 471.4
2035 | t2897 | 287.7 | 287.9 | 285.4 | 288.2 | 345.7 | 471.4
2035 | t2898 | 287.7 | 287.9 | 285.4 | 288.2 | 345.7 | 471.4
2035 | t2899 | 287.7 | 287.9 | 285 | 288.2 | 345.7 | 471.4
2035 | t2900 | 287.7 | 287.9 | 284.7 | 288.2 | 345.7 | 471.4
2035 | t2901 | 287.7 | 287.9 | 283.9 | 288.2 | 345.7 | 471.1
2035 | t2902 | 287.7 | 287.9 | 283.6 | 288.2 | 345.7 | 466.6
2035 | t2903 | 287.7 | 287.9 | 283.6 | 288.2 | 345.7 | 465.2
2035 | t2904 | 287.7 | 287.9 | 283.6 | 288.2 | 345.7 | 465.2
2035 | t2905 | 287.7 | 287.9 | 283.6 | 288.2 | 345.7 | 465.2
2035 | t2906 | 287.7 | 287.9 | 283.4 | 288.2 | 345.7 | 465.2
2035 | t2907 | 287.7 | 287.9 | 281.6 | 288.2 | 345.7 | 465.2
2035 | t2908 | 287.7 | 287.9 | 281.5 | 288.2 | 345.7 | 465.2
2035 | t2909 | 287.7 | 287.9 | 281.5 | 288.2 | 345.7 | 465.2
2035 | t2910 | 287.7 | 287.9 | 281.4 | 288.2 | 345.7 | 465.2
2035 | t2911 | 287.7 | 287.9 | 281.3 | 288.2 | 345.7 | 461.3
2035 | t2912 | 287.7 | 287.9 | 280.4 | 288.2 | 345.7 | 461.2
2035 | t2913 | 287.7 | 287.9 | 280.4 | 288.2 | 345.7 | 461.2
2035 | t2914 | 287.7 | 287.9 | 280 | 288.1 | 345.7 | 461.2
2035 | t2915 | 287.7 | 287.9 | 279.6 | 288.1 | 345.7 | 441.6
2035 | t2916 | 287.7 | 287.9 | 279.6 | 288.1 | 345.7 | 441.6
2035 | t2917 | 287.7 | 287.9 | 279.6 | 288.1 | 345.7 | 441.6
2035 | t2918 | 287.7 | 287.9 | 279.6 | 288.1 | 345.7 | 441.6
2035 | t2919 | 287.7 | 287.9 | 279.6 | 288.1 | 345.7 | 441.6
2035 | t2920 | 287.7 | 287.9 | 279.5 | 288.1 | 345.7 | 441.6
2035 | t2921 | 287.7 | 287.9 | 279.5 | 288.1 | 345.7 | 441.6
2035 | t2922 | 287.7 | 287.9 | 279.5 | 288.1 | 345.7 | 441.6
2035 | t2923 | 287.7 | 287.9 | 279.5 | 288.1 | 345.7 | 441.6
2035 | t2924 | 287.7 | 287.9 | 279.5 | 288.1 | 345.7 | 441.6
2035 | t2925 | 287.7 | 287.9 | 279.5 | 288.1 | 345.7 | 441.6
2035 | t2926 | 287.7 | 287.9 | 279.5 | 288.1 | 345.6 | 441.6
2035 | t2927 | 287.7 | 287.9 | 279.5 | 288.1 | 345.6 | 441.6
2035 | t2928 | 287.7 | 287.8 | 278.8 | 288.1 | 345.6 | 441.6
2035 | t2929 | 287.7 | 287.8 | 278.8 | 288.1 | 345.5 | 441.4
2035 | t2930 | 287.7 | 287.8 | 278.8 | 288.1 | 345.5 | 441.2
2035 | t2931 | 287.7 | 287.8 | 278.7 | 288.1 | 345.5 | 435
2035 | t2932 | 287.7 | 287.8 | 277.1 | 288.1 | 345.5 | 435
2035 | t2933 | 287.7 | 287.8 | 277 | 288.1 | 345.5 | 435
2035 | t2934 | 287.7 | 287.8 | 276.9 | 288.1 | 345.4 | 435
2035 | t2935 | 287.7 | 287.8 | 276.6 | 288.1 | 345.4 | 435
2035 | t2936 | 287.7 | 287.8 | 276.6 | 288.1 | 345.4 | 435
2035 | t2937 | 287.7 | 287.8 | 276.6 | 288.1 | 345.4 | 411.4
2035 | t2938 | 287.7 | 287.8 | 276.6 | 288.1 | 345.2 | 411.1
2035 | t2939 | 287.7 | 287.8 | 276.6 | 288.1 | 345.2 | 411.1
2035 | t2940 | 287.7 | 287.8 | 276.6 | 288.1 | 344.9 | 411.1
2035 | t2941 | 287.7 | 287.8 | 275.3 | 288.1 | 344.8 | 411
2035 | t2942 | 287.7 | 287.8 | 275.2 | 288.1 | 339.4 | 411
2035 | t2943 | 287.7 | 287.8 | 274.4 | 288.1 | 339.4 | 405.8
2035 | t2944 | 287.7 | 287.8 | 272.5 | 288.1 | 339.4 | 401.9
2035 | t2945 | 287.7 | 287.8 | 272.5 | 288.1 | 339.4 | 401.9
2035 | t2946 | 287.7 | 287.8 | 272.5 | 288.1 | 339.3 | 401.9
2035 | t2947 | 287.7 | 287.8 | 272.5 | 288 | 339.2 | 401.9
2035 | t2948 | 287.7 | 287.8 | 272.5 | 288 | 339.2 | 401.9
2035 | t2949 | 287.7 | 287.8 | 272.5 | 288 | 339.2 | 401.9
2035 | t2950 | 287.7 | 287.8 | 272.5 | 288 | 339.2 | 378.9
2035 | t2951 | 287.7 | 287.8 | 272.5 | 288 | 339.1 | 378.8
2035 | t2952 | 287.7 | 287.8 | 272.5 | 288 | 339.1 | 378.7
2035 | t2953 | 287.7 | 287.8 | 272.5 | 288 | 339.1 | 378.7
2035 | t2954 | 287.7 | 287.8 | 272.5 | 288 | 339.1 | 378.7
2035 | t2955 | 287.7 | 287.8 | 272.5 | 288 | 339.1 | 378.7
2035 | t2956 | 287.7 | 287.8 | 272.5 | 288 | 339.1 | 378.7
2035 | t2957 | 287.7 | 287.8 | 272.5 | 288 | 339.1 | 378.7
2035 | t2958 | 287.7 | 287.8 | 271.6 | 288 | 339.1 | 378.7
2035 | t2959 | 287.7 | 287.8 | 270.6 | 288 | 339.1 | 378.7
2035 | t2960 | 287.7 | 287.8 | 270.6 | 288 | 337.3 | 378.7
2035 | t2961 | 287.7 | 287.8 | 270.6 | 288 | 337.3 | 378.7
2035 | t2962 | 287.7 | 287.8 | 270.6 | 288 | 330.7 | 378.7
2035 | t2963 | 287.7 | 287.8 | 270 | 288 | 328 | 378.7
2035 | t2964 | 287.7 | 287.8 | 269.7 | 288 | 325.8 | 378.7
2035 | t2965 | 287.7 | 287.8 | 269.3 | 288 | 325.8 | 378.7
2035 | t2966 | 287.7 | 287.8 | 268.8 | 288 | 325.8 | 378.7
2035 | t2967 | 287.7 | 287.8 | 268.3 | 288 | 325.8 | 378.7
2035 | t2968 | 287.7 | 287.8 | 268.2 | 288 | 325.8 | 378.7
2035 | t2969 | 287.7 | 287.8 | 267.8 | 288 | 325.7 | 378.7
2035 | t2970 | 287.7 | 287.8 | 267.8 | 288 | 323.5 | 378.7
2035 | t2971 | 287.7 | 287.8 | 266.8 | 288 | 323.4 | 378.7
2035 | t2972 | 287.7 | 287.8 | 266.8 | 288 | 323.4 | 378.7
2035 | t2973 | 287.7 | 287.8 | 266.8 | 288 | 323.3 | 378.6
2035 | t2974 | 287.7 | 287.8 | 266.3 | 288 | 323.2 | 378.6
2035 | t2975 | 287.7 | 287.8 | 265.9 | 288 | 323.1 | 378.6
2035 | t2976 | 287.7 | 287.8 | 265.9 | 288 | 323.1 | 378.6
2035 | t2977 | 287.7 | 287.8 | 265.9 | 288 | 323.1 | 378.6
2035 | t2978 | 287.7 | 287.8 | 265.9 | 288 | 323.1 | 378.6
2035 | t2979 | 287.7 | 287.8 | 265.9 | 288 | 323.1 | 378.6
2035 | t2980 | 287.7 | 287.8 | 265.9 | 288 | 323.1 | 378.6
2035 | t2981 | 287.7 | 287.8 | 265.9 | 288 | 323.1 | 378.6
2035 | t2982 | 287.7 | 287.8 | 265.8 | 288 | 323.1 | 378.6
2035 | t2983 | 287.6 | 287.8 | 265.7 | 288 | 323.1 | 378.6
2035 | t2984 | 287.6 | 287.8 | 265.6 | 288 | 323.1 | 378.6
2035 | t2985 | 287.6 | 287.8 | 265.6 | 288 | 323.1 | 378.6
2035 | t2986 | 287.6 | 287.8 | 265.5 | 288 | 323.1 | 378.6
2035 | t2987 | 287.6 | 287.8 | 265.5 | 288 | 323.1 | 378.3
2035 | t2988 | 287.6 | 287.8 | 265.5 | 288 | 323 | 378.3
2035 | t2989 | 287.6 | 287.8 | 265.5 | 288 | 323 | 378.3
2035 | t2990 | 287.6 | 287.8 | 265.5 | 288 | 323 | 378.3
2035 | t2991 | 287.6 | 287.8 | 265.5 | 288 | 323 | 378.3
2035 | t2992 | 287.6 | 287.8 | 265.5 | 288 | 320.1 | 378.3
2035 | t2993 | 287.6 | 287.8 | 265.5 | 288 | 319.9 | 378.3
2035 | t2994 | 287.6 | 287.8 | 265.4 | 288 | 319.9 | 378.3
2035 | t2995 | 287.6 | 287.8 | 265.4 | 288 | 319.9 | 378.3
2035 | t2996 | 287.6 | 287.8 | 265.3 | 288 | 319.9 | 378.3
2035 | t2997 | 287.6 | 287.8 | 265.3 | 288 | 319.9 | 378.3
2035 | t2998 | 287.6 | 287.8 | 265.3 | 288 | 319.9 | 378.3
2035 | t2999 | 287.6 | 287.8 | 265.3 | 288 | 318.9 | 378.3
2035 | t3000 | 287.6 | 287.8 | 265.3 | 288 | 318.9 | 378.3
2035 | t3001 | 287.6 | 287.8 | 265.3 | 288 | 318 | 378.2
2035 | t3002 | 287.6 | 287.8 | 265.3 | 288 | 315.5 | 378.2
2035 | t3003 | 287.6 | 287.8 | 265.3 | 288 | 315.5 | 378.2
2035 | t3004 | 287.6 | 287.8 | 265.3 | 288 | 315.5 | 378.2
2035 | t3005 | 287.6 | 287.8 | 265.3 | 288 | 313 | 378.2
2035 | t3006 | 287.6 | 287.8 | 265.3 | 288 | 313 | 378.2
2035 | t3007 | 287.6 | 287.8 | 265.3 | 288 | 313 | 378.2
2035 | t3008 | 287.6 | 287.8 | 265.3 | 288 | 312.9 | 378.2
2035 | t3009 | 287.6 | 287.8 | 265.3 | 288 | 312.8 | 378.2
2035 | t3010 | 287.5 | 287.8 | 265.3 | 288 | 312.8 | 378.2
2035 | t3011 | 287.5 | 287.8 | 265.3 | 288 | 312.6 | 378.2
2035 | t3012 | 287.5 | 287.8 | 265.3 | 288 | 312.6 | 378.2
2035 | t3013 | 287.5 | 287.8 | 265.3 | 288 | 312.6 | 378.2
2035 | t3014 | 287.5 | 287.7 | 265.3 | 288 | 312.5 | 378.2
2035 | t3015 | 287.5 | 287.7 | 265.2 | 288 | 312.5 | 378.2
2035 | t3016 | 287.5 | 287.7 | 265.2 | 288 | 312.3 | 378.2
2035 | t3017 | 287.5 | 287.7 | 265.2 | 288 | 312.3 | 378
2035 | t3018 | 287.5 | 287.7 | 265.2 | 288 | 312.3 | 378
2035 | t3019 | 287.5 | 287.7 | 265.2 | 288 | 312.3 | 378
2035 | t3020 | 287.5 | 287.7 | 265.2 | 288 | 312.3 | 378
2035 | t3021 | 287.5 | 287.7 | 265.2 | 288 | 312.3 | 378
2035 | t3022 | 287.5 | 287.7 | 265.2 | 288 | 312.3 | 378
2035 | t3023 | 287.5 | 287.7 | 265.2 | 288 | 312.3 | 378
2035 | t3024 | 287.5 | 287.7 | 265.2 | 288 | 312.3 | 378
2035 | t3025 | 287.5 | 287.7 | 265.2 | 288 | 312.3 | 378
2035 | t3026 | 287.5 | 287.7 | 265.2 | 288 | 312.3 | 378
2035 | t3027 | 287.5 | 287.7 | 265.2 | 288 | 312.3 | 378
2035 | t3028 | 287.5 | 287.7 | 265.2 | 288 | 312.3 | 378
2035 | t3029 | 287.5 | 287.7 | 265.2 | 288 | 311.9 | 377.9
2035 | t3030 | 287.5 | 287.7 | 265.2 | 287.9 | 311.9 | 377.9
2035 | t3031 | 287.5 | 287.7 | 265.2 | 287.9 | 311.9 | 367.8
2035 | t3032 | 287.5 | 287.7 | 265.2 | 287.9 | 311.9 | 367.8
2035 | t3033 | 287.5 | 287.7 | 265.2 | 287.9 | 311.9 | 367.8
2035 | t3034 | 287.4 | 287.7 | 265.2 | 287.9 | 311.9 | 367.8
2035 | t3035 | 287.4 | 287.7 | 265.2 | 287.9 | 311.9 | 367.8
2035 | t3036 | 287.4 | 287.7 | 265.2 | 287.9 | 311.9 | 367.8
2035 | t3037 | 287.4 | 287.7 | 265.2 | 287.9 | 311.9 | 367.8
2035 | t3038 | 287.4 | 287.7 | 265.2 | 287.9 | 311.9 | 354.2
2035 | t3039 | 287.4 | 287.7 | 265.2 | 287.9 | 311.4 | 354.2
2035 | t3040 | 287.4 | 287.7 | 265.2 | 287.9 | 311.2 | 354.2
2035 | t3041 | 287.4 | 287.7 | 265.2 | 287.9 | 300.6 | 354.1
2035 | t3042 | 287.4 | 287.7 | 265.2 | 287.9 | 300.6 | 354.1
2035 | t3043 | 287.4 | 287.7 | 265.2 | 287.9 | 300.6 | 354.1
2035 | t3044 | 287.4 | 287.7 | 265.2 | 287.9 | 300.6 | 354.1
2035 | t3045 | 287.4 | 287.7 | 265.2 | 287.9 | 300.6 | 354.1
2035 | t3046 | 287.4 | 287.7 | 265.2 | 287.9 | 300.6 | 354.1
2035 | t3047 | 287.4 | 287.7 | 265.2 | 287.9 | 298.3 | 354.1
2035 | t3048 | 287.4 | 287.7 | 265.2 | 287.9 | 297.8 | 354
2035 | t3049 | 287.4 | 287.7 | 265.2 | 287.9 | 297.8 | 354
2035 | t3050 | 287.4 | 287.7 | 265.2 | 287.9 | 297.8 | 354
2035 | t3051 | 287.4 | 287.7 | 265.2 | 287.9 | 297.8 | 354
2035 | t3052 | 287.4 | 287.7 | 265.2 | 287.9 | 297.7 | 354
2035 | t3053 | 287.4 | 287.7 | 265.2 | 287.9 | 297.7 | 354
2035 | t3054 | 287.4 | 287.7 | 265.2 | 287.9 | 297.7 | 354
2035 | t3055 | 287.4 | 287.7 | 265.2 | 287.9 | 297.7 | 353.9
2035 | t3056 | 287.4 | 287.7 | 265.2 | 287.9 | 297.7 | 353.9
2035 | t3057 | 287.4 | 287.7 | 265.2 | 287.9 | 297.7 | 353.8
2035 | t3058 | 287.4 | 287.7 | 265.2 | 287.8 | 297.7 | 353.8
2035 | t3059 | 287.3 | 287.7 | 265.2 | 287.8 | 297.6 | 353.8
2035 | t3060 | 287.2 | 287.7 | 265.2 | 287.8 | 297.5 | 353.8
2035 | t3061 | 287.2 | 287.7 | 265.2 | 287.8 | 297.5 | 353.8
2035 | t3062 | 287.2 | 287.7 | 265.2 | 287.8 | 297.5 | 353.8
2035 | t3063 | 287.2 | 287.7 | 265.2 | 287.8 | 294.5 | 353.8
2035 | t3064 | 287.2 | 287.7 | 265.2 | 287.8 | 294.5 | 353.8
2035 | t3065 | 287.2 | 287.7 | 265.2 | 287.8 | 294.5 | 353.7
2035 | t3066 | 287.2 | 287.7 | 265.2 | 287.8 | 294.5 | 351.3
2035 | t3067 | 287.2 | 287.7 | 265.2 | 287.8 | 294.5 | 351.2
2035 | t3068 | 287.2 | 287.7 | 265.2 | 287.8 | 294.5 | 351.2
2035 | t3069 | 287.2 | 287.7 | 265.2 | 287.8 | 294.5 | 350.7
2035 | t3070 | 287.2 | 287.7 | 265.2 | 287.8 | 294.4 | 348
2035 | t3071 | 287.1 | 287.7 | 265.2 | 287.8 | 294.3 | 345.9
2035 | t3072 | 287.1 | 287.7 | 265.2 | 287.8 | 294.3 | 345.8
2035 | t3073 | 287 | 287.6 | 265.2 | 287.8 | 294 | 345.5
2035 | t3074 | 287 | 287.6 | 265.2 | 287.8 | 293.7 | 345.5
2035 | t3075 | 287 | 287.6 | 265.2 | 287.8 | 293.2 | 345.5
2035 | t3076 | 287 | 287.6 | 265.2 | 287.8 | 292.4 | 345.4
2035 | t3077 | 287 | 287.6 | 265.2 | 287.8 | 292 | 345.3
2035 | t3078 | 287 | 287.6 | 265.2 | 287.8 | 292 | 345.2
2035 | t3079 | 287 | 287.6 | 265.2 | 287.8 | 292 | 345.1
2035 | t3080 | 287 | 287.6 | 265.2 | 287.8 | 292 | 345
2035 | t3081 | 286.9 | 287.6 | 265.2 | 287.8 | 292 | 345
2035 | t3082 | 286.9 | 287.6 | 265.2 | 287.8 | 290.3 | 345
2035 | t3083 | 286.9 | 287.6 | 265.2 | 287.8 | 290.3 | 345
2035 | t3084 | 286.9 | 287.6 | 265.1 | 287.8 | 290.3 | 345
2035 | t3085 | 286.9 | 287.6 | 265.1 | 287.8 | 290.2 | 345
2035 | t3086 | 286.9 | 287.6 | 265.1 | 287.8 | 290.2 | 344.8
2035 | t3087 | 286.9 | 287.6 | 265.1 | 287.8 | 290.2 | 339.6
2035 | t3088 | 286.9 | 287.6 | 265.1 | 287.8 | 289.7 | 339.6
2035 | t3089 | 286.9 | 287.6 | 265.1 | 287.8 | 289.7 | 339.6
2035 | t3090 | 286.9 | 287.6 | 265.1 | 287.8 | 289.7 | 339.6
2035 | t3091 | 286.9 | 287.6 | 265.1 | 287.8 | 289.7 | 339.6
2035 | t3092 | 286.9 | 287.6 | 265.1 | 287.8 | 289.7 | 339.6
2035 | t3093 | 286.9 | 287.6 | 265.1 | 287.8 | 289.7 | 339.5
2035 | t3094 | 286.9 | 287.6 | 265.1 | 287.8 | 289.7 | 339.4
2035 | t3095 | 286.9 | 287.6 | 265.1 | 287.7 | 289.7 | 339.4
2035 | t3096 | 286.9 | 287.6 | 265.1 | 287.7 | 289.7 | 339.4
2035 | t3097 | 286.8 | 287.6 | 265.1 | 287.7 | 289.7 | 339.3
2035 | t3098 | 286.8 | 287.6 | 265.1 | 287.7 | 289.7 | 339.2
2035 | t3099 | 286.8 | 287.6 | 265.1 | 287.7 | 289.7 | 339.2
2035 | t3100 | 286.6 | 287.6 | 265.1 | 287.7 | 289.7 | 339.2
2035 | t3101 | 286.5 | 287.6 | 265.1 | 287.7 | 289.7 | 339.2
2035 | t3102 | 286.5 | 287.6 | 265.1 | 287.7 | 289.7 | 338.4
2035 | t3103 | 286.5 | 287.6 | 265.1 | 287.7 | 289.7 | 338.4
2035 | t3104 | 284.4 | 287.6 | 265.1 | 287.7 | 289.7 | 335.6
2035 | t3105 | 284.4 | 287.6 | 265.1 | 287.7 | 289.7 | 335.6
2035 | t3106 | 284.4 | 287.6 | 265.1 | 287.7 | 289.7 | 334.7
2035 | t3107 | 284.3 | 287.6 | 265.1 | 287.7 | 289.7 | 334.7
2035 | t3108 | 284.1 | 287.6 | 265.1 | 287.7 | 289.7 | 334.3
2035 | t3109 | 283.9 | 287.6 | 265.1 | 287.7 | 289.7 | 334.2
2035 | t3110 | 283.9 | 287.6 | 265.1 | 287.7 | 289.7 | 330.9
2035 | t3111 | 283.9 | 287.6 | 265.1 | 287.7 | 289.7 | 330.1
2035 | t3112 | 283.6 | 287.6 | 265.1 | 287.7 | 289.6 | 329.4
2035 | t3113 | 283.6 | 287.6 | 265.1 | 287.7 | 289.6 | 328.7
2035 | t3114 | 283.6 | 287.6 | 265.1 | 287.7 | 289.6 | 328.6
2035 | t3115 | 283.6 | 287.6 | 265.1 | 287.7 | 289.6 | 328.5
2035 | t3116 | 283.6 | 287.6 | 265.1 | 287.7 | 289.6 | 328.4
2035 | t3117 | 283.6 | 287.6 | 265.1 | 287.7 | 289.6 | 328.3
2035 | t3118 | 283.6 | 287.6 | 265.1 | 287.7 | 289.6 | 328.2
2035 | t3119 | 283.6 | 287.6 | 265.1 | 287.7 | 289.6 | 328
2035 | t3120 | 283.6 | 287.6 | 265.1 | 287.7 | 289.6 | 327.9
2035 | t3121 | 283.6 | 287.6 | 265.1 | 287.7 | 289.6 | 326.1
2035 | t3122 | 283.6 | 287.6 | 265.1 | 287.7 | 289.6 | 326
2035 | t3123 | 283.6 | 287.6 | 265.1 | 287.7 | 288.9 | 325.9
2035 | t3124 | 283.6 | 287.6 | 265.1 | 287.7 | 288.8 | 325.9
2035 | t3125 | 283.6 | 287.6 | 265.1 | 287.7 | 288.8 | 325.9
2035 | t3126 | 283.6 | 287.6 | 265.1 | 287.7 | 288.8 | 325.9
2035 | t3127 | 281.2 | 287.6 | 265.1 | 287.7 | 288.8 | 325.9
2035 | t3128 | 279.4 | 287.6 | 265.1 | 287.7 | 288.8 | 325.9
2035 | t3129 | 277.9 | 287.5 | 265.1 | 287.7 | 288.8 | 325.9
2035 | t3130 | 276.8 | 287.5 | 265.1 | 287.7 | 288.8 | 325.8
2035 | t3131 | 275.3 | 287.5 | 265.1 | 287.7 | 288.8 | 325.8
2035 | t3132 | 274.1 | 287.5 | 265.1 | 287.7 | 288.4 | 325.4
2035 | t3133 | 274.1 | 287.5 | 265.1 | 287.7 | 288.4 | 325.4
2035 | t3134 | 274.1 | 287.5 | 265.1 | 287.7 | 288.4 | 325.3
2035 | t3135 | 274.1 | 287.5 | 265.1 | 287.7 | 288.4 | 323.6
2035 | t3136 | 274.1 | 287.5 | 265.1 | 287.7 | 288.4 | 323.5
2035 | t3137 | 274.1 | 287.5 | 265.1 | 287.7 | 288.4 | 323.4
2035 | t3138 | 274.1 | 287.5 | 265.1 | 287.7 | 288.4 | 323.4
2035 | t3139 | 273.2 | 287.5 | 265.1 | 287.7 | 288.4 | 323.4
2035 | t3140 | 271.5 | 287.5 | 265.1 | 287.6 | 288.4 | 323.4
2035 | t3141 | 270.8 | 287.5 | 265.1 | 287.6 | 288.4 | 323.4
2035 | t3142 | 269.4 | 287.5 | 265.1 | 287.6 | 288.4 | 323.4
2035 | t3143 | 267.2 | 287.5 | 265.1 | 287.6 | 288.4 | 323.4
2035 | t3144 | 267 | 287.5 | 265.1 | 287.6 | 288.4 | 323.4
2035 | t3145 | 267 | 287.5 | 265.1 | 287.6 | 288.4 | 323.4
2035 | t3146 | 267 | 287.5 | 265.1 | 287.6 | 288.4 | 323.3
2035 | t3147 | 267 | 287.5 | 265.1 | 287.6 | 288.4 | 323.3
2035 | t3148 | 267 | 287.5 | 265.1 | 287.6 | 288.4 | 323.3
2035 | t3149 | 267 | 287.5 | 265.1 | 287.6 | 288.4 | 323.3
2035 | t3150 | 266.6 | 287.5 | 265.1 | 287.6 | 288.4 | 323.2
2035 | t3151 | 266.3 | 287.5 | 265.1 | 287.6 | 288.4 | 323.2
2035 | t3152 | 265.9 | 287.5 | 265.1 | 287.6 | 288.4 | 323.2
2035 | t3153 | 265.8 | 287.5 | 265.1 | 287.5 | 288.4 | 323.2
2035 | t3154 | 265.7 | 287.5 | 265.1 | 287.5 | 288.4 | 323.1
2035 | t3155 | 265.7 | 287.5 | 265.1 | 287.5 | 288.4 | 323.1
2035 | t3156 | 265.7 | 287.5 | 265.1 | 287.5 | 288.4 | 323.1
2035 | t3157 | 265.7 | 287.5 | 265.1 | 287.5 | 288.4 | 323.1
2035 | t3158 | 265.6 | 287.5 | 265.1 | 287.5 | 288.4 | 323.1
2035 | t3159 | 265.6 | 287.5 | 265.1 | 287.5 | 288.4 | 323.1
2035 | t3160 | 265.6 | 287.5 | 265.1 | 287.5 | 288.4 | 323.1
2035 | t3161 | 265.6 | 287.5 | 265.1 | 287.5 | 288.4 | 323.1
2035 | t3162 | 265.6 | 287.5 | 265.1 | 287.5 | 288.4 | 323.1
2035 | t3163 | 265.5 | 287.5 | 265.1 | 287.5 | 288.4 | 323
2035 | t3164 | 265.5 | 287.5 | 265.1 | 287.5 | 288.4 | 323
2035 | t3165 | 265.5 | 287.5 | 265.1 | 287.5 | 288.4 | 323
2035 | t3166 | 265.5 | 287.5 | 265.1 | 287.5 | 288.4 | 323
2035 | t3167 | 265.5 | 287.5 | 265.1 | 287.5 | 288.4 | 323
2035 | t3168 | 265.5 | 287.4 | 265.1 | 287.5 | 288.4 | 323
2035 | t3169 | 265.5 | 287.4 | 265.1 | 287.4 | 288.3 | 323
2035 | t3170 | 265.5 | 287.3 | 265.1 | 287.4 | 288.3 | 323
2035 | t3171 | 265.5 | 287.3 | 265.1 | 287.4 | 288.3 | 323
2035 | t3172 | 265.5 | 287.3 | 265.1 | 287.4 | 288.3 | 323
2035 | t3173 | 265.5 | 287.3 | 265.1 | 287.4 | 288.3 | 323
2035 | t3174 | 265.5 | 287.3 | 265.1 | 287.4 | 288.2 | 323
2035 | t3175 | 265.5 | 287.3 | 265.1 | 287.4 | 288.2 | 323
2035 | t3176 | 265.5 | 287.3 | 265.1 | 287.4 | 288.2 | 323
2035 | t3177 | 265.5 | 287.3 | 265.1 | 287.3 | 288.2 | 323
2035 | t3178 | 265.5 | 287.3 | 265.1 | 287.3 | 288.2 | 323
2035 | t3179 | 265.5 | 287.3 | 265.1 | 287.3 | 288.2 | 323
2035 | t3180 | 265.4 | 287.3 | 265.1 | 287.3 | 288.2 | 323
2035 | t3181 | 265.4 | 287.3 | 265.1 | 285.7 | 288.2 | 323
2035 | t3182 | 265.4 | 287.1 | 265.1 | 283.6 | 288.2 | 323
2035 | t3183 | 265.4 | 287.1 | 265.1 | 283.5 | 288.2 | 323
2035 | t3184 | 265.4 | 287 | 265.1 | 283.5 | 288.2 | 323
2035 | t3185 | 265.4 | 287 | 265.1 | 283.3 | 288.2 | 323
2035 | t3186 | 265.4 | 287 | 265.1 | 281.8 | 288.2 | 323
2035 | t3187 | 265.3 | 287 | 265.1 | 281.8 | 288.2 | 323
2035 | t3188 | 265.3 | 287 | 265.1 | 281.8 | 288.2 | 323
2035 | t3189 | 265.3 | 287 | 265.1 | 281.8 | 288.2 | 323
2035 | t3190 | 265.3 | 287 | 265.1 | 281.3 | 288.2 | 323
2035 | t3191 | 265.3 | 287 | 265.1 | 280.6 | 288.2 | 323
2035 | t3192 | 265.3 | 287 | 265.1 | 280 | 288.1 | 323
2035 | t3193 | 265.3 | 287 | 265.1 | 279.7 | 288.1 | 323
2035 | t3194 | 265.3 | 287 | 265.1 | 276.8 | 288.1 | 323
2035 | t3195 | 265.3 | 287 | 265.1 | 276.8 | 288.1 | 323
2035 | t3196 | 265.3 | 287 | 265.1 | 276.8 | 288.1 | 323
2035 | t3197 | 265.3 | 287 | 265.1 | 276.8 | 288.1 | 323
2035 | t3198 | 265.3 | 287 | 265.1 | 276.8 | 288.1 | 323
2035 | t3199 | 265.3 | 287 | 265.1 | 276.8 | 288.1 | 323
2035 | t3200 | 265.3 | 286.8 | 265.1 | 276.5 | 288.1 | 323
2035 | t3201 | 265.3 | 286.8 | 265.1 | 272.7 | 288.1 | 323
2035 | t3202 | 265.3 | 286.8 | 265.1 | 272.7 | 288.1 | 322.9
2035 | t3203 | 265.3 | 286.8 | 265.1 | 272.7 | 288.1 | 322.9
2035 | t3204 | 265.3 | 286.8 | 265.1 | 272.7 | 288.1 | 322.9
2035 | t3205 | 265.3 | 286.8 | 265.1 | 272.7 | 288.1 | 322.9
2035 | t3206 | 265.3 | 286.8 | 265.1 | 272.7 | 288.1 | 322.9
2035 | t3207 | 265.3 | 286.8 | 265.1 | 272.6 | 288.1 | 322.9
2035 | t3208 | 265.3 | 286.8 | 265.1 | 271.7 | 288.1 | 322.9
2035 | t3209 | 265.2 | 286.5 | 265.1 | 268.6 | 288.1 | 322.9
2035 | t3210 | 265.2 | 286.4 | 265.1 | 268.4 | 288.1 | 322.9
2035 | t3211 | 265.2 | 286.4 | 265.1 | 267 | 288.1 | 322.9
2035 | t3212 | 265.2 | 286.3 | 265.1 | 267 | 288.1 | 322.9
2035 | t3213 | 265.2 | 284.8 | 265.1 | 266.9 | 288.1 | 322.9
2035 | t3214 | 265.2 | 284.8 | 265.1 | 266.7 | 288.1 | 322.9
2035 | t3215 | 265.2 | 284.8 | 265.1 | 266.1 | 288.1 | 322.9
2035 | t3216 | 265.2 | 284.8 | 265.1 | 266 | 288.1 | 322.9
2035 | t3217 | 265.2 | 284.8 | 265.1 | 265.7 | 288.1 | 322.9
2035 | t3218 | 265.2 | 284.8 | 265.1 | 265.6 | 288.1 | 322.9
2035 | t3219 | 265.2 | 284.8 | 265.1 | 265.6 | 288.1 | 322.9
2035 | t3220 | 265.2 | 284.8 | 265.1 | 265.6 | 288.1 | 322.8
2035 | t3221 | 265.2 | 284.5 | 265.1 | 265.6 | 288 | 322.8
2035 | t3222 | 265.2 | 284.5 | 265.1 | 265.6 | 288 | 322.8
2035 | t3223 | 265.2 | 284.5 | 265.1 | 265.6 | 288 | 322.8
2035 | t3224 | 265.2 | 284.5 | 265.1 | 265.6 | 288 | 322.8
2035 | t3225 | 265.2 | 284 | 265.1 | 265.5 | 288 | 322.8
2035 | t3226 | 265.2 | 280.7 | 265.1 | 265.5 | 288 | 322.8
2035 | t3227 | 265.2 | 276.9 | 265.1 | 265.5 | 288 | 317.4
2035 | t3228 | 265.2 | 273.4 | 265.1 | 265.5 | 288 | 317.4
2035 | t3229 | 265.2 | 273.2 | 265.1 | 265.5 | 288 | 316.5
2035 | t3230 | 265.2 | 273 | 265.1 | 265.5 | 288 | 315.5
2035 | t3231 | 265.2 | 270.2 | 265.1 | 265.5 | 288 | 313.2
2035 | t3232 | 265.2 | 270.2 | 265.1 | 265.5 | 288 | 313.2
2035 | t3233 | 265.2 | 269.9 | 265.1 | 265.4 | 288 | 313.2
2035 | t3234 | 265.2 | 269.9 | 265.1 | 265.4 | 288 | 313.2
2035 | t3235 | 265.2 | 269.8 | 265.1 | 265.4 | 288 | 313.1
2035 | t3236 | 265.2 | 269.6 | 265.1 | 265.4 | 288 | 313.1
2035 | t3237 | 265.2 | 267.2 | 265.1 | 265.4 | 288 | 313
2035 | t3238 | 265.2 | 267 | 265.1 | 265.4 | 288 | 313
2035 | t3239 | 265.2 | 267 | 265.1 | 265.4 | 288 | 312.9
2035 | t3240 | 265.2 | 267 | 265.1 | 265.4 | 288 | 312.8
2035 | t3241 | 265.2 | 266.9 | 265.1 | 265.4 | 288 | 312.7
2035 | t3242 | 265.2 | 266.8 | 265.1 | 265.4 | 288 | 308.9
2035 | t3243 | 265.2 | 266.7 | 265.1 | 265.4 | 288 | 308.8
2035 | t3244 | 265.2 | 266.7 | 265.1 | 265.4 | 288 | 308.8
2035 | t3245 | 265.2 | 266.7 | 265.1 | 265.4 | 288 | 308.5
2035 | t3246 | 265.2 | 266.7 | 265.1 | 265.4 | 288 | 308.5
2035 | t3247 | 265.2 | 266.7 | 265.1 | 265.4 | 288 | 307.9
2035 | t3248 | 265.2 | 266.7 | 265.1 | 265.4 | 288 | 303.3
2035 | t3249 | 265.2 | 266.7 | 265.1 | 265.4 | 288 | 303.3
2035 | t3250 | 265.2 | 266.7 | 265.1 | 265.4 | 288 | 303.3
2035 | t3251 | 265.2 | 266.6 | 265.1 | 265.4 | 288 | 303.3
2035 | t3252 | 265.2 | 266.6 | 265.1 | 265.4 | 288 | 302.8
2035 | t3253 | 265.2 | 266.6 | 265.1 | 265.4 | 288 | 302.1
2035 | t3254 | 265.2 | 266 | 265.1 | 265.4 | 287.9 | 298.5
2035 | t3255 | 265.2 | 265.9 | 265.1 | 265.4 | 287.9 | 296.3
2035 | t3256 | 265.2 | 265.9 | 265.1 | 265.4 | 287.9 | 295
2035 | t3257 | 265.2 | 265.8 | 265.1 | 265.4 | 287.9 | 295
2035 | t3258 | 265.2 | 265.8 | 265.1 | 265.4 | 287.9 | 295
2035 | t3259 | 265.2 | 265.8 | 265.1 | 265.4 | 287.9 | 295
2035 | t3260 | 265.2 | 265.7 | 265.1 | 265.4 | 287.9 | 295
2035 | t3261 | 265.2 | 265.6 | 265.1 | 265.4 | 287.9 | 295
2035 | t3262 | 265.2 | 265.6 | 265.1 | 265.4 | 287.9 | 295
2035 | t3263 | 265.2 | 265.6 | 265.1 | 265.4 | 287.9 | 294.7
2035 | t3264 | 265.2 | 265.6 | 265.1 | 265.4 | 287.9 | 294.7
2035 | t3265 | 265.2 | 265.6 | 265.1 | 265.4 | 287.9 | 294.7
2035 | t3266 | 265.2 | 265.6 | 265.1 | 265.4 | 287.9 | 294.7
2035 | t3267 | 265.2 | 265.5 | 265.1 | 265.4 | 287.9 | 294.6
2035 | t3268 | 265.2 | 265.5 | 265.1 | 265.4 | 287.9 | 294.6
2035 | t3269 | 265.2 | 265.5 | 265.1 | 265.4 | 287.9 | 294.5
2035 | t3270 | 265.2 | 265.5 | 265.1 | 265.4 | 287.9 | 294.5
2035 | t3271 | 265.2 | 265.5 | 265.1 | 265.4 | 287.9 | 292.2
2035 | t3272 | 265.2 | 265.5 | 265.1 | 265.4 | 287.9 | 292.2
2035 | t3273 | 265.2 | 265.5 | 265.1 | 265.3 | 287.9 | 292.2
2035 | t3274 | 265.2 | 265.5 | 265.1 | 265.3 | 287.9 | 290.1
2035 | t3275 | 265.2 | 265.5 | 265.1 | 265.3 | 287.9 | 290.1
2035 | t3276 | 265.2 | 265.5 | 265.1 | 265.3 | 287.9 | 290.1
2035 | t3277 | 265.2 | 265.5 | 265.1 | 265.3 | 287.9 | 290.1
2035 | t3278 | 265.2 | 265.5 | 265.1 | 265.3 | 287.9 | 290.1
2035 | t3279 | 265.2 | 265.5 | 265.1 | 265.3 | 287.8 | 290.1
2035 | t3280 | 265.2 | 265.5 | 265.1 | 265.3 | 287.8 | 290.1
2035 | t3281 | 265.2 | 265.5 | 265.1 | 265.3 | 287.8 | 290.1
2035 | t3282 | 265.2 | 265.5 | 265.1 | 265.3 | 287.8 | 290.1
2035 | t3283 | 265.2 | 265.5 | 265.1 | 265.3 | 287.8 | 290.1
2035 | t3284 | 265.2 | 265.5 | 265.1 | 265.3 | 287.8 | 290.1
2035 | t3285 | 265.2 | 265.5 | 265.1 | 265.3 | 287.8 | 290.1
2035 | t3286 | 265.2 | 265.5 | 265.1 | 265.3 | 287.8 | 290.1
2035 | t3287 | 265.2 | 265.5 | 265.1 | 265.3 | 287.8 | 290.1
2035 | t3288 | 265.2 | 265.5 | 265.1 | 265.3 | 287.8 | 290.1
2035 | t3289 | 265.2 | 265.5 | 265.1 | 265.3 | 287.8 | 290.1
2035 | t3290 | 265.2 | 265.5 | 265.1 | 265.3 | 287.8 | 290.1
2035 | t3291 | 265.2 | 265.5 | 265.1 | 265.3 | 287.8 | 290
2035 | t3292 | 265.2 | 265.5 | 265.1 | 265.3 | 287.8 | 290
2035 | t3293 | 265.2 | 265.4 | 265.1 | 265.3 | 287.8 | 289.8
2035 | t3294 | 265.2 | 265.4 | 265.1 | 265.3 | 287.8 | 289.8
2035 | t3295 | 265.2 | 265.4 | 265.1 | 265.3 | 287.8 | 289.8
2035 | t3296 | 265.2 | 265.4 | 265.1 | 265.3 | 287.8 | 289.8
2035 | t3297 | 265.1 | 265.4 | 265.1 | 265.3 | 287.8 | 289.8
2035 | t3298 | 265.1 | 265.4 | 265.1 | 265.3 | 287.8 | 289.8
2035 | t3299 | 265.1 | 265.4 | 265.1 | 265.3 | 287.8 | 289.8
2035 | t3300 | 265.1 | 265.4 | 265.1 | 265.3 | 287.8 | 289.8
2035 | t3301 | 265.1 | 265.4 | 265.1 | 265.3 | 287.8 | 289.8
2035 | t3302 | 265.1 | 265.4 | 265.1 | 265.3 | 287.8 | 289.8
2035 | t3303 | 265.1 | 265.4 | 265.1 | 265.3 | 287.8 | 289.8
2035 | t3304 | 265.1 | 265.4 | 265.1 | 265.3 | 287.8 | 289.8
2035 | t3305 | 265.1 | 265.4 | 265.1 | 265.3 | 287.8 | 289.8
2035 | t3306 | 265.1 | 265.4 | 265.1 | 265.3 | 287.8 | 289.6
2035 | t3307 | 265.1 | 265.4 | 265.1 | 265.3 | 287.8 | 289.6
2035 | t3308 | 265.1 | 265.4 | 265.1 | 265.3 | 287.8 | 289.6
2035 | t3309 | 265.1 | 265.4 | 265.1 | 265.3 | 287.8 | 289.6
2035 | t3310 | 265.1 | 265.4 | 265.1 | 265.3 | 287.8 | 289.6
2035 | t3311 | 265.1 | 265.4 | 265.1 | 265.3 | 287.8 | 289.6
2035 | t3312 | 265.1 | 265.4 | 265.1 | 265.3 | 287.8 | 289.4
2035 | t3313 | 265.1 | 265.4 | 265.1 | 265.3 | 287.8 | 289.3
2035 | t3314 | 265.1 | 265.4 | 265.1 | 265.3 | 287.8 | 289.2
2035 | t3315 | 265.1 | 265.4 | 265.1 | 265.3 | 287.8 | 289.2
2035 | t3316 | 265.1 | 265.4 | 265.1 | 265.3 | 287.8 | 289
2035 | t3317 | 265.1 | 265.4 | 265.1 | 265.3 | 287.8 | 289
2035 | t3318 | 265.1 | 265.4 | 265.1 | 265.3 | 287.8 | 289
2035 | t3319 | 265.1 | 265.4 | 265.1 | 265.3 | 287.8 | 289
2035 | t3320 | 265.1 | 265.4 | 265.1 | 265.3 | 287.8 | 288.9
2035 | t3321 | 265.1 | 265.4 | 265.1 | 265.3 | 287.8 | 288.8
2035 | t3322 | 265.1 | 265.4 | 265.1 | 265.3 | 287.8 | 288.8
2035 | t3323 | 265.1 | 265.4 | 265.1 | 265.3 | 287.8 | 288.8
2035 | t3324 | 265.1 | 265.4 | 265.1 | 265.3 | 287.8 | 288.8
2035 | t3325 | 265.1 | 265.4 | 265.1 | 265.3 | 287.8 | 288.8
2035 | t3326 | 265.1 | 265.4 | 265.1 | 265.3 | 287.8 | 288.8
2035 | t3327 | 265.1 | 265.4 | 265.1 | 265.3 | 287.8 | 288.8
2035 | t3328 | 265.1 | 265.4 | 265.1 | 265.3 | 287.8 | 288.8
2035 | t3329 | 265.1 | 265.4 | 265.1 | 265.3 | 287.8 | 288.7
2035 | t3330 | 265.1 | 265.4 | 265.1 | 265.3 | 287.8 | 288.5
2035 | t3331 | 265.1 | 265.4 | 265.1 | 265.3 | 287.8 | 288.5
2035 | t3332 | 265.1 | 265.4 | 265.1 | 265.3 | 287.8 | 288.5
2035 | t3333 | 265.1 | 265.4 | 265.1 | 265.3 | 287.8 | 288.5
2035 | t3334 | 265.1 | 265.4 | 265.1 | 265.3 | 287.8 | 288.4
2035 | t3335 | 265.1 | 265.4 | 265.1 | 265.3 | 287.8 | 288.4
2035 | t3336 | 265.1 | 265.4 | 265.1 | 265.3 | 287.8 | 288.4
2035 | t3337 | 265.1 | 265.4 | 265.1 | 265.3 | 287.8 | 288.4
2035 | t3338 | 265.1 | 265.4 | 265.1 | 265.3 | 287.8 | 288.4
2035 | t3339 | 265.1 | 265.4 | 265.1 | 265.3 | 287.8 | 288.4
2035 | t3340 | 265.1 | 265.4 | 265 | 265.3 | 287.8 | 288.4
2035 | t3341 | 265.1 | 265.4 | 265 | 265.3 | 287.8 | 288.4
2035 | t3342 | 265.1 | 265.4 | 265 | 265.3 | 287.8 | 288.4
2035 | t3343 | 265.1 | 265.4 | 265 | 265.3 | 287.8 | 288.4
2035 | t3344 | 265.1 | 265.4 | 265 | 265.3 | 287.8 | 288.4
2035 | t3345 | 265.1 | 265.4 | 265 | 265.3 | 287.8 | 288.4
2035 | t3346 | 265.1 | 265.4 | 265 | 265.3 | 287.8 | 288.4
2035 | t3347 | 265.1 | 265.4 | 265 | 265.3 | 287.8 | 288.4
2035 | t3348 | 265.1 | 265.4 | 265 | 265.3 | 287.8 | 288.4
2035 | t3349 | 265.1 | 265.3 | 265 | 265.3 | 287.8 | 288.4
2035 | t3350 | 265.1 | 265.3 | 265 | 265.3 | 287.8 | 288.4
2035 | t3351 | 265.1 | 265.3 | 265 | 265.3 | 287.8 | 288.4
2035 | t3352 | 265.1 | 265.3 | 265 | 265.3 | 287.8 | 288.4
2035 | t3353 | 265.1 | 265.3 | 265 | 265.3 | 287.8 | 288.4
2035 | t3354 | 265.1 | 265.3 | 265 | 265.3 | 287.8 | 288.4
2035 | t3355 | 265.1 | 265.3 | 265 | 265.3 | 287.8 | 288.4
2035 | t3356 | 265.1 | 265.3 | 265 | 265.3 | 287.8 | 288.4
2035 | t3357 | 265.1 | 265.3 | 265 | 265.3 | 287.8 | 288.4
2035 | t3358 | 265.1 | 265.3 | 265 | 265.3 | 287.8 | 288.4
2035 | t3359 | 265.1 | 265.3 | 265 | 265.3 | 287.8 | 288.4
2035 | t3360 | 265.1 | 265.3 | 265 | 265.3 | 287.7 | 288.4
2035 | t3361 | 265.1 | 265.3 | 265 | 265.3 | 287.7 | 288.4
2035 | t3362 | 265.1 | 265.3 | 265 | 265.3 | 287.7 | 288.4
2035 | t3363 | 265.1 | 265.3 | 265 | 265.3 | 287.7 | 288.4
2035 | t3364 | 265.1 | 265.3 | 265 | 265.3 | 287.7 | 288.4
2035 | t3365 | 265.1 | 265.3 | 265 | 265.3 | 287.7 | 288.4
2035 | t3366 | 265.1 | 265.3 | 265 | 265.3 | 287.7 | 288.4
2035 | t3367 | 265.1 | 265.3 | 265 | 265.3 | 287.7 | 288.4
2035 | t3368 | 265.1 | 265.3 | 265 | 265.3 | 287.7 | 288.4
2035 | t3369 | 265.1 | 265.3 | 265 | 265.3 | 287.7 | 288.3
2035 | t3370 | 265.1 | 265.3 | 265 | 265.3 | 287.7 | 288.3
2035 | t3371 | 265.1 | 265.3 | 265 | 265.2 | 287.7 | 288.3
2035 | t3372 | 265.1 | 265.3 | 265 | 265.2 | 287.7 | 288.3
2035 | t3373 | 265.1 | 265.3 | 265 | 265.2 | 287.7 | 288.3
2035 | t3374 | 265.1 | 265.3 | 265 | 265.2 | 287.7 | 288.3
2035 | t3375 | 265.1 | 265.3 | 265 | 265.2 | 287.7 | 288.3
2035 | t3376 | 265.1 | 265.3 | 265 | 265.2 | 287.7 | 288.3
2035 | t3377 | 265.1 | 265.3 | 265 | 265.2 | 287.7 | 288.2
2035 | t3378 | 265.1 | 265.3 | 265 | 265.2 | 287.7 | 288.2
2035 | t3379 | 265.1 | 265.3 | 265 | 265.2 | 287.7 | 288.2
2035 | t3380 | 265.1 | 265.3 | 265 | 265.2 | 287.7 | 288.2
2035 | t3381 | 265.1 | 265.3 | 265 | 265.2 | 287.7 | 288.2
2035 | t3382 | 265.1 | 265.3 | 265 | 265.2 | 287.7 | 288.2
2035 | t3383 | 265.1 | 265.3 | 265 | 265.2 | 287.7 | 288.2
2035 | t3384 | 265.1 | 265.3 | 265 | 265.2 | 287.7 | 288.2
2035 | t3385 | 265.1 | 265.3 | 265 | 265.2 | 287.7 | 288.2
2035 | t3386 | 265.1 | 265.3 | 265 | 265.2 | 287.7 | 288.2
2035 | t3387 | 265.1 | 265.3 | 265 | 265.2 | 287.7 | 288.2
2035 | t3388 | 265.1 | 265.3 | 265 | 265.2 | 287.7 | 288.2
2035 | t3389 | 265.1 | 265.3 | 265 | 265.2 | 287.7 | 288.2
2035 | t3390 | 265.1 | 265.3 | 265 | 265.2 | 287.7 | 288.2
2035 | t3391 | 265.1 | 265.3 | 265 | 265.2 | 287.7 | 288.2
2035 | t3392 | 265.1 | 265.3 | 265 | 265.2 | 287.7 | 288.2
2035 | t3393 | 265.1 | 265.3 | 265 | 265.2 | 287.7 | 288.2
2035 | t3394 | 265.1 | 265.3 | 265 | 265.2 | 287.7 | 288.2
2035 | t3395 | 265.1 | 265.3 | 265 | 265.2 | 287.7 | 288.2
2035 | t3396 | 265.1 | 265.3 | 265 | 265.2 | 287.7 | 288.2
2035 | t3397 | 265.1 | 265.3 | 265 | 265.2 | 287.7 | 288.2
2035 | t3398 | 265.1 | 265.3 | 265 | 265.2 | 287.7 | 288.2
2035 | t3399 | 265 | 265.3 | 265 | 265.2 | 287.7 | 288.2
2035 | t3400 | 265 | 265.3 | 265 | 265.2 | 287.7 | 288.2
2035 | t3401 | 265 | 265.3 | 265 | 265.2 | 287.7 | 288.2
2035 | t3402 | 265 | 265.3 | 265 | 265.2 | 287.7 | 288.2
2035 | t3403 | 265 | 265.3 | 265 | 265.2 | 287.7 | 288.2
2035 | t3404 | 265 | 265.3 | 265 | 265.2 | 287.7 | 288.2
2035 | t3405 | 265 | 265.3 | 265 | 265.2 | 287.7 | 288.2
2035 | t3406 | 265 | 265.3 | 265 | 265.2 | 287.7 | 288.2
2035 | t3407 | 265 | 265.3 | 265 | 265.2 | 287.7 | 288.2
2035 | t3408 | 265 | 265.3 | 265 | 265.2 | 287.7 | 288.2
2035 | t3409 | 265 | 265.3 | 265 | 265.2 | 287.7 | 288.2
2035 | t3410 | 265 | 265.3 | 265 | 265.2 | 287.7 | 288.2
2035 | t3411 | 265 | 265.3 | 265 | 265.2 | 287.7 | 288.2
2035 | t3412 | 265 | 265.3 | 265 | 265.2 | 287.7 | 288.2
2035 | t3413 | 265 | 265.3 | 265 | 265.2 | 287.7 | 288.1
2035 | t3414 | 265 | 265.3 | 265 | 265.2 | 287.7 | 288.1
2035 | t3415 | 265 | 265.3 | 265 | 265.2 | 287.6 | 288.1
2035 | t3416 | 265 | 265.3 | 265 | 265.2 | 287.6 | 288.1
2035 | t3417 | 265 | 265.3 | 265 | 265.2 | 287.6 | 288.1
2035 | t3418 | 265 | 265.3 | 265 | 265.2 | 287.6 | 288.1
2035 | t3419 | 265 | 265.3 | 265 | 265.2 | 287.6 | 288.1
2035 | t3420 | 265 | 265.3 | 265 | 265.2 | 287.6 | 288.1
2035 | t3421 | 265 | 265.3 | 265 | 265.2 | 287.6 | 288.1
2035 | t3422 | 265 | 265.3 | 265 | 265.2 | 287.6 | 288.1
2035 | t3423 | 265 | 265.3 | 265 | 265.2 | 287.6 | 288.1
2035 | t3424 | 265 | 265.3 | 265 | 265.2 | 287.6 | 288.1
2035 | t3425 | 265 | 265.3 | 265 | 265.2 | 287.6 | 288.1
2035 | t3426 | 265 | 265.3 | 265 | 265.2 | 287.6 | 288.1
2035 | t3427 | 265 | 265.3 | 265 | 265.2 | 287.6 | 288.1
2035 | t3428 | 265 | 265.3 | 265 | 265.2 | 287.6 | 288.1
2035 | t3429 | 265 | 265.3 | 265 | 265.2 | 287.6 | 288.1
2035 | t3430 | 265 | 265.3 | 265 | 265.2 | 287.6 | 288.1
2035 | t3431 | 265 | 265.3 | 265 | 265.2 | 287.6 | 288.1
2035 | t3432 | 265 | 265.3 | 265 | 265.2 | 287.6 | 288.1
2035 | t3433 | 265 | 265.3 | 265 | 265.2 | 287.6 | 288.1
2035 | t3434 | 265 | 265.3 | 265 | 265.2 | 287.6 | 288.1
2035 | t3435 | 265 | 265.3 | 265 | 265.2 | 287.6 | 288.1
2035 | t3436 | 265 | 265.3 | 265 | 265.2 | 287.6 | 288.1
2035 | t3437 | 265 | 265.3 | 265 | 265.2 | 287.6 | 288.1
2035 | t3438 | 265 | 265.3 | 265 | 265.2 | 287.6 | 288.1
2035 | t3439 | 265 | 265.3 | 265 | 265.2 | 287.6 | 288.1
2035 | t3440 | 265 | 265.3 | 265 | 265.2 | 287.6 | 288.1
2035 | t3441 | 265 | 265.3 | 265 | 265.2 | 287.6 | 288.1
2035 | t3442 | 265 | 265.3 | 265 | 265.2 | 287.6 | 288.1
2035 | t3443 | 265 | 265.3 | 265 | 265.2 | 287.6 | 288.1
2035 | t3444 | 265 | 265.3 | 265 | 265.2 | 287.6 | 288.1
2035 | t3445 | 265 | 265.3 | 265 | 265.2 | 287.6 | 288.1
2035 | t3446 | 265 | 265.3 | 265 | 265.2 | 287.6 | 288.1
2035 | t3447 | 265 | 265.3 | 265 | 265.2 | 287.6 | 288.1
2035 | t3448 | 265 | 265.3 | 265 | 265.2 | 287.6 | 288.1
2035 | t3449 | 265 | 265.3 | 265 | 265.2 | 287.6 | 288.1
2035 | t3450 | 265 | 265.3 | 265 | 265.2 | 287.6 | 288.1
2035 | t3451 | 265 | 265.3 | 265 | 265.2 | 287.6 | 288
2035 | t3452 | 265 | 265.3 | 265 | 265.2 | 287.6 | 288
2035 | t3453 | 265 | 265.3 | 265 | 265.2 | 287.6 | 288
2035 | t3454 | 265 | 265.3 | 265 | 265.2 | 287.6 | 288
2035 | t3455 | 265 | 265.3 | 265 | 265.2 | 287.6 | 288
2035 | t3456 | 265 | 265.3 | 265 | 265.2 | 287.6 | 288
2035 | t3457 | 265 | 265.3 | 265 | 265.2 | 287.6 | 288
2035 | t3458 | 265 | 265.3 | 265 | 265.2 | 287.6 | 288
2035 | t3459 | 265 | 265.3 | 265 | 265.2 | 287.6 | 288
2035 | t3460 | 265 | 265.3 | 265 | 265.2 | 287.6 | 288
2035 | t3461 | 265 | 265.3 | 265 | 265.2 | 287.6 | 288
2035 | t3462 | 265 | 265.3 | 265 | 265.2 | 287.6 | 288
2035 | t3463 | 265 | 265.3 | 265 | 265.2 | 287.6 | 288
2035 | t3464 | 265 | 265.3 | 265 | 265.2 | 287.6 | 288
2035 | t3465 | 265 | 265.3 | 265 | 265.2 | 287.6 | 288
2035 | t3466 | 265 | 265.3 | 265 | 265.2 | 287.6 | 288
2035 | t3467 | 265 | 265.3 | 265 | 265.2 | 287.6 | 288
2035 | t3468 | 265 | 265.3 | 265 | 265.2 | 287.6 | 288
2035 | t3469 | 265 | 265.2 | 265 | 265.2 | 287.6 | 288
2035 | t3470 | 265 | 265.2 | 265 | 265.2 | 287.6 | 288
2035 | t3471 | 265 | 265.2 | 265 | 265.2 | 287.6 | 288
2035 | t3472 | 265 | 265.2 | 265 | 265.2 | 287.6 | 288
2035 | t3473 | 265 | 265.2 | 265 | 265.2 | 287.6 | 288
2035 | t3474 | 265 | 265.2 | 265 | 265.2 | 287.6 | 288
2035 | t3475 | 265 | 265.2 | 265 | 265.2 | 287.6 | 288
2035 | t3476 | 265 | 265.2 | 265 | 265.2 | 287.6 | 288
2035 | t3477 | 265 | 265.2 | 265 | 265.2 | 287.6 | 288
2035 | t3478 | 265 | 265.2 | 265 | 265.2 | 287.6 | 288
2035 | t3479 | 265 | 265.2 | 265 | 265.2 | 287.6 | 288
2035 | t3480 | 265 | 265.2 | 265 | 265.2 | 287.6 | 288
2035 | t3481 | 265 | 265.2 | 265 | 265.2 | 287.6 | 288
2035 | t3482 | 265 | 265.2 | 265 | 265.2 | 287.6 | 288
2035 | t3483 | 265 | 265.2 | 265 | 265.2 | 287.6 | 288
2035 | t3484 | 265 | 265.2 | 265 | 265.2 | 287.5 | 288
2035 | t3485 | 265 | 265.2 | 265 | 265.2 | 287.5 | 288
2035 | t3486 | 265 | 265.2 | 265 | 265.2 | 287.5 | 288
2035 | t3487 | 265 | 265.2 | 265 | 265.2 | 287.5 | 288
2035 | t3488 | 265 | 265.2 | 265 | 265.2 | 287.5 | 288
2035 | t3489 | 265 | 265.2 | 265 | 265.2 | 287.5 | 288
2035 | t3490 | 265 | 265.2 | 265 | 265.2 | 287.5 | 288
2035 | t3491 | 265 | 265.2 | 265 | 265.2 | 287.5 | 288
2035 | t3492 | 265 | 265.2 | 265 | 265.2 | 287.5 | 288
2035 | t3493 | 265 | 265.2 | 265 | 265.2 | 287.5 | 288
2035 | t3494 | 265 | 265.2 | 265 | 265.2 | 287.5 | 288
2035 | t3495 | 265 | 265.2 | 265 | 265.2 | 287.5 | 288
2035 | t3496 | 265 | 265.2 | 265 | 265.2 | 287.5 | 288
2035 | t3497 | 265 | 265.2 | 265 | 265.2 | 287.5 | 288
2035 | t3498 | 265 | 265.2 | 265 | 265.2 | 287.5 | 288
2035 | t3499 | 265 | 265.2 | 265 | 265.2 | 287.5 | 288
2035 | t3500 | 265 | 265.2 | 265 | 265.2 | 287.5 | 287.9
2035 | t3501 | 265 | 265.2 | 265 | 265.2 | 287.4 | 287.9
2035 | t3502 | 265 | 265.2 | 265 | 265.2 | 287.4 | 287.9
2035 | t3503 | 265 | 265.2 | 265 | 265.2 | 287.4 | 287.9
2035 | t3504 | 265 | 265.2 | 265 | 265.2 | 287.4 | 287.9
2035 | t3505 | 265 | 265.2 | 265 | 265.2 | 287.4 | 287.9
2035 | t3506 | 265 | 265.2 | 265 | 265.2 | 287.3 | 287.9
2035 | t3507 | 265 | 265.2 | 265 | 265.2 | 287.2 | 287.9
2035 | t3508 | 265 | 265.2 | 265 | 265.2 | 287.2 | 287.9
2035 | t3509 | 265 | 265.2 | 265 | 265.2 | 285.8 | 287.9
2035 | t3510 | 265 | 265.2 | 265 | 265.2 | 285.5 | 287.9
2035 | t3511 | 265 | 265.2 | 265 | 265.2 | 285.1 | 287.9
2035 | t3512 | 265 | 265.2 | 265 | 265.2 | 284.8 | 287.9
2035 | t3513 | 265 | 265.2 | 265 | 265.2 | 284.8 | 287.9
2035 | t3514 | 265 | 265.2 | 265 | 265.2 | 284.8 | 287.9
2035 | t3515 | 265 | 265.2 | 265 | 265.2 | 284.8 | 287.9
2035 | t3516 | 265 | 265.2 | 265 | 265.2 | 284.8 | 287.9
2035 | t3517 | 265 | 265.2 | 265 | 265.2 | 284.2 | 287.9
2035 | t3518 | 265 | 265.2 | 265 | 265.2 | 284 | 287.9
2035 | t3519 | 265 | 265.2 | 265 | 265.2 | 283.9 | 287.9
2035 | t3520 | 265 | 265.2 | 265 | 265.2 | 283.9 | 287.9
2035 | t3521 | 265 | 265.2 | 265 | 265.2 | 282.4 | 287.9
2035 | t3522 | 265 | 265.2 | 265 | 265.2 | 282.1 | 287.9
2035 | t3523 | 265 | 265.2 | 265 | 265.2 | 282.1 | 287.9
2035 | t3524 | 265 | 265.2 | 265 | 265.2 | 282.1 | 287.9
2035 | t3525 | 265 | 265.2 | 265 | 265.2 | 280.4 | 287.9
2035 | t3526 | 265 | 265.2 | 265 | 265.2 | 280.4 | 287.9
2035 | t3527 | 265 | 265.2 | 265 | 265.2 | 280.4 | 287.9
2035 | t3528 | 265 | 265.2 | 265 | 265.2 | 280.4 | 287.9
2035 | t3529 | 265 | 265.2 | 265 | 265.2 | 280.4 | 287.9
2035 | t3530 | 265 | 265.2 | 265 | 265.2 | 280.2 | 287.9
2035 | t3531 | 265 | 265.2 | 265 | 265.2 | 279.4 | 287.9
2035 | t3532 | 265 | 265.2 | 265 | 265.2 | 279.4 | 287.9
2035 | t3533 | 265 | 265.2 | 265 | 265.2 | 279.4 | 287.9
2035 | t3534 | 265 | 265.2 | 265 | 265.2 | 279.4 | 287.9
2035 | t3535 | 265 | 265.2 | 265 | 265.2 | 279.4 | 287.9
2035 | t3536 | 265 | 265.2 | 265 | 265.2 | 279.1 | 287.9
2035 | t3537 | 265 | 265.2 | 265 | 265.2 | 278.9 | 287.9
2035 | t3538 | 265 | 265.2 | 265 | 265.2 | 278.9 | 287.9
2035 | t3539 | 265 | 265.2 | 265 | 265.2 | 278.8 | 287.9
2035 | t3540 | 265 | 265.2 | 265 | 265.2 | 278.8 | 287.9
2035 | t3541 | 265 | 265.2 | 265 | 265.2 | 278.8 | 287.9
2035 | t3542 | 265 | 265.2 | 265 | 265.2 | 278.8 | 287.9
2035 | t3543 | 265 | 265.2 | 265 | 265.2 | 278.7 | 287.9
2035 | t3544 | 265 | 265.2 | 265 | 265.2 | 278.7 | 287.9
2035 | t3545 | 265 | 265.2 | 265 | 265.2 | 277 | 287.9
2035 | t3546 | 265 | 265.2 | 265 | 265.2 | 276.4 | 287.9
2035 | t3547 | 265 | 265.2 | 265 | 265.2 | 276.4 | 287.9
2035 | t3548 | 265 | 265.2 | 265 | 265.2 | 275.5 | 287.9
2035 | t3549 | 265 | 265.2 | 265 | 265.2 | 275.3 | 287.9
2035 | t3550 | 265 | 265.2 | 265 | 265.2 | 275.3 | 287.9
2035 | t3551 | 265 | 265.2 | 265 | 265.2 | 275.3 | 287.9
2035 | t3552 | 265 | 265.2 | 265 | 265.2 | 274.4 | 287.9
2035 | t3553 | 265 | 265.2 | 265 | 265.2 | 274.3 | 287.9
2035 | t3554 | 265 | 265.2 | 265 | 265.2 | 273.7 | 287.9
2035 | t3555 | 265 | 265.2 | 265 | 265.2 | 273.1 | 287.9
2035 | t3556 | 265 | 265.2 | 265 | 265.2 | 272.9 | 287.9
2035 | t3557 | 265 | 265.2 | 265 | 265.2 | 271.6 | 287.9
2035 | t3558 | 265 | 265.2 | 265 | 265.2 | 271.6 | 287.9
2035 | t3559 | 265 | 265.2 | 265 | 265.2 | 271.6 | 287.9
2035 | t3560 | 265 | 265.2 | 265 | 265.2 | 270.7 | 287.9
2035 | t3561 | 265 | 265.2 | 265 | 265.2 | 270.2 | 287.9
2035 | t3562 | 265 | 265.2 | 265 | 265.2 | 270.2 | 287.9
2035 | t3563 | 265 | 265.2 | 265 | 265.2 | 270.2 | 287.9
2035 | t3564 | 265 | 265.2 | 265 | 265.2 | 270.1 | 287.9
2035 | t3565 | 265 | 265.2 | 265 | 265.2 | 270 | 287.9
2035 | t3566 | 265 | 265.2 | 265 | 265.2 | 267.2 | 287.9
2035 | t3567 | 265 | 265.2 | 265 | 265.2 | 267 | 287.9
2035 | t3568 | 265 | 265.2 | 265 | 265.2 | 266.7 | 287.9
2035 | t3569 | 265 | 265.2 | 265 | 265.2 | 265.9 | 287.9
2035 | t3570 | 265 | 265.2 | 265 | 265.2 | 265.9 | 287.9
2035 | t3571 | 265 | 265.2 | 265 | 265.2 | 265.7 | 287.9
2035 | t3572 | 265 | 265.2 | 265 | 265.2 | 265.7 | 287.9
2035 | t3573 | 265 | 265.2 | 265 | 265.2 | 265.7 | 287.8
2035 | t3574 | 265 | 265.2 | 265 | 265.2 | 265.6 | 287.8
2035 | t3575 | 265 | 265.2 | 265 | 265.2 | 265.6 | 287.8
2035 | t3576 | 265 | 265.2 | 265 | 265.2 | 265.6 | 287.8
2035 | t3577 | 265 | 265.2 | 265 | 265.2 | 265.6 | 287.8
2035 | t3578 | 265 | 265.2 | 265 | 265.2 | 265.6 | 287.8
2035 | t3579 | 265 | 265.2 | 265 | 265.2 | 265.6 | 287.8
2035 | t3580 | 265 | 265.2 | 265 | 265.2 | 265.6 | 287.8
2035 | t3581 | 265 | 265.2 | 265 | 265.2 | 265.6 | 287.8
2035 | t3582 | 265 | 265.2 | 265 | 265.2 | 265.6 | 287.8
2035 | t3583 | 265 | 265.2 | 265 | 265.2 | 265.6 | 287.8
2035 | t3584 | 265 | 265.2 | 265 | 265.2 | 265.6 | 287.8
2035 | t3585 | 265 | 265.2 | 265 | 265.2 | 265.6 | 287.8
2035 | t3586 | 265 | 265.2 | 265 | 265.2 | 265.6 | 287.8
2035 | t3587 | 265 | 265.2 | 265 | 265.2 | 265.6 | 287.8
2035 | t3588 | 265 | 265.2 | 265 | 265.2 | 265.6 | 287.8
2035 | t3589 | 265 | 265.2 | 265 | 265.2 | 265.6 | 287.8
2035 | t3590 | 265 | 265.2 | 265 | 265.2 | 265.6 | 287.8
2035 | t3591 | 265 | 265.2 | 265 | 265.2 | 265.6 | 287.8
2035 | t3592 | 265 | 265.2 | 265 | 265.2 | 265.6 | 287.8
2035 | t3593 | 265 | 265.2 | 265 | 265.2 | 265.6 | 287.8
2035 | t3594 | 265 | 265.2 | 265 | 265.2 | 265.6 | 287.8
2035 | t3595 | 265 | 265.2 | 265 | 265.2 | 265.6 | 287.8
2035 | t3596 | 265 | 265.2 | 265 | 265.2 | 265.6 | 287.8
2035 | t3597 | 265 | 265.2 | 265 | 265.2 | 265.6 | 287.8
2035 | t3598 | 265 | 265.2 | 265 | 265.2 | 265.6 | 287.8
2035 | t3599 | 265 | 265.2 | 265 | 265.2 | 265.6 | 287.8
2035 | t3600 | 265 | 265.2 | 265 | 265.2 | 265.5 | 287.8
2035 | t3601 | 265 | 265.2 | 265 | 265.2 | 265.5 | 287.8
2035 | t3602 | 265 | 265.2 | 265 | 265.2 | 265.5 | 287.8
2035 | t3603 | 265 | 265.2 | 265 | 265.2 | 265.5 | 287.8
2035 | t3604 | 265 | 265.2 | 265 | 265.2 | 265.5 | 287.8
2035 | t3605 | 265 | 265.2 | 265 | 265.2 | 265.5 | 287.8
2035 | t3606 | 265 | 265.2 | 265 | 265.2 | 265.5 | 287.8
2035 | t3607 | 265 | 265.2 | 265 | 265.2 | 265.5 | 287.7
2035 | t3608 | 265 | 265.2 | 265 | 265.2 | 265.5 | 287.7
2035 | t3609 | 265 | 265.2 | 265 | 265.2 | 265.5 | 287.7
2035 | t3610 | 265 | 265.2 | 265 | 265.2 | 265.5 | 287.7
2035 | t3611 | 265 | 265.2 | 265 | 265.2 | 265.5 | 287.7
2035 | t3612 | 265 | 265.2 | 265 | 265.2 | 265.5 | 287.7
2035 | t3613 | 265 | 265.2 | 265 | 265.2 | 265.5 | 287.7
2035 | t3614 | 265 | 265.2 | 265 | 265.2 | 265.5 | 287.7
2035 | t3615 | 265 | 265.2 | 265 | 265.2 | 265.5 | 287.7
2035 | t3616 | 265 | 265.2 | 265 | 265.2 | 265.5 | 287.7
2035 | t3617 | 265 | 265.2 | 265 | 265.2 | 265.5 | 287.7
2035 | t3618 | 265 | 265.2 | 265 | 265.2 | 265.5 | 287.7
2035 | t3619 | 265 | 265.2 | 265 | 265.2 | 265.5 | 287.7
2035 | t3620 | 265 | 265.2 | 265 | 265.2 | 265.5 | 287.7
2035 | t3621 | 265 | 265.2 | 265 | 265.2 | 265.5 | 287.7
2035 | t3622 | 265 | 265.2 | 265 | 265.2 | 265.5 | 287.7
2035 | t3623 | 265 | 265.2 | 265 | 265.2 | 265.5 | 287.7
2035 | t3624 | 265 | 265.2 | 265 | 265.2 | 265.5 | 287.7
2035 | t3625 | 265 | 265.2 | 265 | 265.2 | 265.5 | 287.7
2035 | t3626 | 265 | 265.2 | 265 | 265.2 | 265.5 | 287.7
2035 | t3627 | 265 | 265.2 | 265 | 265.2 | 265.5 | 287.7
2035 | t3628 | 265 | 265.2 | 265 | 265.2 | 265.5 | 287.7
2035 | t3629 | 265 | 265.2 | 265 | 265.2 | 265.5 | 287.7
2035 | t3630 | 265 | 265.2 | 265 | 265.2 | 265.5 | 287.7
2035 | t3631 | 265 | 265.2 | 265 | 265.2 | 265.5 | 287.7
2035 | t3632 | 265 | 265.2 | 265 | 265.2 | 265.5 | 287.7
2035 | t3633 | 265 | 265.2 | 265 | 265.2 | 265.5 | 287.7
2035 | t3634 | 265 | 265.2 | 265 | 265.2 | 265.5 | 287.7
2035 | t3635 | 265 | 265.2 | 265 | 265.2 | 265.5 | 287.7
2035 | t3636 | 265 | 265.2 | 265 | 265.2 | 265.5 | 287.7
2035 | t3637 | 265 | 265.2 | 265 | 265.2 | 265.5 | 287.7
2035 | t3638 | 265 | 265.2 | 265 | 265.2 | 265.5 | 287.7
2035 | t3639 | 265 | 265.2 | 265 | 265.2 | 265.5 | 287.7
2035 | t3640 | 265 | 265.2 | 265 | 265.2 | 265.5 | 287.7
2035 | t3641 | 265 | 265.2 | 265 | 265.2 | 265.5 | 287.7
2035 | t3642 | 265 | 265.2 | 265 | 265.2 | 265.5 | 287.7
2035 | t3643 | 265 | 265.2 | 265 | 265.2 | 265.5 | 287.7
2035 | t3644 | 265 | 265.2 | 265 | 265.2 | 265.5 | 287.7
2035 | t3645 | 265 | 265.2 | 265 | 265.2 | 265.5 | 287.7
2035 | t3646 | 265 | 265.2 | 265 | 265.2 | 265.4 | 287.7
2035 | t3647 | 265 | 265.2 | 265 | 265.2 | 265.4 | 287.7
2035 | t3648 | 265 | 265.2 | 265 | 265.2 | 265.4 | 287.7
2035 | t3649 | 265 | 265.2 | 265 | 265.2 | 265.4 | 287.7
2035 | t3650 | 265 | 265.2 | 265 | 265.2 | 265.4 | 287.7
2035 | t3651 | 265 | 265.2 | 265 | 265.2 | 265.4 | 287.7
2035 | t3652 | 265 | 265.2 | 265 | 265.2 | 265.4 | 287.7
2035 | t3653 | 265 | 265.2 | 265 | 265.2 | 265.4 | 287.7
2035 | t3654 | 265 | 265.2 | 265 | 265.2 | 265.4 | 287.7
2035 | t3655 | 265 | 265.2 | 265 | 265.2 | 265.4 | 287.7
2035 | t3656 | 265 | 265.2 | 265 | 265.2 | 265.4 | 287.7
2035 | t3657 | 265 | 265.2 | 265 | 265.2 | 265.4 | 287.7
2035 | t3658 | 265 | 265.2 | 265 | 265.2 | 265.4 | 287.7
2035 | t3659 | 265 | 265.2 | 265 | 265.2 | 265.4 | 287.7
2035 | t3660 | 265 | 265.2 | 265 | 265.2 | 265.4 | 287.7
2035 | t3661 | 265 | 265.2 | 265 | 265.2 | 265.4 | 287.7
2035 | t3662 | 265 | 265.2 | 265 | 265.2 | 265.4 | 287.7
2035 | t3663 | 265 | 265.2 | 265 | 265.2 | 265.4 | 287.7
2035 | t3664 | 265 | 265.2 | 265 | 265.2 | 265.4 | 287.7
2035 | t3665 | 265 | 265.2 | 265 | 265.2 | 265.4 | 287.7
2035 | t3666 | 265 | 265.2 | 265 | 265.2 | 265.4 | 287.7
2035 | t3667 | 265 | 265.2 | 265 | 265.2 | 265.4 | 287.7
2035 | t3668 | 265 | 265.2 | 265 | 265.2 | 265.4 | 287.7
2035 | t3669 | 265 | 265.2 | 265 | 265.2 | 265.4 | 287.7
2035 | t3670 | 265 | 265.2 | 265 | 265.2 | 265.4 | 287.7
2035 | t3671 | 265 | 265.2 | 265 | 265.2 | 265.4 | 287.7
2035 | t3672 | 265 | 265.2 | 265 | 265.1 | 265.4 | 287.6
2035 | t3673 | 265 | 265.2 | 265 | 265.1 | 265.4 | 287.6
2035 | t3674 | 265 | 265.2 | 265 | 265.1 | 265.4 | 287.6
2035 | t3675 | 265 | 265.2 | 265 | 265.1 | 265.4 | 287.6
2035 | t3676 | 265 | 265.2 | 265 | 265.1 | 265.4 | 287.6
2035 | t3677 | 265 | 265.2 | 265 | 265.1 | 265.4 | 287.6
2035 | t3678 | 265 | 265.2 | 265 | 265.1 | 265.4 | 287.6
2035 | t3679 | 265 | 265.2 | 265 | 265.1 | 265.4 | 287.6
2035 | t3680 | 265 | 265.2 | 265 | 265.1 | 265.4 | 287.6
2035 | t3681 | 265 | 265.2 | 265 | 265.1 | 265.3 | 287.6
2035 | t3682 | 265 | 265.1 | 265 | 265.1 | 265.3 | 287.6
2035 | t3683 | 265 | 265.1 | 265 | 265.1 | 265.3 | 287.6
2035 | t3684 | 265 | 265.1 | 265 | 265.1 | 265.3 | 287.6
2035 | t3685 | 265 | 265.1 | 265 | 265.1 | 265.3 | 287.6
2035 | t3686 | 265 | 265.1 | 265 | 265.1 | 265.3 | 287.6
2035 | t3687 | 265 | 265.1 | 265 | 265.1 | 265.3 | 287.6
2035 | t3688 | 265 | 265.1 | 265 | 265.1 | 265.3 | 287.6
2035 | t3689 | 265 | 265.1 | 265 | 265.1 | 265.3 | 287.5
2035 | t3690 | 265 | 265.1 | 265 | 265.1 | 265.3 | 287.5
2035 | t3691 | 265 | 265.1 | 265 | 265.1 | 265.3 | 287.5
2035 | t3692 | 265 | 265.1 | 265 | 265.1 | 265.3 | 287.5
2035 | t3693 | 265 | 265.1 | 265 | 265.1 | 265.3 | 287.5
2035 | t3694 | 265 | 265.1 | 265 | 265.1 | 265.3 | 287.3
2035 | t3695 | 265 | 265.1 | 265 | 265.1 | 265.3 | 287.3
2035 | t3696 | 265 | 265.1 | 265 | 265.1 | 265.3 | 287.2
2035 | t3697 | 265 | 265.1 | 265 | 265.1 | 265.3 | 286.5
2035 | t3698 | 265 | 265.1 | 265 | 265.1 | 265.3 | 286
2035 | t3699 | 265 | 265.1 | 265 | 265.1 | 265.3 | 285.9
2035 | t3700 | 265 | 265.1 | 265 | 265.1 | 265.3 | 285.9
2035 | t3701 | 265 | 265.1 | 265 | 265.1 | 265.3 | 285.7
2035 | t3702 | 265 | 265.1 | 265 | 265.1 | 265.3 | 285.4
2035 | t3703 | 265 | 265.1 | 265 | 265.1 | 265.3 | 285.1
2035 | t3704 | 265 | 265.1 | 265 | 265.1 | 265.3 | 284.9
2035 | t3705 | 265 | 265.1 | 265 | 265.1 | 265.3 | 284.3
2035 | t3706 | 264.9 | 265.1 | 264.9 | 265.1 | 265.3 | 282.8
2035 | t3707 | 264.9 | 265.1 | 264.9 | 265.1 | 265.3 | 282.6
2035 | t3708 | 264.9 | 265.1 | 264.9 | 265.1 | 265.3 | 282.3
2035 | t3709 | 264.9 | 265.1 | 264.9 | 265.1 | 265.3 | 281.7
2035 | t3710 | 264.9 | 265.1 | 264.9 | 265.1 | 265.3 | 281.7
2035 | t3711 | 264.9 | 265.1 | 264.9 | 265.1 | 265.3 | 281.7
2035 | t3712 | 264.9 | 265.1 | 264.9 | 265.1 | 265.3 | 281.7
2035 | t3713 | 264.9 | 265.1 | 264.9 | 265.1 | 265.3 | 281.7
2035 | t3714 | 264.9 | 265.1 | 264.9 | 265.1 | 265.3 | 280
2035 | t3715 | 264.9 | 265.1 | 264.9 | 265.1 | 265.3 | 279.5
2035 | t3716 | 264.9 | 265.1 | 264.9 | 265.1 | 265.3 | 279.5
2035 | t3717 | 264.9 | 265.1 | 264.9 | 265.1 | 265.3 | 279.5
2035 | t3718 | 264.9 | 265.1 | 264.9 | 265.1 | 265.3 | 279.5
2035 | t3719 | 264.9 | 265.1 | 264.9 | 265.1 | 265.3 | 279.5
2035 | t3720 | 264.9 | 265.1 | 264.9 | 265.1 | 265.3 | 278.8
2035 | t3721 | 264.9 | 265.1 | 264.9 | 265.1 | 265.3 | 278.1
2035 | t3722 | 264.9 | 265.1 | 264.9 | 265.1 | 265.3 | 276.9
2035 | t3723 | 264.9 | 265.1 | 264.9 | 265.1 | 265.3 | 276.6
2035 | t3724 | 264.9 | 265.1 | 264.9 | 265.1 | 265.3 | 276.4
2035 | t3725 | 264.9 | 265.1 | 264.9 | 265.1 | 265.3 | 276
2035 | t3726 | 264.9 | 265.1 | 264.9 | 265.1 | 265.3 | 276
2035 | t3727 | 264.9 | 265.1 | 264.9 | 265.1 | 265.3 | 276
2035 | t3728 | 264.9 | 265.1 | 264.9 | 265.1 | 265.3 | 275
2035 | t3729 | 264.9 | 265.1 | 264.9 | 265.1 | 265.3 | 275
2035 | t3730 | 264.9 | 265.1 | 264.9 | 265.1 | 265.3 | 275
2035 | t3731 | 264.9 | 265.1 | 264.9 | 265.1 | 265.3 | 275
2035 | t3732 | 264.9 | 265.1 | 264.9 | 265.1 | 265.3 | 275
2035 | t3733 | 264.9 | 265.1 | 264.9 | 265.1 | 265.3 | 275
2035 | t3734 | 264.9 | 265.1 | 264.9 | 265.1 | 265.3 | 275
2035 | t3735 | 264.9 | 265.1 | 264.9 | 265.1 | 265.3 | 274.6
2035 | t3736 | 264.9 | 265.1 | 264.9 | 265.1 | 265.3 | 273.2
2035 | t3737 | 264.9 | 265.1 | 264.9 | 265.1 | 265.3 | 271.8
2035 | t3738 | 264.9 | 265.1 | 264.9 | 265.1 | 265.3 | 271.7
2035 | t3739 | 264.9 | 265.1 | 264.9 | 265.1 | 265.3 | 271.3
2035 | t3740 | 264.9 | 265.1 | 264.9 | 265.1 | 265.3 | 270
2035 | t3741 | 264.9 | 265.1 | 264.9 | 265.1 | 265.3 | 270
2035 | t3742 | 264.9 | 265.1 | 264.9 | 265.1 | 265.3 | 270
2035 | t3743 | 264.9 | 265.1 | 264.9 | 265.1 | 265.3 | 270
2035 | t3744 | 264.9 | 265.1 | 264.9 | 265.1 | 265.3 | 269.9
2035 | t3745 | 264.9 | 265.1 | 264.9 | 265.1 | 265.3 | 268.1
2035 | t3746 | 264.9 | 265.1 | 264.9 | 265.1 | 265.3 | 267.4
2035 | t3747 | 264.9 | 265.1 | 264.9 | 265.1 | 265.3 | 266.9
2035 | t3748 | 264.9 | 265.1 | 264.9 | 265.1 | 265.3 | 266.9
2035 | t3749 | 264.9 | 265.1 | 264.9 | 265.1 | 265.3 | 266.1
2035 | t3750 | 264.9 | 265.1 | 264.9 | 265.1 | 265.3 | 266
2035 | t3751 | 264.9 | 265.1 | 264.9 | 265.1 | 265.3 | 266
2035 | t3752 | 264.9 | 265.1 | 264.9 | 265.1 | 265.3 | 265.9
2035 | t3753 | 264.9 | 265.1 | 264.9 | 265.1 | 265.3 | 265.9
2035 | t3754 | 264.9 | 265.1 | 264.9 | 265.1 | 265.2 | 265.9
2035 | t3755 | 264.9 | 265.1 | 264.9 | 265.1 | 265.2 | 265.9
2035 | t3756 | 264.9 | 265.1 | 264.9 | 265.1 | 265.2 | 265.9
2035 | t3757 | 264.9 | 265.1 | 264.9 | 265.1 | 265.2 | 265.9
2035 | t3758 | 264.9 | 265.1 | 264.9 | 265.1 | 265.2 | 265.9
2035 | t3759 | 264.9 | 265.1 | 264.9 | 265.1 | 265.2 | 265.8
2035 | t3760 | 264.9 | 265.1 | 264.9 | 265.1 | 265.2 | 265.8
2035 | t3761 | 264.9 | 265.1 | 264.9 | 265.1 | 265.2 | 265.8
2035 | t3762 | 264.9 | 265.1 | 264.9 | 265.1 | 265.2 | 265.8
2035 | t3763 | 264.9 | 265.1 | 264.9 | 265.1 | 265.2 | 265.8
2035 | t3764 | 264.9 | 265.1 | 264.9 | 265.1 | 265.2 | 265.7
2035 | t3765 | 264.9 | 265.1 | 264.9 | 265.1 | 265.2 | 265.7
2035 | t3766 | 264.9 | 265.1 | 264.9 | 265.1 | 265.2 | 265.7
2035 | t3767 | 264.9 | 265.1 | 264.9 | 265.1 | 265.2 | 265.7
2035 | t3768 | 264.9 | 265.1 | 264.9 | 265.1 | 265.2 | 265.7
2035 | t3769 | 264.9 | 265.1 | 264.9 | 265.1 | 265.2 | 265.7
2035 | t3770 | 264.9 | 265.1 | 264.9 | 265.1 | 265.2 | 265.7
2035 | t3771 | 264.9 | 265.1 | 264.9 | 265.1 | 265.2 | 265.7
2035 | t3772 | 264.9 | 265.1 | 264.9 | 265.1 | 265.2 | 265.7
2035 | t3773 | 264.9 | 265.1 | 264.9 | 265.1 | 265.2 | 265.7
2035 | t3774 | 264.9 | 265.1 | 264.9 | 265.1 | 265.2 | 265.7
2035 | t3775 | 264.9 | 265.1 | 264.9 | 265.1 | 265.2 | 265.7
2035 | t3776 | 264.9 | 265.1 | 264.9 | 265.1 | 265.2 | 265.7
2035 | t3777 | 264.9 | 265.1 | 264.9 | 265.1 | 265.2 | 265.7
2035 | t3778 | 264.9 | 265.1 | 264.9 | 265.1 | 265.2 | 265.7
2035 | t3779 | 264.9 | 265.1 | 264.9 | 265.1 | 265.2 | 265.7
2035 | t3780 | 264.9 | 265.1 | 264.9 | 265.1 | 265.2 | 265.7
2035 | t3781 | 264.9 | 265.1 | 264.9 | 265.1 | 265.2 | 265.7
2035 | t3782 | 264.9 | 265.1 | 264.9 | 265.1 | 265.2 | 265.7
2035 | t3783 | 264.9 | 265.1 | 264.9 | 265.1 | 265.2 | 265.7
2035 | t3784 | 264.9 | 265.1 | 264.9 | 265.1 | 265.2 | 265.7
2035 | t3785 | 264.9 | 265.1 | 264.9 | 265.1 | 265.2 | 265.7
2035 | t3786 | 264.9 | 265.1 | 264.9 | 265.1 | 265.2 | 265.7
2035 | t3787 | 264.9 | 265.1 | 264.9 | 265.1 | 265.2 | 265.7
2035 | t3788 | 264.9 | 265.1 | 264.9 | 265.1 | 265.2 | 265.7
2035 | t3789 | 264.9 | 265.1 | 264.9 | 265.1 | 265.2 | 265.7
2035 | t3790 | 264.9 | 265.1 | 264.9 | 265.1 | 265.2 | 265.7
2035 | t3791 | 264.9 | 265.1 | 264.9 | 265.1 | 265.2 | 265.7
2035 | t3792 | 264.9 | 265.1 | 264.9 | 265.1 | 265.2 | 265.7
2035 | t3793 | 264.9 | 265.1 | 264.9 | 265.1 | 265.2 | 265.7
2035 | t3794 | 264.9 | 265.1 | 264.9 | 265.1 | 265.2 | 265.7
2035 | t3795 | 264.9 | 265.1 | 264.9 | 265.1 | 265.2 | 265.7
2035 | t3796 | 264.9 | 265.1 | 264.9 | 265.1 | 265.2 | 265.7
2035 | t3797 | 264.9 | 265.1 | 264.9 | 265.1 | 265.2 | 265.7
2035 | t3798 | 264.9 | 265.1 | 264.9 | 265.1 | 265.2 | 265.7
2035 | t3799 | 264.9 | 265.1 | 264.9 | 265.1 | 265.2 | 265.7
2035 | t3800 | 264.9 | 265.1 | 264.9 | 265.1 | 265.2 | 265.7
2035 | t3801 | 264.9 | 265.1 | 264.9 | 265.1 | 265.2 | 265.7
2035 | t3802 | 264.9 | 265.1 | 264.9 | 265.1 | 265.2 | 265.7
2035 | t3803 | 264.9 | 265.1 | 264.9 | 265.1 | 265.2 | 265.7
2035 | t3804 | 264.9 | 265.1 | 264.9 | 265.1 | 265.2 | 265.7
2035 | t3805 | 264.9 | 265.1 | 264.9 | 265.1 | 265.2 | 265.7
2035 | t3806 | 264.9 | 265.1 | 264.9 | 265.1 | 265.2 | 265.7
2035 | t3807 | 264.9 | 265.1 | 264.9 | 265.1 | 265.2 | 265.7
2035 | t3808 | 264.9 | 265.1 | 264.9 | 265.1 | 265.2 | 265.7
2035 | t3809 | 264.9 | 265.1 | 264.9 | 265.1 | 265.2 | 265.7
2035 | t3810 | 264.9 | 265.1 | 264.9 | 265.1 | 265.2 | 265.6
2035 | t3811 | 264.9 | 265.1 | 264.9 | 265.1 | 265.2 | 265.6
2035 | t3812 | 264.9 | 265.1 | 264.9 | 265.1 | 265.2 | 265.6
2035 | t3813 | 264.9 | 265.1 | 264.9 | 265.1 | 265.2 | 265.6
2035 | t3814 | 264.9 | 265.1 | 264.9 | 265.1 | 265.2 | 265.6
2035 | t3815 | 264.9 | 265.1 | 264.9 | 265.1 | 265.2 | 265.6
2035 | t3816 | 264.9 | 265.1 | 264.9 | 265.1 | 265.2 | 265.6
2035 | t3817 | 264.9 | 265.1 | 264.9 | 265.1 | 265.2 | 265.6
2035 | t3818 | 264.9 | 265.1 | 264.9 | 265.1 | 265.2 | 265.6
2035 | t3819 | 264.9 | 265.1 | 264.9 | 265.1 | 265.2 | 265.6
2035 | t3820 | 264.9 | 265.1 | 264.9 | 265.1 | 265.2 | 265.6
2035 | t3821 | 264.9 | 265.1 | 264.9 | 265.1 | 265.2 | 265.6
2035 | t3822 | 264.9 | 265.1 | 264.9 | 265.1 | 265.2 | 265.6
2035 | t3823 | 264.9 | 265.1 | 264.9 | 265.1 | 265.2 | 265.6
2035 | t3824 | 264.9 | 265.1 | 264.9 | 265.1 | 265.2 | 265.6
2035 | t3825 | 264.9 | 265.1 | 264.9 | 265.1 | 265.2 | 265.6
2035 | t3826 | 264.9 | 265.1 | 264.9 | 265.1 | 265.2 | 265.6
2035 | t3827 | 264.9 | 265.1 | 264.9 | 265.1 | 265.2 | 265.6
2035 | t3828 | 264.9 | 265.1 | 264.9 | 265.1 | 265.2 | 265.6
2035 | t3829 | 264.9 | 265.1 | 264.9 | 265.1 | 265.2 | 265.6
2035 | t3830 | 264.9 | 265.1 | 264.9 | 265.1 | 265.2 | 265.5
2035 | t3831 | 264.9 | 265.1 | 264.9 | 265.1 | 265.2 | 265.5
2035 | t3832 | 264.9 | 265.1 | 264.9 | 265.1 | 265.2 | 265.5
2035 | t3833 | 264.9 | 265.1 | 264.9 | 265.1 | 265.2 | 265.5
2035 | t3834 | 264.9 | 265.1 | 264.9 | 265.1 | 265.2 | 265.5
2035 | t3835 | 264.9 | 265.1 | 264.9 | 265.1 | 265.2 | 265.5
2035 | t3836 | 264.9 | 265.1 | 264.9 | 265.1 | 265.2 | 265.5
2035 | t3837 | 264.9 | 265.1 | 264.9 | 265.1 | 265.2 | 265.5
2035 | t3838 | 264.9 | 265.1 | 264.9 | 265.1 | 265.2 | 265.5
2035 | t3839 | 264.9 | 265.1 | 264.9 | 265.1 | 265.2 | 265.5
2035 | t3840 | 264.9 | 265.1 | 264.9 | 265.1 | 265.2 | 265.5
2035 | t3841 | 264.9 | 265.1 | 264.9 | 265.1 | 265.2 | 265.5
2035 | t3842 | 264.9 | 265.1 | 264.9 | 265.1 | 265.2 | 265.5
2035 | t3843 | 264.9 | 265.1 | 264.9 | 265.1 | 265.2 | 265.5
2035 | t3844 | 264.9 | 265.1 | 264.9 | 265.1 | 265.2 | 265.5
2035 | t3845 | 264.9 | 265.1 | 264.9 | 265.1 | 265.2 | 265.5
2035 | t3846 | 264.9 | 265.1 | 264.9 | 265.1 | 265.1 | 265.5
2035 | t3847 | 264.9 | 265.1 | 264.9 | 265.1 | 265.1 | 265.5
2035 | t3848 | 264.9 | 265.1 | 264.9 | 265.1 | 265.1 | 265.5
2035 | t3849 | 264.9 | 265.1 | 264.9 | 265.1 | 265.1 | 265.5
2035 | t3850 | 264.9 | 265.1 | 264.9 | 265.1 | 265.1 | 265.5
2035 | t3851 | 264.9 | 265.1 | 264.9 | 265.1 | 265.1 | 265.5
2035 | t3852 | 264.9 | 265.1 | 264.9 | 265.1 | 265.1 | 265.5
2035 | t3853 | 264.9 | 265.1 | 264.9 | 265.1 | 265.1 | 265.5
2035 | t3854 | 264.9 | 265.1 | 264.9 | 265.1 | 265.1 | 265.5
2035 | t3855 | 264.9 | 265.1 | 264.9 | 265.1 | 265.1 | 265.5
2035 | t3856 | 264.9 | 265.1 | 264.9 | 265.1 | 265.1 | 265.5
2035 | t3857 | 264.9 | 265.1 | 264.9 | 265.1 | 265.1 | 265.5
2035 | t3858 | 264.9 | 265.1 | 264.9 | 265.1 | 265.1 | 265.5
2035 | t3859 | 264.9 | 265.1 | 264.9 | 265.1 | 265.1 | 265.5
2035 | t3860 | 264.9 | 265.1 | 264.9 | 265.1 | 265.1 | 265.5
2035 | t3861 | 264.9 | 265.1 | 264.9 | 265.1 | 265.1 | 265.5
2035 | t3862 | 264.9 | 265.1 | 264.9 | 265.1 | 265.1 | 265.5
2035 | t3863 | 264.9 | 265.1 | 264.9 | 265.1 | 265.1 | 265.5
2035 | t3864 | 264.9 | 265.1 | 264.9 | 265.1 | 265.1 | 265.5
2035 | t3865 | 264.9 | 265.1 | 264.9 | 265.1 | 265.1 | 265.5
2035 | t3866 | 264.9 | 265.1 | 264.9 | 265.1 | 265.1 | 265.5
2035 | t3867 | 264.9 | 265.1 | 264.9 | 265.1 | 265.1 | 265.5
2035 | t3868 | 264.9 | 265.1 | 264.9 | 265.1 | 265.1 | 265.5
2035 | t3869 | 264.9 | 265.1 | 264.9 | 265.1 | 265.1 | 265.5
2035 | t3870 | 264.9 | 265.1 | 264.9 | 265.1 | 265.1 | 265.5
2035 | t3871 | 264.9 | 265.1 | 264.9 | 265.1 | 265.1 | 265.5
2035 | t3872 | 264.9 | 265.1 | 264.9 | 265.1 | 265.1 | 265.5
2035 | t3873 | 264.9 | 265.1 | 264.9 | 265.1 | 265.1 | 265.5
2035 | t3874 | 264.9 | 265.1 | 264.9 | 265.1 | 265.1 | 265.5
2035 | t3875 | 264.9 | 265.1 | 264.9 | 265.1 | 265.1 | 265.5
2035 | t3876 | 264.9 | 265.1 | 264.9 | 265.1 | 265.1 | 265.5
2035 | t3877 | 264.9 | 265.1 | 264.9 | 265.1 | 265.1 | 265.5
2035 | t3878 | 264.9 | 265.1 | 264.9 | 265.1 | 265.1 | 265.5
2035 | t3879 | 264.9 | 265.1 | 264.9 | 265.1 | 265.1 | 265.5
2035 | t3880 | 264.9 | 265.1 | 264.9 | 265.1 | 265.1 | 265.5
2035 | t3881 | 264.9 | 265.1 | 264.9 | 265.1 | 265.1 | 265.5
2035 | t3882 | 264.9 | 265.1 | 264.9 | 265.1 | 265.1 | 265.5
2035 | t3883 | 264.9 | 265.1 | 264.9 | 265.1 | 265.1 | 265.5
2035 | t3884 | 264.9 | 265.1 | 264.9 | 265.1 | 265.1 | 265.5
2035 | t3885 | 264.9 | 265.1 | 264.9 | 265.1 | 265.1 | 265.5
2035 | t3886 | 264.9 | 265.1 | 264.9 | 265.1 | 265.1 | 265.5
2035 | t3887 | 264.9 | 265.1 | 264.9 | 265.1 | 265.1 | 265.5
2035 | t3888 | 264.9 | 265.1 | 264.9 | 265.1 | 265.1 | 265.5
2035 | t3889 | 264.9 | 265.1 | 264.9 | 265.1 | 265.1 | 265.5
2035 | t3890 | 264.9 | 265.1 | 264.9 | 265.1 | 265.1 | 265.5
2035 | t3891 | 264.9 | 265.1 | 264.9 | 265.1 | 265.1 | 265.5
2035 | t3892 | 264.9 | 265.1 | 264.9 | 265.1 | 265.1 | 265.5
2035 | t3893 | 264.9 | 265.1 | 264.9 | 265.1 | 265.1 | 265.5
2035 | t3894 | 264.9 | 265.1 | 264.9 | 265.1 | 265.1 | 265.5
2035 | t3895 | 264.9 | 265.1 | 264.9 | 265.1 | 265.1 | 265.5
2035 | t3896 | 264.9 | 265.1 | 264.9 | 265.1 | 265.1 | 265.5
2035 | t3897 | 264.9 | 265.1 | 264.9 | 265.1 | 265.1 | 265.5
2035 | t3898 | 264.9 | 265.1 | 264.9 | 265.1 | 265.1 | 265.4
2035 | t3899 | 264.9 | 265.1 | 264.9 | 265.1 | 265.1 | 265.4
2035 | t3900 | 264.9 | 265.1 | 264.9 | 265.1 | 265.1 | 265.4
2035 | t3901 | 264.9 | 265.1 | 264.9 | 265.1 | 265.1 | 265.4
2035 | t3902 | 264.9 | 265.1 | 264.9 | 265.1 | 265.1 | 265.4
2035 | t3903 | 264.9 | 265.1 | 264.9 | 265.1 | 265.1 | 265.4
2035 | t3904 | 264.9 | 265.1 | 264.9 | 265.1 | 265.1 | 265.4
2035 | t3905 | 264.9 | 265.1 | 264.9 | 265.1 | 265.1 | 265.4
2035 | t3906 | 264.9 | 265.1 | 264.9 | 265.1 | 265.1 | 265.4
2035 | t3907 | 264.9 | 265.1 | 264.9 | 265.1 | 265.1 | 265.4
2035 | t3908 | 264.9 | 265.1 | 264.9 | 265.1 | 265.1 | 265.4
2035 | t3909 | 264.9 | 265.1 | 264.9 | 265.1 | 265.1 | 265.4
2035 | t3910 | 264.9 | 265.1 | 264.9 | 265.1 | 265.1 | 265.4
2035 | t3911 | 264.9 | 265.1 | 264.9 | 265.1 | 265.1 | 265.4
2035 | t3912 | 264.9 | 265.1 | 264.9 | 265.1 | 265.1 | 265.4
2035 | t3913 | 264.9 | 265.1 | 264.9 | 265.1 | 265.1 | 265.4
2035 | t3914 | 264.9 | 265.1 | 264.9 | 265.1 | 265.1 | 265.4
2035 | t3915 | 264.9 | 265.1 | 264.9 | 265.1 | 265.1 | 265.4
2035 | t3916 | 264.9 | 265.1 | 264.9 | 265.1 | 265.1 | 265.4
2035 | t3917 | 264.9 | 265.1 | 264.9 | 265.1 | 265.1 | 265.4
2035 | t3918 | 264.9 | 265.1 | 264.9 | 265.1 | 265.1 | 265.4
2035 | t3919 | 264.9 | 265.1 | 264.9 | 265.1 | 265.1 | 265.4
2035 | t3920 | 264.9 | 265.1 | 264.9 | 265.1 | 265.1 | 265.4
2035 | t3921 | 264.9 | 265.1 | 264.9 | 265.1 | 265.1 | 265.4
2035 | t3922 | 264.9 | 265.1 | 264.9 | 265.1 | 265.1 | 265.4
2035 | t3923 | 264.9 | 265.1 | 264.9 | 265.1 | 265.1 | 265.4
2035 | t3924 | 264.9 | 265.1 | 264.9 | 265.1 | 265.1 | 265.4
2035 | t3925 | 264.9 | 265.1 | 264.9 | 265.1 | 265.1 | 265.4
2035 | t3926 | 264.9 | 265.1 | 264.9 | 265.1 | 265.1 | 265.4
2035 | t3927 | 264.9 | 265.1 | 264.9 | 265.1 | 265.1 | 265.4
2035 | t3928 | 264.9 | 265 | 264.9 | 265.1 | 265.1 | 265.4
2035 | t3929 | 264.9 | 265 | 264.9 | 265.1 | 265.1 | 265.4
2035 | t3930 | 264.9 | 265 | 264.9 | 265.1 | 265.1 | 265.4
2035 | t3931 | 264.9 | 265 | 264.9 | 265.1 | 265.1 | 265.4
2035 | t3932 | 264.9 | 265 | 264.9 | 265.1 | 265.1 | 265.4
2035 | t3933 | 264.9 | 265 | 264.9 | 265.1 | 265.1 | 265.4
2035 | t3934 | 264.9 | 265 | 264.9 | 265.1 | 265.1 | 265.4
2035 | t3935 | 264.9 | 265 | 264.9 | 265.1 | 265.1 | 265.4
2035 | t3936 | 264.9 | 265 | 264.9 | 265.1 | 265.1 | 265.4
2035 | t3937 | 264.9 | 265 | 264.9 | 265.1 | 265.1 | 265.4
2035 | t3938 | 264.9 | 265 | 264.9 | 265.1 | 265.1 | 265.4
2035 | t3939 | 264.9 | 265 | 264.9 | 265.1 | 265.1 | 265.4
2035 | t3940 | 264.9 | 265 | 264.9 | 265.1 | 265.1 | 265.4
2035 | t3941 | 264.9 | 265 | 264.9 | 265.1 | 265.1 | 265.4
2035 | t3942 | 264.9 | 265 | 264.9 | 265.1 | 265.1 | 265.4
2035 | t3943 | 264.9 | 265 | 264.9 | 265.1 | 265.1 | 265.4
2035 | t3944 | 264.9 | 265 | 264.9 | 265.1 | 265.1 | 265.4
2035 | t3945 | 264.9 | 265 | 264.9 | 265.1 | 265.1 | 265.4
2035 | t3946 | 264.9 | 265 | 264.9 | 265.1 | 265.1 | 265.4
2035 | t3947 | 264.9 | 265 | 264.9 | 265.1 | 265.1 | 265.4
2035 | t3948 | 264.9 | 265 | 264.9 | 265.1 | 265.1 | 265.4
2035 | t3949 | 264.9 | 265 | 264.9 | 265.1 | 265.1 | 265.4
2035 | t3950 | 264.9 | 265 | 264.9 | 265.1 | 265.1 | 265.4
2035 | t3951 | 264.9 | 265 | 264.9 | 265.1 | 265.1 | 265.4
2035 | t3952 | 264.9 | 265 | 264.9 | 265.1 | 265.1 | 265.4
2035 | t3953 | 264.9 | 265 | 264.9 | 265.1 | 265.1 | 265.4
2035 | t3954 | 264.9 | 265 | 264.9 | 265.1 | 265.1 | 265.4
2035 | t3955 | 264.9 | 265 | 264.9 | 265.1 | 265.1 | 265.4
2035 | t3956 | 264.9 | 265 | 264.9 | 265.1 | 265.1 | 265.4
2035 | t3957 | 264.9 | 265 | 264.9 | 265.1 | 265.1 | 265.4
2035 | t3958 | 264.9 | 265 | 264.9 | 265.1 | 265.1 | 265.4
2035 | t3959 | 264.9 | 265 | 264.9 | 265.1 | 265.1 | 265.4
2035 | t3960 | 264.9 | 265 | 264.9 | 265.1 | 265.1 | 265.4
2035 | t3961 | 264.9 | 265 | 264.9 | 265.1 | 265.1 | 265.4
2035 | t3962 | 264.9 | 265 | 264.9 | 265.1 | 265.1 | 265.4
2035 | t3963 | 264.9 | 265 | 264.9 | 265.1 | 265.1 | 265.4
2035 | t3964 | 264.9 | 265 | 264.9 | 265.1 | 265.1 | 265.4
2035 | t3965 | 264.9 | 265 | 264.9 | 265.1 | 265.1 | 265.4
2035 | t3966 | 264.9 | 265 | 264.9 | 265.1 | 265.1 | 265.4
2035 | t3967 | 264.9 | 265 | 264.9 | 265.1 | 265.1 | 265.4
2035 | t3968 | 264.9 | 265 | 264.9 | 265.1 | 265.1 | 265.4
2035 | t3969 | 264.9 | 265 | 264.9 | 265.1 | 265.1 | 265.4
2035 | t3970 | 264.9 | 265 | 264.9 | 265.1 | 265.1 | 265.4
2035 | t3971 | 264.9 | 265 | 264.9 | 265.1 | 265.1 | 265.4
2035 | t3972 | 264.9 | 265 | 264.9 | 265.1 | 265.1 | 265.4
2035 | t3973 | 264.9 | 265 | 264.9 | 265.1 | 265.1 | 265.4
2035 | t3974 | 264.9 | 265 | 264.9 | 265.1 | 265.1 | 265.4
2035 | t3975 | 264.9 | 265 | 264.9 | 265.1 | 265.1 | 265.4
2035 | t3976 | 264.9 | 265 | 264.9 | 265.1 | 265.1 | 265.4
2035 | t3977 | 264.9 | 265 | 264.9 | 265.1 | 265.1 | 265.4
2035 | t3978 | 264.9 | 265 | 264.9 | 265.1 | 265.1 | 265.4
2035 | t3979 | 264.9 | 265 | 264.9 | 265.1 | 265.1 | 265.4
2035 | t3980 | 264.9 | 265 | 264.9 | 265.1 | 265.1 | 265.4
2035 | t3981 | 264.9 | 265 | 264.9 | 265.1 | 265.1 | 265.4
2035 | t3982 | 264.9 | 265 | 264.9 | 265.1 | 265.1 | 265.4
2035 | t3983 | 264.9 | 265 | 264.9 | 265.1 | 265.1 | 265.4
2035 | t3984 | 264.9 | 265 | 264.9 | 265.1 | 265.1 | 265.4
2035 | t3985 | 264.9 | 265 | 264.9 | 265.1 | 265.1 | 265.4
2035 | t3986 | 264.9 | 265 | 264.9 | 265.1 | 265.1 | 265.4
2035 | t3987 | 264.9 | 265 | 264.9 | 265.1 | 265.1 | 265.4
2035 | t3988 | 264.9 | 265 | 264.9 | 265.1 | 265.1 | 265.4
2035 | t3989 | 264.9 | 265 | 264.9 | 265.1 | 265.1 | 265.3
2035 | t3990 | 264.9 | 265 | 264.9 | 265.1 | 265.1 | 265.3
2035 | t3991 | 264.9 | 265 | 264.9 | 265.1 | 265.1 | 265.3
2035 | t3992 | 264.9 | 265 | 264.9 | 265.1 | 265.1 | 265.3
2035 | t3993 | 264.9 | 265 | 264.9 | 265.1 | 265.1 | 265.3
2035 | t3994 | 264.9 | 265 | 264.9 | 265.1 | 265.1 | 265.3
2035 | t3995 | 264.9 | 265 | 264.9 | 265.1 | 265.1 | 265.3
2035 | t3996 | 264.9 | 265 | 264.9 | 265.1 | 265.1 | 265.3
2035 | t3997 | 264.9 | 265 | 264.9 | 265.1 | 265.1 | 265.3
2035 | t3998 | 264.9 | 265 | 264.9 | 265.1 | 265.1 | 265.3
2035 | t3999 | 264.9 | 265 | 264.9 | 265.1 | 265.1 | 265.3
2035 | t4000 | 264.9 | 265 | 264.9 | 265.1 | 265.1 | 265.3
2035 | t4001 | 264.9 | 265 | 264.9 | 265.1 | 265.1 | 265.3
2035 | t4002 | 264.9 | 265 | 264.9 | 265.1 | 265.1 | 265.3
2035 | t4003 | 264.9 | 265 | 264.9 | 265.1 | 265.1 | 265.3
2035 | t4004 | 264.9 | 265 | 264.9 | 265.1 | 265.1 | 265.3
2035 | t4005 | 264.9 | 265 | 264.9 | 265.1 | 265.1 | 265.3
2035 | t4006 | 264.9 | 265 | 264.9 | 265.1 | 265.1 | 265.3
2035 | t4007 | 264.9 | 265 | 264.9 | 265.1 | 265.1 | 265.3
2035 | t4008 | 264.9 | 265 | 264.9 | 265.1 | 265.1 | 265.3
2035 | t4009 | 264.9 | 265 | 264.9 | 265.1 | 265.1 | 265.3
2035 | t4010 | 264.9 | 265 | 264.9 | 265.1 | 265.1 | 265.3
2035 | t4011 | 264.9 | 265 | 264.9 | 265.1 | 265.1 | 265.3
2035 | t4012 | 264.9 | 265 | 264.9 | 265.1 | 265.1 | 265.3
2035 | t4013 | 264.9 | 265 | 264.9 | 265.1 | 265.1 | 265.3
2035 | t4014 | 264.9 | 265 | 264.9 | 265.1 | 265.1 | 265.3
2035 | t4015 | 264.9 | 265 | 264.9 | 265.1 | 265.1 | 265.3
2035 | t4016 | 264.9 | 265 | 264.9 | 265.1 | 265.1 | 265.3
2035 | t4017 | 264.9 | 265 | 264.9 | 265.1 | 265.1 | 265.3
2035 | t4018 | 264.9 | 265 | 264.9 | 265.1 | 265.1 | 265.3
2035 | t4019 | 264.9 | 265 | 264.9 | 265.1 | 265.1 | 265.3
2035 | t4020 | 264.9 | 265 | 264.9 | 265.1 | 265.1 | 265.3
2035 | t4021 | 264.9 | 265 | 264.9 | 265.1 | 265.1 | 265.3
2035 | t4022 | 264.9 | 265 | 264.9 | 265.1 | 265.1 | 265.3
2035 | t4023 | 264.9 | 265 | 264.9 | 265.1 | 265.1 | 265.3
2035 | t4024 | 264.9 | 265 | 264.9 | 265.1 | 265.1 | 265.3
2035 | t4025 | 264.9 | 265 | 264.9 | 265.1 | 265.1 | 265.3
2035 | t4026 | 264.9 | 265 | 264.9 | 265.1 | 265.1 | 265.3
2035 | t4027 | 264.9 | 265 | 264.9 | 265.1 | 265.1 | 265.3
2035 | t4028 | 264.9 | 265 | 264.9 | 265.1 | 265.1 | 265.3
2035 | t4029 | 264.9 | 265 | 264.9 | 265.1 | 265.1 | 265.3
2035 | t4030 | 264.9 | 265 | 264.9 | 265.1 | 265.1 | 265.3
2035 | t4031 | 264.9 | 265 | 264.9 | 265.1 | 265.1 | 265.3
2035 | t4032 | 264.9 | 265 | 264.9 | 265.1 | 265.1 | 265.3
2035 | t4033 | 264.9 | 265 | 264.9 | 265.1 | 265.1 | 265.3
2035 | t4034 | 264.9 | 265 | 264.9 | 265.1 | 265.1 | 265.3
2035 | t4035 | 264.9 | 265 | 264.9 | 265.1 | 265.1 | 265.3
2035 | t4036 | 264.9 | 265 | 264.9 | 265.1 | 265.1 | 265.3
2035 | t4037 | 264.9 | 265 | 264.9 | 265.1 | 265.1 | 265.3
2035 | t4038 | 264.9 | 265 | 264.9 | 265.1 | 265.1 | 265.3
2035 | t4039 | 264.9 | 265 | 264.9 | 265.1 | 265.1 | 265.3
2035 | t4040 | 264.9 | 265 | 264.9 | 265.1 | 265.1 | 265.3
2035 | t4041 | 264.9 | 265 | 264.9 | 265.1 | 265.1 | 265.3
2035 | t4042 | 264.9 | 265 | 264.9 | 265.1 | 265.1 | 265.3
2035 | t4043 | 264.9 | 265 | 264.9 | 265.1 | 265.1 | 265.3
2035 | t4044 | 264.9 | 265 | 264.9 | 265.1 | 265.1 | 265.3
2035 | t4045 | 264.9 | 265 | 264.9 | 265.1 | 265.1 | 265.3
2035 | t4046 | 264.9 | 265 | 264.9 | 265.1 | 265.1 | 265.3
2035 | t4047 | 264.9 | 265 | 264.9 | 265.1 | 265.1 | 265.3
2035 | t4048 | 264.9 | 265 | 264.9 | 265.1 | 265.1 | 265.3
2035 | t4049 | 264.9 | 265 | 264.9 | 265.1 | 265.1 | 265.3
2035 | t4050 | 264.9 | 265 | 264.9 | 265.1 | 265.1 | 265.3
2035 | t4051 | 264.9 | 265 | 264.9 | 265.1 | 265.1 | 265.3
2035 | t4052 | 264.9 | 265 | 264.9 | 265.1 | 265.1 | 265.3
2035 | t4053 | 264.9 | 265 | 264.9 | 265.1 | 265.1 | 265.3
2035 | t4054 | 264.9 | 265 | 264.9 | 265.1 | 265.1 | 265.3
2035 | t4055 | 264.9 | 265 | 264.9 | 265.1 | 265.1 | 265.3
2035 | t4056 | 264.9 | 265 | 264.9 | 265.1 | 265.1 | 265.3
2035 | t4057 | 264.9 | 265 | 264.9 | 265.1 | 265.1 | 265.3
2035 | t4058 | 264.9 | 265 | 264.9 | 265.1 | 265.1 | 265.3
2035 | t4059 | 264.9 | 265 | 264.9 | 265.1 | 265.1 | 265.3
2035 | t4060 | 264.9 | 265 | 264.9 | 265.1 | 265.1 | 265.3
2035 | t4061 | 264.9 | 265 | 264.9 | 265.1 | 265.1 | 265.3
2035 | t4062 | 264.9 | 265 | 264.9 | 265.1 | 265.1 | 265.3
2035 | t4063 | 264.9 | 265 | 264.9 | 265.1 | 265.1 | 265.3
2035 | t4064 | 264.9 | 265 | 264.9 | 265 | 265.1 | 265.3
2035 | t4065 | 264.8 | 265 | 264.9 | 265 | 265.1 | 265.3
2035 | t4066 | 264.8 | 265 | 264.9 | 265 | 265.1 | 265.3
2035 | t4067 | 264.8 | 265 | 264.9 | 265 | 265.1 | 265.3
2035 | t4068 | 264.8 | 265 | 264.9 | 265 | 265.1 | 265.3
2035 | t4069 | 264.8 | 265 | 264.9 | 265 | 265.1 | 265.3
2035 | t4070 | 264.8 | 265 | 264.9 | 265 | 265.1 | 265.3
2035 | t4071 | 264.8 | 265 | 264.9 | 265 | 265.1 | 265.3
2035 | t4072 | 264.8 | 265 | 264.9 | 265 | 265.1 | 265.3
2035 | t4073 | 264.8 | 265 | 264.9 | 265 | 265.1 | 265.3
2035 | t4074 | 264.8 | 265 | 264.9 | 265 | 265.1 | 265.3
2035 | t4075 | 264.8 | 265 | 264.9 | 265 | 265.1 | 265.3
2035 | t4076 | 264.8 | 265 | 264.9 | 265 | 265.1 | 265.3
2035 | t4077 | 264.8 | 265 | 264.9 | 265 | 265.1 | 265.3
2035 | t4078 | 264.8 | 265 | 264.9 | 265 | 265.1 | 265.3
2035 | t4079 | 264.8 | 265 | 264.9 | 265 | 265.1 | 265.3
2035 | t4080 | 264.8 | 265 | 264.9 | 265 | 265.1 | 265.3
2035 | t4081 | 264.8 | 265 | 264.9 | 265 | 265.1 | 265.3
2035 | t4082 | 264.8 | 265 | 264.9 | 265 | 265.1 | 265.3
2035 | t4083 | 264.8 | 265 | 264.9 | 265 | 265.1 | 265.3
2035 | t4084 | 264.8 | 265 | 264.9 | 265 | 265.1 | 265.3
2035 | t4085 | 264.8 | 265 | 264.9 | 265 | 265.1 | 265.3
2035 | t4086 | 264.8 | 265 | 264.9 | 265 | 265.1 | 265.3
2035 | t4087 | 264.8 | 265 | 264.9 | 265 | 265.1 | 265.3
2035 | t4088 | 264.8 | 265 | 264.9 | 265 | 265.1 | 265.3
2035 | t4089 | 264.8 | 265 | 264.9 | 265 | 265.1 | 265.3
2035 | t4090 | 264.8 | 265 | 264.9 | 265 | 265.1 | 265.3
2035 | t4091 | 264.8 | 265 | 264.9 | 265 | 265.1 | 265.3
2035 | t4092 | 264.8 | 265 | 264.9 | 265 | 265.1 | 265.3
2035 | t4093 | 264.8 | 265 | 264.9 | 265 | 265.1 | 265.3
2035 | t4094 | 264.8 | 265 | 264.9 | 265 | 265.1 | 265.3
2035 | t4095 | 264.8 | 265 | 264.9 | 265 | 265 | 265.3
2035 | t4096 | 264.8 | 265 | 264.9 | 265 | 265 | 265.3
2035 | t4097 | 264.8 | 265 | 264.9 | 265 | 265 | 265.3
2035 | t4098 | 264.8 | 265 | 264.9 | 265 | 265 | 265.3
2035 | t4099 | 264.8 | 265 | 264.9 | 265 | 265 | 265.3
2035 | t4100 | 264.8 | 265 | 264.9 | 265 | 265 | 265.2
2035 | t4101 | 264.8 | 265 | 264.9 | 265 | 265 | 265.2
2035 | t4102 | 264.8 | 265 | 264.9 | 265 | 265 | 265.2
2035 | t4103 | 264.8 | 265 | 264.9 | 265 | 265 | 265.2
2035 | t4104 | 264.8 | 265 | 264.9 | 265 | 265 | 265.2
2035 | t4105 | 264.8 | 265 | 264.9 | 265 | 265 | 265.2
2035 | t4106 | 264.8 | 265 | 264.9 | 265 | 265 | 265.2
2035 | t4107 | 264.8 | 265 | 264.9 | 265 | 265 | 265.2
2035 | t4108 | 264.8 | 265 | 264.9 | 265 | 265 | 265.2
2035 | t4109 | 264.8 | 265 | 264.9 | 265 | 265 | 265.2
2035 | t4110 | 264.8 | 265 | 264.9 | 265 | 265 | 265.2
2035 | t4111 | 264.8 | 265 | 264.9 | 265 | 265 | 265.2
2035 | t4112 | 264.8 | 265 | 264.9 | 265 | 265 | 265.2
2035 | t4113 | 264.8 | 265 | 264.9 | 265 | 265 | 265.2
2035 | t4114 | 264.8 | 265 | 264.9 | 265 | 265 | 265.2
2035 | t4115 | 264.8 | 265 | 264.9 | 265 | 265 | 265.2
2035 | t4116 | 264.8 | 265 | 264.9 | 265 | 265 | 265.2
2035 | t4117 | 264.8 | 265 | 264.9 | 265 | 265 | 265.2
2035 | t4118 | 264.8 | 265 | 264.9 | 265 | 265 | 265.2
2035 | t4119 | 264.8 | 265 | 264.9 | 265 | 265 | 265.2
2035 | t4120 | 264.8 | 265 | 264.9 | 265 | 265 | 265.2
2035 | t4121 | 264.8 | 265 | 264.9 | 265 | 265 | 265.2
2035 | t4122 | 264.8 | 265 | 264.9 | 265 | 265 | 265.2
2035 | t4123 | 264.8 | 265 | 264.9 | 265 | 265 | 265.2
2035 | t4124 | 264.8 | 265 | 264.9 | 265 | 265 | 265.2
2035 | t4125 | 264.8 | 265 | 264.9 | 265 | 265 | 265.2
2035 | t4126 | 264.8 | 265 | 264.9 | 265 | 265 | 265.2
2035 | t4127 | 264.8 | 265 | 264.9 | 265 | 265 | 265.2
2035 | t4128 | 264.8 | 265 | 264.9 | 265 | 265 | 265.2
2035 | t4129 | 264.8 | 265 | 264.9 | 265 | 265 | 265.2
2035 | t4130 | 264.8 | 265 | 264.9 | 265 | 265 | 265.2
2035 | t4131 | 264.8 | 265 | 264.9 | 265 | 265 | 265.2
2035 | t4132 | 264.8 | 265 | 264.9 | 265 | 265 | 265.2
2035 | t4133 | 264.8 | 265 | 264.9 | 265 | 265 | 265.2
2035 | t4134 | 264.8 | 265 | 264.9 | 265 | 265 | 265.2
2035 | t4135 | 264.8 | 265 | 264.9 | 265 | 265 | 265.2
2035 | t4136 | 264.8 | 265 | 264.9 | 265 | 265 | 265.2
2035 | t4137 | 264.8 | 265 | 264.9 | 265 | 265 | 265.2
2035 | t4138 | 264.8 | 265 | 264.9 | 265 | 265 | 265.2
2035 | t4139 | 264.8 | 265 | 264.9 | 265 | 265 | 265.2
2035 | t4140 | 264.8 | 265 | 264.9 | 265 | 265 | 265.2
2035 | t4141 | 264.8 | 265 | 264.9 | 265 | 265 | 265.2
2035 | t4142 | 264.8 | 265 | 264.9 | 265 | 265 | 265.2
2035 | t4143 | 264.8 | 265 | 264.9 | 265 | 265 | 265.2
2035 | t4144 | 264.8 | 265 | 264.9 | 265 | 265 | 265.2
2035 | t4145 | 264.8 | 265 | 264.9 | 265 | 265 | 265.2
2035 | t4146 | 264.8 | 265 | 264.9 | 265 | 265 | 265.2
2035 | t4147 | 264.8 | 265 | 264.9 | 265 | 265 | 265.2
2035 | t4148 | 264.8 | 265 | 264.9 | 265 | 265 | 265.2
2035 | t4149 | 264.8 | 265 | 264.9 | 265 | 265 | 265.2
2035 | t4150 | 264.8 | 265 | 264.9 | 265 | 265 | 265.2
2035 | t4151 | 264.8 | 265 | 264.9 | 265 | 265 | 265.2
2035 | t4152 | 264.8 | 265 | 264.9 | 265 | 265 | 265.2
2035 | t4153 | 264.8 | 265 | 264.9 | 265 | 265 | 265.2
2035 | t4154 | 264.8 | 265 | 264.9 | 265 | 265 | 265.2
2035 | t4155 | 264.8 | 265 | 264.8 | 265 | 265 | 265.2
2035 | t4156 | 264.8 | 265 | 264.8 | 265 | 265 | 265.2
2035 | t4157 | 264.8 | 265 | 264.8 | 265 | 265 | 265.2
2035 | t4158 | 264.8 | 265 | 264.8 | 265 | 265 | 265.2
2035 | t4159 | 264.8 | 265 | 264.8 | 265 | 265 | 265.2
2035 | t4160 | 264.8 | 265 | 264.8 | 265 | 265 | 265.2
2035 | t4161 | 264.8 | 265 | 264.8 | 265 | 265 | 265.2
2035 | t4162 | 264.8 | 265 | 264.8 | 265 | 265 | 265.2
2035 | t4163 | 264.8 | 265 | 264.8 | 265 | 265 | 265.2
2035 | t4164 | 264.8 | 265 | 264.8 | 265 | 265 | 265.2
2035 | t4165 | 264.8 | 265 | 264.8 | 265 | 265 | 265.2
2035 | t4166 | 264.8 | 265 | 264.8 | 265 | 265 | 265.2
2035 | t4167 | 264.8 | 265 | 264.8 | 265 | 265 | 265.2
2035 | t4168 | 264.8 | 265 | 264.8 | 265 | 265 | 265.2
2035 | t4169 | 264.8 | 265 | 264.8 | 265 | 265 | 265.2
2035 | t4170 | 264.8 | 265 | 264.8 | 265 | 265 | 265.2
2035 | t4171 | 264.8 | 265 | 264.8 | 265 | 265 | 265.2
2035 | t4172 | 264.8 | 265 | 264.8 | 265 | 265 | 265.2
2035 | t4173 | 264.8 | 265 | 264.8 | 265 | 265 | 265.2
2035 | t4174 | 264.8 | 265 | 264.8 | 265 | 265 | 265.2
2035 | t4175 | 264.8 | 265 | 264.8 | 265 | 265 | 265.2
2035 | t4176 | 264.8 | 265 | 264.8 | 265 | 265 | 265.2
2035 | t4177 | 264.8 | 265 | 264.8 | 265 | 265 | 265.2
2035 | t4178 | 264.8 | 265 | 264.8 | 265 | 265 | 265.2
2035 | t4179 | 264.8 | 265 | 264.8 | 265 | 265 | 265.2
2035 | t4180 | 264.8 | 265 | 264.8 | 265 | 265 | 265.2
2035 | t4181 | 264.8 | 265 | 264.8 | 265 | 265 | 265.2
2035 | t4182 | 264.8 | 265 | 264.8 | 265 | 265 | 265.2
2035 | t4183 | 264.8 | 265 | 264.8 | 265 | 265 | 265.2
2035 | t4184 | 264.8 | 265 | 264.8 | 265 | 265 | 265.2
2035 | t4185 | 264.8 | 265 | 264.8 | 265 | 265 | 265.2
2035 | t4186 | 264.8 | 265 | 264.8 | 265 | 265 | 265.2
2035 | t4187 | 264.8 | 265 | 264.8 | 265 | 265 | 265.2
2035 | t4188 | 264.8 | 265 | 264.8 | 265 | 265 | 265.2
2035 | t4189 | 264.8 | 265 | 264.8 | 265 | 265 | 265.2
2035 | t4190 | 264.8 | 265 | 264.8 | 265 | 265 | 265.2
2035 | t4191 | 264.8 | 265 | 264.8 | 265 | 265 | 265.2
2035 | t4192 | 264.8 | 265 | 264.8 | 265 | 265 | 265.2
2035 | t4193 | 264.8 | 265 | 264.8 | 265 | 265 | 265.2
2035 | t4194 | 264.8 | 265 | 264.8 | 265 | 265 | 265.2
2035 | t4195 | 264.8 | 265 | 264.8 | 265 | 265 | 265.2
2035 | t4196 | 264.8 | 265 | 264.8 | 265 | 265 | 265.2
2035 | t4197 | 264.8 | 265 | 264.8 | 265 | 265 | 265.2
2035 | t4198 | 264.8 | 265 | 264.8 | 265 | 265 | 265.2
2035 | t4199 | 264.8 | 265 | 264.8 | 265 | 265 | 265.2
2035 | t4200 | 264.8 | 265 | 264.8 | 265 | 265 | 265.2
2035 | t4201 | 264.8 | 265 | 264.8 | 265 | 265 | 265.2
2035 | t4202 | 264.8 | 265 | 264.8 | 265 | 265 | 265.2
2035 | t4203 | 264.8 | 265 | 264.8 | 265 | 265 | 265.2
2035 | t4204 | 264.8 | 265 | 264.8 | 265 | 265 | 265.2
2035 | t4205 | 264.8 | 265 | 264.8 | 265 | 265 | 265.2
2035 | t4206 | 264.8 | 265 | 264.8 | 265 | 265 | 265.2
2035 | t4207 | 264.8 | 265 | 264.8 | 265 | 265 | 265.2
2035 | t4208 | 264.8 | 265 | 264.8 | 265 | 265 | 265.2
2035 | t4209 | 264.8 | 265 | 264.8 | 265 | 265 | 265.2
2035 | t4210 | 264.8 | 265 | 264.8 | 265 | 265 | 265.2
2035 | t4211 | 264.8 | 265 | 264.8 | 265 | 265 | 265.2
2035 | t4212 | 264.8 | 265 | 264.8 | 265 | 265 | 265.2
2035 | t4213 | 264.8 | 265 | 264.8 | 265 | 265 | 265.2
2035 | t4214 | 264.8 | 265 | 264.8 | 265 | 265 | 265.2
2035 | t4215 | 264.8 | 265 | 264.8 | 265 | 265 | 265.2
2035 | t4216 | 264.8 | 265 | 264.8 | 265 | 265 | 265.2
2035 | t4217 | 264.8 | 265 | 264.8 | 265 | 265 | 265.2
2035 | t4218 | 264.8 | 265 | 264.8 | 265 | 265 | 265.2
2035 | t4219 | 264.8 | 265 | 264.8 | 265 | 265 | 265.2
2035 | t4220 | 264.8 | 265 | 264.8 | 265 | 265 | 265.2
2035 | t4221 | 264.8 | 265 | 264.8 | 265 | 265 | 265.2
2035 | t4222 | 264.8 | 265 | 264.8 | 265 | 265 | 265.2
2035 | t4223 | 264.8 | 265 | 264.8 | 265 | 265 | 265.2
2035 | t4224 | 264.8 | 265 | 264.8 | 265 | 265 | 265.2
2035 | t4225 | 264.8 | 265 | 264.8 | 265 | 265 | 265.2
2035 | t4226 | 264.8 | 265 | 264.8 | 265 | 265 | 265.2
2035 | t4227 | 264.8 | 265 | 264.8 | 265 | 265 | 265.2
2035 | t4228 | 264.8 | 265 | 264.8 | 265 | 265 | 265.2
2035 | t4229 | 264.8 | 265 | 264.8 | 265 | 265 | 265.2
2035 | t4230 | 264.8 | 265 | 264.8 | 265 | 265 | 265.2
2035 | t4231 | 264.8 | 265 | 264.8 | 265 | 265 | 265.2
2035 | t4232 | 264.8 | 265 | 264.8 | 265 | 265 | 265.2
2035 | t4233 | 264.8 | 265 | 264.8 | 265 | 265 | 265.2
2035 | t4234 | 264.8 | 265 | 264.8 | 265 | 265 | 265.2
2035 | t4235 | 264.8 | 265 | 264.8 | 265 | 265 | 265.2
2035 | t4236 | 264.8 | 264.9 | 264.8 | 265 | 265 | 265.2
2035 | t4237 | 264.8 | 264.9 | 264.8 | 265 | 265 | 265.2
2035 | t4238 | 264.8 | 264.9 | 264.8 | 265 | 265 | 265.2
2035 | t4239 | 264.8 | 264.9 | 264.8 | 265 | 265 | 265.2
2035 | t4240 | 264.8 | 264.9 | 264.8 | 265 | 265 | 265.2
2035 | t4241 | 264.8 | 264.9 | 264.8 | 265 | 265 | 265.2
2035 | t4242 | 264.8 | 264.9 | 264.8 | 265 | 265 | 265.2
2035 | t4243 | 264.8 | 264.9 | 264.8 | 265 | 265 | 265.2
2035 | t4244 | 264.8 | 264.9 | 264.8 | 265 | 265 | 265.2
2035 | t4245 | 264.8 | 264.9 | 264.8 | 265 | 265 | 265.2
2035 | t4246 | 264.8 | 264.9 | 264.8 | 265 | 265 | 265.2
2035 | t4247 | 264.8 | 264.9 | 264.8 | 265 | 265 | 265.2
2035 | t4248 | 264.8 | 264.9 | 264.8 | 265 | 265 | 265.2
2035 | t4249 | 264.8 | 264.9 | 264.8 | 265 | 265 | 265.2
2035 | t4250 | 264.8 | 264.9 | 264.8 | 265 | 265 | 265.2
2035 | t4251 | 264.8 | 264.9 | 264.8 | 265 | 265 | 265.2
2035 | t4252 | 264.8 | 264.9 | 264.8 | 265 | 265 | 265.2
2035 | t4253 | 264.8 | 264.9 | 264.8 | 265 | 265 | 265.2
2035 | t4254 | 264.8 | 264.9 | 264.8 | 265 | 265 | 265.2
2035 | t4255 | 264.8 | 264.9 | 264.8 | 265 | 265 | 265.2
2035 | t4256 | 264.8 | 264.9 | 264.8 | 265 | 265 | 265.2
2035 | t4257 | 264.8 | 264.9 | 264.8 | 265 | 265 | 265.2
2035 | t4258 | 264.8 | 264.9 | 264.8 | 265 | 265 | 265.2
2035 | t4259 | 264.8 | 264.9 | 264.8 | 265 | 265 | 265.2
2035 | t4260 | 264.8 | 264.9 | 264.8 | 265 | 265 | 265.2
2035 | t4261 | 264.8 | 264.9 | 264.8 | 265 | 265 | 265.2
2035 | t4262 | 264.8 | 264.9 | 264.8 | 265 | 265 | 265.2
2035 | t4263 | 264.8 | 264.9 | 264.8 | 265 | 265 | 265.2
2035 | t4264 | 264.8 | 264.9 | 264.8 | 265 | 265 | 265.2
2035 | t4265 | 264.8 | 264.9 | 264.8 | 265 | 265 | 265.2
2035 | t4266 | 264.8 | 264.9 | 264.8 | 265 | 265 | 265.2
2035 | t4267 | 264.8 | 264.9 | 264.8 | 265 | 265 | 265.2
2035 | t4268 | 264.8 | 264.9 | 264.8 | 265 | 265 | 265.2
2035 | t4269 | 264.8 | 264.9 | 264.8 | 265 | 265 | 265.2
2035 | t4270 | 264.8 | 264.9 | 264.8 | 265 | 265 | 265.2
2035 | t4271 | 264.8 | 264.9 | 264.8 | 265 | 265 | 265.2
2035 | t4272 | 264.8 | 264.9 | 264.8 | 265 | 265 | 265.2
2035 | t4273 | 264.8 | 264.9 | 264.8 | 265 | 265 | 265.2
2035 | t4274 | 264.8 | 264.9 | 264.8 | 265 | 265 | 265.2
2035 | t4275 | 264.8 | 264.9 | 264.8 | 265 | 265 | 265.2
2035 | t4276 | 264.8 | 264.9 | 264.8 | 265 | 265 | 265.2
2035 | t4277 | 264.8 | 264.9 | 264.8 | 265 | 265 | 265.2
2035 | t4278 | 264.8 | 264.9 | 264.8 | 265 | 265 | 265.2
2035 | t4279 | 264.8 | 264.9 | 264.8 | 265 | 265 | 265.2
2035 | t4280 | 264.8 | 264.9 | 264.8 | 265 | 265 | 265.2
2035 | t4281 | 264.8 | 264.9 | 264.8 | 265 | 265 | 265.2
2035 | t4282 | 264.8 | 264.9 | 264.8 | 265 | 265 | 265.2
2035 | t4283 | 264.8 | 264.9 | 264.8 | 265 | 265 | 265.2
2035 | t4284 | 264.8 | 264.9 | 264.8 | 265 | 265 | 265.2
2035 | t4285 | 264.8 | 264.9 | 264.8 | 265 | 265 | 265.2
2035 | t4286 | 264.8 | 264.9 | 264.8 | 265 | 265 | 265.2
2035 | t4287 | 264.8 | 264.9 | 264.8 | 265 | 265 | 265.2
2035 | t4288 | 264.8 | 264.9 | 264.8 | 265 | 265 | 265.2
2035 | t4289 | 264.8 | 264.9 | 264.8 | 265 | 265 | 265.2
2035 | t4290 | 264.8 | 264.9 | 264.8 | 265 | 265 | 265.2
2035 | t4291 | 264.8 | 264.9 | 264.8 | 265 | 265 | 265.2
2035 | t4292 | 264.8 | 264.9 | 264.8 | 265 | 265 | 265.2
2035 | t4293 | 264.8 | 264.9 | 264.8 | 265 | 265 | 265.2
2035 | t4294 | 264.8 | 264.9 | 264.8 | 265 | 265 | 265.2
2035 | t4295 | 264.8 | 264.9 | 264.8 | 265 | 265 | 265.2
2035 | t4296 | 264.8 | 264.9 | 264.8 | 265 | 265 | 265.2
2035 | t4297 | 264.8 | 264.9 | 264.8 | 265 | 265 | 265.2
2035 | t4298 | 264.8 | 264.9 | 264.8 | 265 | 265 | 265.2
2035 | t4299 | 264.8 | 264.9 | 264.8 | 265 | 265 | 265.2
2035 | t4300 | 264.8 | 264.9 | 264.8 | 265 | 265 | 265.2
2035 | t4301 | 264.8 | 264.9 | 264.8 | 265 | 265 | 265.2
2035 | t4302 | 264.8 | 264.9 | 264.8 | 265 | 265 | 265.2
2035 | t4303 | 264.8 | 264.9 | 264.8 | 265 | 265 | 265.2
2035 | t4304 | 264.8 | 264.9 | 264.8 | 265 | 265 | 265.2
2035 | t4305 | 264.8 | 264.9 | 264.8 | 265 | 265 | 265.2
2035 | t4306 | 264.8 | 264.9 | 264.8 | 265 | 265 | 265.2
2035 | t4307 | 264.8 | 264.9 | 264.8 | 265 | 265 | 265.2
2035 | t4308 | 264.8 | 264.9 | 264.8 | 265 | 265 | 265.2
2035 | t4309 | 264.8 | 264.9 | 264.8 | 265 | 265 | 265.2
2035 | t4310 | 264.8 | 264.9 | 264.8 | 265 | 265 | 265.2
2035 | t4311 | 264.8 | 264.9 | 264.8 | 265 | 265 | 265.2
2035 | t4312 | 264.8 | 264.9 | 264.8 | 265 | 265 | 265.2
2035 | t4313 | 264.8 | 264.9 | 264.8 | 265 | 265 | 265.2
2035 | t4314 | 264.8 | 264.9 | 264.8 | 265 | 265 | 265.2
2035 | t4315 | 264.8 | 264.9 | 264.8 | 265 | 265 | 265.2
2035 | t4316 | 264.8 | 264.9 | 264.8 | 265 | 265 | 265.2
2035 | t4317 | 264.8 | 264.9 | 264.8 | 265 | 265 | 265.2
2035 | t4318 | 264.8 | 264.9 | 264.8 | 265 | 265 | 265.2
2035 | t4319 | 264.8 | 264.9 | 264.8 | 265 | 265 | 265.2
2035 | t4320 | 264.8 | 264.9 | 264.8 | 265 | 265 | 265.2
2035 | t4321 | 264.8 | 264.9 | 264.8 | 265 | 265 | 265.2
2035 | t4322 | 264.8 | 264.9 | 264.8 | 265 | 265 | 265.2
2035 | t4323 | 264.8 | 264.9 | 264.8 | 265 | 265 | 265.2
2035 | t4324 | 264.8 | 264.9 | 264.8 | 265 | 265 | 265.2
2035 | t4325 | 264.8 | 264.9 | 264.8 | 265 | 265 | 265.2
2035 | t4326 | 264.8 | 264.9 | 264.8 | 265 | 265 | 265.2
2035 | t4327 | 264.8 | 264.9 | 264.8 | 265 | 265 | 265.2
2035 | t4328 | 264.8 | 264.9 | 264.8 | 265 | 265 | 265.2
2035 | t4329 | 264.8 | 264.9 | 264.8 | 265 | 265 | 265.2
2035 | t4330 | 264.8 | 264.9 | 264.8 | 265 | 265 | 265.2
2035 | t4331 | 264.8 | 264.9 | 264.8 | 265 | 265 | 265.2
2035 | t4332 | 264.8 | 264.9 | 264.8 | 265 | 265 | 265.2
2035 | t4333 | 264.8 | 264.9 | 264.8 | 265 | 265 | 265.2
2035 | t4334 | 264.8 | 264.9 | 264.8 | 265 | 265 | 265.2
2035 | t4335 | 264.8 | 264.9 | 264.8 | 265 | 265 | 265.2
2035 | t4336 | 264.8 | 264.9 | 264.8 | 265 | 265 | 265.2
2035 | t4337 | 264.8 | 264.9 | 264.8 | 265 | 265 | 265.2
2035 | t4338 | 264.8 | 264.9 | 264.8 | 265 | 265 | 265.2
2035 | t4339 | 264.8 | 264.9 | 264.8 | 265 | 265 | 265.2
2035 | t4340 | 264.8 | 264.9 | 264.8 | 265 | 265 | 265.2
2035 | t4341 | 264.8 | 264.9 | 264.8 | 265 | 265 | 265.2
2035 | t4342 | 264.8 | 264.9 | 264.8 | 265 | 265 | 265.2
2035 | t4343 | 264.8 | 264.9 | 264.8 | 265 | 265 | 265.2
2035 | t4344 | 264.8 | 264.9 | 264.8 | 265 | 265 | 265.2
2035 | t4345 | 264.8 | 264.9 | 264.8 | 265 | 265 | 265.2
2035 | t4346 | 264.8 | 264.9 | 264.8 | 265 | 265 | 265.2
2035 | t4347 | 264.8 | 264.9 | 264.8 | 265 | 265 | 265.2
2035 | t4348 | 264.8 | 264.9 | 264.8 | 265 | 265 | 265.2
2035 | t4349 | 264.8 | 264.9 | 264.8 | 265 | 265 | 265.2
2035 | t4350 | 264.8 | 264.9 | 264.8 | 265 | 265 | 265.2
2035 | t4351 | 264.8 | 264.9 | 264.8 | 265 | 265 | 265.2
2035 | t4352 | 264.8 | 264.9 | 264.8 | 265 | 265 | 265.2
2035 | t4353 | 264.8 | 264.9 | 264.8 | 265 | 265 | 265.2
2035 | t4354 | 264.8 | 264.9 | 264.8 | 265 | 265 | 265.2
2035 | t4355 | 264.8 | 264.9 | 264.8 | 265 | 265 | 265.2
2035 | t4356 | 264.8 | 264.9 | 264.8 | 265 | 265 | 265.2
2035 | t4357 | 264.8 | 264.9 | 264.8 | 265 | 265 | 265.2
2035 | t4358 | 264.8 | 264.9 | 264.8 | 265 | 265 | 265.2
2035 | t4359 | 264.8 | 264.9 | 264.8 | 265 | 265 | 265.2
2035 | t4360 | 264.8 | 264.9 | 264.8 | 265 | 265 | 265.2
2035 | t4361 | 264.8 | 264.9 | 264.8 | 265 | 265 | 265.2
2035 | t4362 | 264.8 | 264.9 | 264.8 | 265 | 265 | 265.2
2035 | t4363 | 264.8 | 264.9 | 264.8 | 265 | 265 | 265.2
2035 | t4364 | 264.8 | 264.9 | 264.8 | 265 | 265 | 265.2
2035 | t4365 | 264.8 | 264.9 | 264.8 | 265 | 265 | 265.2
2035 | t4366 | 264.8 | 264.9 | 264.8 | 265 | 265 | 265.2
2035 | t4367 | 264.8 | 264.9 | 264.8 | 265 | 265 | 265.2
2035 | t4368 | 264.8 | 264.9 | 264.8 | 265 | 265 | 265.2
2035 | t4369 | 264.8 | 264.9 | 264.8 | 265 | 265 | 265.2
2035 | t4370 | 264.8 | 264.9 | 264.8 | 265 | 265 | 265.2
2035 | t4371 | 264.8 | 264.9 | 264.8 | 265 | 265 | 265.2
2035 | t4372 | 264.8 | 264.9 | 264.8 | 265 | 265 | 265.2
2035 | t4373 | 264.8 | 264.9 | 264.8 | 265 | 265 | 265.2
2035 | t4374 | 264.8 | 264.9 | 264.8 | 265 | 265 | 265.2
2035 | t4375 | 264.8 | 264.9 | 264.8 | 265 | 265 | 265.1
2035 | t4376 | 264.8 | 264.9 | 264.8 | 265 | 265 | 265.1
2035 | t4377 | 264.8 | 264.9 | 264.8 | 265 | 265 | 265.1
2035 | t4378 | 264.8 | 264.9 | 264.8 | 265 | 265 | 265.1
2035 | t4379 | 264.8 | 264.9 | 264.8 | 265 | 265 | 265.1
2035 | t4380 | 264.8 | 264.9 | 264.8 | 265 | 265 | 265.1
2035 | t4381 | 264.8 | 264.9 | 264.8 | 265 | 265 | 265.1
2035 | t4382 | 264.8 | 264.9 | 264.8 | 265 | 265 | 265.1
2035 | t4383 | 264.8 | 264.9 | 264.8 | 265 | 265 | 265.1
2035 | t4384 | 264.8 | 264.9 | 264.8 | 265 | 265 | 265.1
2035 | t4385 | 264.8 | 264.9 | 264.8 | 265 | 265 | 265.1
2035 | t4386 | 264.8 | 264.9 | 264.8 | 265 | 265 | 265.1
2035 | t4387 | 264.8 | 264.9 | 264.8 | 265 | 265 | 265.1
2035 | t4388 | 264.8 | 264.9 | 264.8 | 265 | 265 | 265.1
2035 | t4389 | 264.8 | 264.9 | 264.8 | 265 | 265 | 265.1
2035 | t4390 | 264.8 | 264.9 | 264.8 | 265 | 265 | 265.1
2035 | t4391 | 264.8 | 264.9 | 264.8 | 265 | 265 | 265.1
2035 | t4392 | 264.8 | 264.9 | 264.8 | 265 | 265 | 265.1
2035 | t4393 | 264.8 | 264.9 | 264.8 | 265 | 265 | 265.1
2035 | t4394 | 264.8 | 264.9 | 264.8 | 265 | 265 | 265.1
2035 | t4395 | 264.8 | 264.9 | 264.8 | 265 | 265 | 265.1
2035 | t4396 | 264.8 | 264.9 | 264.8 | 265 | 265 | 265.1
2035 | t4397 | 264.8 | 264.9 | 264.8 | 265 | 265 | 265.1
2035 | t4398 | 264.8 | 264.9 | 264.8 | 265 | 265 | 265.1
2035 | t4399 | 264.8 | 264.9 | 264.8 | 265 | 265 | 265.1
2035 | t4400 | 264.8 | 264.9 | 264.8 | 265 | 265 | 265.1
2035 | t4401 | 264.8 | 264.9 | 264.8 | 265 | 265 | 265.1
2035 | t4402 | 264.8 | 264.9 | 264.8 | 265 | 265 | 265.1
2035 | t4403 | 264.8 | 264.9 | 264.8 | 265 | 265 | 265.1
2035 | t4404 | 264.8 | 264.9 | 264.8 | 265 | 265 | 265.1
2035 | t4405 | 264.8 | 264.9 | 264.8 | 265 | 265 | 265.1
2035 | t4406 | 264.8 | 264.9 | 264.8 | 265 | 265 | 265.1
2035 | t4407 | 264.8 | 264.9 | 264.8 | 265 | 265 | 265.1
2035 | t4408 | 264.8 | 264.9 | 264.8 | 265 | 265 | 265.1
2035 | t4409 | 264.8 | 264.9 | 264.8 | 265 | 265 | 265.1
2035 | t4410 | 264.8 | 264.9 | 264.8 | 265 | 265 | 265.1
2035 | t4411 | 264.8 | 264.9 | 264.8 | 265 | 265 | 265.1
2035 | t4412 | 264.8 | 264.9 | 264.8 | 265 | 265 | 265.1
2035 | t4413 | 264.8 | 264.9 | 264.8 | 265 | 265 | 265.1
2035 | t4414 | 264.8 | 264.9 | 264.8 | 265 | 265 | 265.1
2035 | t4415 | 264.8 | 264.9 | 264.8 | 265 | 265 | 265.1
2035 | t4416 | 264.8 | 264.9 | 264.8 | 265 | 265 | 265.1
2035 | t4417 | 264.8 | 264.9 | 264.8 | 265 | 265 | 265.1
2035 | t4418 | 264.8 | 264.9 | 264.8 | 265 | 265 | 265.1
2035 | t4419 | 264.8 | 264.9 | 264.8 | 265 | 265 | 265.1
2035 | t4420 | 264.8 | 264.9 | 264.8 | 265 | 265 | 265.1
2035 | t4421 | 264.8 | 264.9 | 264.8 | 265 | 265 | 265.1
2035 | t4422 | 264.8 | 264.9 | 264.8 | 265 | 265 | 265.1
2035 | t4423 | 264.8 | 264.9 | 264.8 | 265 | 265 | 265.1
2035 | t4424 | 264.8 | 264.9 | 264.8 | 265 | 265 | 265.1
2035 | t4425 | 264.8 | 264.9 | 264.8 | 265 | 265 | 265.1
2035 | t4426 | 264.8 | 264.9 | 264.8 | 265 | 265 | 265.1
2035 | t4427 | 264.8 | 264.9 | 264.8 | 265 | 265 | 265.1
2035 | t4428 | 264.8 | 264.9 | 264.8 | 265 | 265 | 265.1
2035 | t4429 | 264.8 | 264.9 | 264.8 | 265 | 265 | 265.1
2035 | t4430 | 264.8 | 264.9 | 264.8 | 265 | 265 | 265.1
2035 | t4431 | 264.8 | 264.9 | 264.8 | 265 | 265 | 265.1
2035 | t4432 | 264.8 | 264.9 | 264.8 | 265 | 265 | 265.1
2035 | t4433 | 264.8 | 264.9 | 264.8 | 265 | 265 | 265.1
2035 | t4434 | 264.8 | 264.9 | 264.8 | 265 | 265 | 265.1
2035 | t4435 | 264.8 | 264.9 | 264.8 | 265 | 265 | 265.1
2035 | t4436 | 264.8 | 264.9 | 264.8 | 265 | 265 | 265.1
2035 | t4437 | 264.8 | 264.9 | 264.8 | 265 | 265 | 265.1
2035 | t4438 | 264.8 | 264.9 | 264.8 | 265 | 265 | 265.1
2035 | t4439 | 264.8 | 264.9 | 264.8 | 265 | 265 | 265.1
2035 | t4440 | 264.8 | 264.9 | 264.8 | 265 | 265 | 265.1
2035 | t4441 | 264.8 | 264.9 | 264.8 | 265 | 265 | 265.1
2035 | t4442 | 264.8 | 264.9 | 264.8 | 265 | 265 | 265.1
2035 | t4443 | 264.8 | 264.9 | 264.8 | 265 | 265 | 265.1
2035 | t4444 | 264.8 | 264.9 | 264.8 | 265 | 265 | 265.1
2035 | t4445 | 264.8 | 264.9 | 264.8 | 265 | 265 | 265.1
2035 | t4446 | 264.8 | 264.9 | 264.8 | 265 | 265 | 265.1
2035 | t4447 | 264.8 | 264.9 | 264.8 | 265 | 265 | 265.1
2035 | t4448 | 264.8 | 264.9 | 264.8 | 265 | 265 | 265.1
2035 | t4449 | 264.8 | 264.9 | 264.8 | 265 | 265 | 265.1
2035 | t4450 | 264.8 | 264.9 | 264.8 | 265 | 265 | 265.1
2035 | t4451 | 264.8 | 264.9 | 264.8 | 265 | 265 | 265.1
2035 | t4452 | 264.8 | 264.9 | 264.8 | 265 | 265 | 265.1
2035 | t4453 | 264.8 | 264.9 | 264.8 | 265 | 265 | 265.1
2035 | t4454 | 264.8 | 264.9 | 264.8 | 265 | 265 | 265.1
2035 | t4455 | 264.8 | 264.9 | 264.8 | 265 | 265 | 265.1
2035 | t4456 | 264.8 | 264.9 | 264.8 | 265 | 265 | 265.1
2035 | t4457 | 264.8 | 264.9 | 264.8 | 265 | 265 | 265.1
2035 | t4458 | 264.8 | 264.9 | 264.8 | 265 | 265 | 265.1
2035 | t4459 | 264.8 | 264.9 | 264.8 | 265 | 265 | 265.1
2035 | t4460 | 264.8 | 264.9 | 264.8 | 265 | 265 | 265.1
2035 | t4461 | 264.8 | 264.9 | 264.8 | 265 | 265 | 265.1
2035 | t4462 | 264.8 | 264.9 | 264.8 | 265 | 265 | 265.1
2035 | t4463 | 264.8 | 264.9 | 264.8 | 265 | 265 | 265.1
2035 | t4464 | 264.8 | 264.9 | 264.8 | 265 | 265 | 265.1
2035 | t4465 | 264.8 | 264.9 | 264.8 | 265 | 265 | 265.1
2035 | t4466 | 264.8 | 264.9 | 264.8 | 265 | 265 | 265.1
2035 | t4467 | 264.8 | 264.9 | 264.8 | 265 | 265 | 265.1
2035 | t4468 | 264.8 | 264.9 | 264.8 | 265 | 265 | 265.1
2035 | t4469 | 264.8 | 264.9 | 264.8 | 265 | 265 | 265.1
2035 | t4470 | 264.8 | 264.9 | 264.8 | 265 | 265 | 265.1
2035 | t4471 | 264.8 | 264.9 | 264.8 | 265 | 265 | 265.1
2035 | t4472 | 264.8 | 264.9 | 264.8 | 265 | 265 | 265.1
2035 | t4473 | 264.8 | 264.9 | 264.8 | 265 | 265 | 265.1
2035 | t4474 | 264.8 | 264.9 | 264.8 | 265 | 265 | 265.1
2035 | t4475 | 264.8 | 264.9 | 264.8 | 265 | 265 | 265.1
2035 | t4476 | 264.8 | 264.9 | 264.8 | 265 | 265 | 265.1
2035 | t4477 | 264.8 | 264.9 | 264.8 | 265 | 265 | 265.1
2035 | t4478 | 264.8 | 264.9 | 264.8 | 265 | 265 | 265.1
2035 | t4479 | 264.8 | 264.9 | 264.8 | 265 | 265 | 265.1
2035 | t4480 | 264.8 | 264.9 | 264.8 | 265 | 265 | 265.1
2035 | t4481 | 264.8 | 264.9 | 264.8 | 265 | 265 | 265.1
2035 | t4482 | 264.8 | 264.9 | 264.8 | 264.9 | 265 | 265.1
2035 | t4483 | 264.8 | 264.9 | 264.8 | 264.9 | 265 | 265.1
2035 | t4484 | 264.8 | 264.9 | 264.8 | 264.9 | 265 | 265.1
2035 | t4485 | 264.8 | 264.9 | 264.8 | 264.9 | 265 | 265.1
2035 | t4486 | 264.8 | 264.9 | 264.8 | 264.9 | 265 | 265.1
2035 | t4487 | 264.8 | 264.9 | 264.8 | 264.9 | 265 | 265.1
2035 | t4488 | 264.8 | 264.9 | 264.8 | 264.9 | 265 | 265.1
2035 | t4489 | 264.8 | 264.9 | 264.8 | 264.9 | 265 | 265.1
2035 | t4490 | 264.8 | 264.9 | 264.8 | 264.9 | 265 | 265.1
2035 | t4491 | 264.8 | 264.9 | 264.8 | 264.9 | 265 | 265.1
2035 | t4492 | 264.8 | 264.9 | 264.8 | 264.9 | 265 | 265.1
2035 | t4493 | 264.8 | 264.9 | 264.8 | 264.9 | 265 | 265.1
2035 | t4494 | 264.8 | 264.9 | 264.8 | 264.9 | 265 | 265.1
2035 | t4495 | 264.8 | 264.9 | 264.8 | 264.9 | 265 | 265.1
2035 | t4496 | 264.8 | 264.9 | 264.8 | 264.9 | 265 | 265.1
2035 | t4497 | 264.8 | 264.9 | 264.8 | 264.9 | 265 | 265.1
2035 | t4498 | 264.8 | 264.9 | 264.8 | 264.9 | 265 | 265.1
2035 | t4499 | 264.8 | 264.9 | 264.8 | 264.9 | 265 | 265.1
2035 | t4500 | 264.8 | 264.9 | 264.8 | 264.9 | 265 | 265.1
2035 | t4501 | 264.8 | 264.9 | 264.8 | 264.9 | 265 | 265.1
2035 | t4502 | 264.8 | 264.9 | 264.8 | 264.9 | 265 | 265.1
2035 | t4503 | 264.8 | 264.9 | 264.8 | 264.9 | 265 | 265.1
2035 | t4504 | 264.8 | 264.9 | 264.8 | 264.9 | 265 | 265.1
2035 | t4505 | 264.8 | 264.9 | 264.8 | 264.9 | 265 | 265.1
2035 | t4506 | 264.8 | 264.9 | 264.8 | 264.9 | 265 | 265.1
2035 | t4507 | 264.8 | 264.9 | 264.8 | 264.9 | 265 | 265.1
2035 | t4508 | 264.8 | 264.9 | 264.8 | 264.9 | 265 | 265.1
2035 | t4509 | 264.8 | 264.9 | 264.8 | 264.9 | 265 | 265.1
2035 | t4510 | 264.8 | 264.9 | 264.8 | 264.9 | 265 | 265.1
2035 | t4511 | 264.8 | 264.9 | 264.8 | 264.9 | 265 | 265.1
2035 | t4512 | 264.8 | 264.9 | 264.8 | 264.9 | 265 | 265.1
2035 | t4513 | 264.8 | 264.9 | 264.8 | 264.9 | 265 | 265.1
2035 | t4514 | 264.8 | 264.9 | 264.8 | 264.9 | 265 | 265.1
2035 | t4515 | 264.8 | 264.9 | 264.8 | 264.9 | 265 | 265.1
2035 | t4516 | 264.8 | 264.9 | 264.8 | 264.9 | 265 | 265.1
2035 | t4517 | 264.8 | 264.9 | 264.8 | 264.9 | 265 | 265.1
2035 | t4518 | 264.8 | 264.9 | 264.8 | 264.9 | 265 | 265.1
2035 | t4519 | 264.8 | 264.9 | 264.8 | 264.9 | 265 | 265.1
2035 | t4520 | 264.8 | 264.9 | 264.8 | 264.9 | 264.9 | 265.1
2035 | t4521 | 264.8 | 264.9 | 264.8 | 264.9 | 264.9 | 265.1
2035 | t4522 | 264.8 | 264.9 | 264.8 | 264.9 | 264.9 | 265.1
2035 | t4523 | 264.8 | 264.9 | 264.8 | 264.9 | 264.9 | 265.1
2035 | t4524 | 264.8 | 264.9 | 264.8 | 264.9 | 264.9 | 265.1
2035 | t4525 | 264.8 | 264.9 | 264.8 | 264.9 | 264.9 | 265.1
2035 | t4526 | 264.8 | 264.9 | 264.8 | 264.9 | 264.9 | 265.1
2035 | t4527 | 264.8 | 264.9 | 264.8 | 264.9 | 264.9 | 265.1
2035 | t4528 | 264.8 | 264.9 | 264.8 | 264.9 | 264.9 | 265.1
2035 | t4529 | 264.8 | 264.9 | 264.8 | 264.9 | 264.9 | 265.1
2035 | t4530 | 264.8 | 264.9 | 264.8 | 264.9 | 264.9 | 265.1
2035 | t4531 | 264.8 | 264.9 | 264.8 | 264.9 | 264.9 | 265.1
2035 | t4532 | 264.8 | 264.9 | 264.8 | 264.9 | 264.9 | 265.1
2035 | t4533 | 264.8 | 264.9 | 264.8 | 264.9 | 264.9 | 265.1
2035 | t4534 | 264.8 | 264.9 | 264.8 | 264.9 | 264.9 | 265.1
2035 | t4535 | 264.8 | 264.9 | 264.8 | 264.9 | 264.9 | 265.1
2035 | t4536 | 264.8 | 264.9 | 264.8 | 264.9 | 264.9 | 265.1
2035 | t4537 | 264.8 | 264.9 | 264.8 | 264.9 | 264.9 | 265.1
2035 | t4538 | 264.8 | 264.9 | 264.8 | 264.9 | 264.9 | 265.1
2035 | t4539 | 264.8 | 264.9 | 264.8 | 264.9 | 264.9 | 265.1
2035 | t4540 | 264.8 | 264.9 | 264.8 | 264.9 | 264.9 | 265.1
2035 | t4541 | 264.8 | 264.9 | 264.8 | 264.9 | 264.9 | 265.1
2035 | t4542 | 264.8 | 264.9 | 264.8 | 264.9 | 264.9 | 265.1
2035 | t4543 | 264.8 | 264.9 | 264.8 | 264.9 | 264.9 | 265.1
2035 | t4544 | 264.8 | 264.9 | 264.8 | 264.9 | 264.9 | 265.1
2035 | t4545 | 264.8 | 264.9 | 264.8 | 264.9 | 264.9 | 265.1
2035 | t4546 | 264.8 | 264.9 | 264.8 | 264.9 | 264.9 | 265.1
2035 | t4547 | 264.8 | 264.9 | 264.8 | 264.9 | 264.9 | 265.1
2035 | t4548 | 264.8 | 264.9 | 264.8 | 264.9 | 264.9 | 265.1
2035 | t4549 | 264.8 | 264.9 | 264.8 | 264.9 | 264.9 | 265.1
2035 | t4550 | 264.8 | 264.9 | 264.8 | 264.9 | 264.9 | 265.1
2035 | t4551 | 264.8 | 264.9 | 264.8 | 264.9 | 264.9 | 265.1
2035 | t4552 | 264.8 | 264.9 | 264.8 | 264.9 | 264.9 | 265.1
2035 | t4553 | 264.8 | 264.9 | 264.8 | 264.9 | 264.9 | 265.1
2035 | t4554 | 264.8 | 264.9 | 264.8 | 264.9 | 264.9 | 265.1
2035 | t4555 | 264.8 | 264.9 | 264.8 | 264.9 | 264.9 | 265.1
2035 | t4556 | 264.8 | 264.9 | 264.8 | 264.9 | 264.9 | 265.1
2035 | t4557 | 264.8 | 264.9 | 264.8 | 264.9 | 264.9 | 265.1
2035 | t4558 | 264.8 | 264.9 | 264.8 | 264.9 | 264.9 | 265.1
2035 | t4559 | 264.8 | 264.9 | 264.8 | 264.9 | 264.9 | 265.1
2035 | t4560 | 264.8 | 264.9 | 264.8 | 264.9 | 264.9 | 265.1
2035 | t4561 | 264.8 | 264.9 | 264.8 | 264.9 | 264.9 | 265.1
2035 | t4562 | 264.8 | 264.9 | 264.8 | 264.9 | 264.9 | 265.1
2035 | t4563 | 264.8 | 264.9 | 264.8 | 264.9 | 264.9 | 265.1
2035 | t4564 | 264.8 | 264.9 | 264.8 | 264.9 | 264.9 | 265.1
2035 | t4565 | 264.8 | 264.9 | 264.8 | 264.9 | 264.9 | 265.1
2035 | t4566 | 264.8 | 264.9 | 264.8 | 264.9 | 264.9 | 265.1
2035 | t4567 | 264.8 | 264.9 | 264.8 | 264.9 | 264.9 | 265.1
2035 | t4568 | 264.8 | 264.9 | 264.8 | 264.9 | 264.9 | 265.1
2035 | t4569 | 264.8 | 264.9 | 264.8 | 264.9 | 264.9 | 265.1
2035 | t4570 | 264.8 | 264.9 | 264.8 | 264.9 | 264.9 | 265.1
2035 | t4571 | 264.8 | 264.9 | 264.8 | 264.9 | 264.9 | 265.1
2035 | t4572 | 264.8 | 264.9 | 264.8 | 264.9 | 264.9 | 265.1
2035 | t4573 | 264.8 | 264.9 | 264.8 | 264.9 | 264.9 | 265.1
2035 | t4574 | 264.8 | 264.9 | 264.8 | 264.9 | 264.9 | 265.1
2035 | t4575 | 264.8 | 264.9 | 264.8 | 264.9 | 264.9 | 265.1
2035 | t4576 | 264.8 | 264.9 | 264.8 | 264.9 | 264.9 | 265.1
2035 | t4577 | 264.8 | 264.9 | 264.8 | 264.9 | 264.9 | 265.1
2035 | t4578 | 264.8 | 264.9 | 264.8 | 264.9 | 264.9 | 265.1
2035 | t4579 | 264.8 | 264.9 | 264.8 | 264.9 | 264.9 | 265.1
2035 | t4580 | 264.8 | 264.9 | 264.8 | 264.9 | 264.9 | 265.1
2035 | t4581 | 264.8 | 264.9 | 264.8 | 264.9 | 264.9 | 265.1
2035 | t4582 | 264.8 | 264.9 | 264.8 | 264.9 | 264.9 | 265.1
2035 | t4583 | 264.8 | 264.9 | 264.8 | 264.9 | 264.9 | 265.1
2035 | t4584 | 264.8 | 264.9 | 264.8 | 264.9 | 264.9 | 265.1
2035 | t4585 | 264.8 | 264.9 | 264.8 | 264.9 | 264.9 | 265.1
2035 | t4586 | 264.8 | 264.9 | 264.8 | 264.9 | 264.9 | 265.1
2035 | t4587 | 264.8 | 264.9 | 264.8 | 264.9 | 264.9 | 265.1
2035 | t4588 | 264.8 | 264.9 | 264.8 | 264.9 | 264.9 | 265.1
2035 | t4589 | 264.8 | 264.9 | 264.8 | 264.9 | 264.9 | 265.1
2035 | t4590 | 264.8 | 264.9 | 264.8 | 264.9 | 264.9 | 265.1
2035 | t4591 | 264.8 | 264.9 | 264.8 | 264.9 | 264.9 | 265.1
2035 | t4592 | 264.8 | 264.9 | 264.8 | 264.9 | 264.9 | 265.1
2035 | t4593 | 264.8 | 264.9 | 264.8 | 264.9 | 264.9 | 265.1
2035 | t4594 | 264.8 | 264.9 | 264.8 | 264.9 | 264.9 | 265.1
2035 | t4595 | 264.8 | 264.9 | 264.8 | 264.9 | 264.9 | 265.1
2035 | t4596 | 264.8 | 264.9 | 264.8 | 264.9 | 264.9 | 265.1
2035 | t4597 | 264.8 | 264.9 | 264.8 | 264.9 | 264.9 | 265.1
2035 | t4598 | 264.8 | 264.9 | 264.8 | 264.9 | 264.9 | 265.1
2035 | t4599 | 264.8 | 264.9 | 264.8 | 264.9 | 264.9 | 265.1
2035 | t4600 | 264.8 | 264.9 | 264.8 | 264.9 | 264.9 | 265.1
2035 | t4601 | 264.8 | 264.9 | 264.8 | 264.9 | 264.9 | 265.1
2035 | t4602 | 264.8 | 264.9 | 264.8 | 264.9 | 264.9 | 265.1
2035 | t4603 | 264.8 | 264.9 | 264.8 | 264.9 | 264.9 | 265.1
2035 | t4604 | 264.8 | 264.9 | 264.8 | 264.9 | 264.9 | 265.1
2035 | t4605 | 264.8 | 264.9 | 264.8 | 264.9 | 264.9 | 265.1
2035 | t4606 | 264.8 | 264.9 | 264.8 | 264.9 | 264.9 | 265.1
2035 | t4607 | 264.8 | 264.9 | 264.8 | 264.9 | 264.9 | 265.1
2035 | t4608 | 264.8 | 264.9 | 264.8 | 264.9 | 264.9 | 265.1
2035 | t4609 | 264.8 | 264.9 | 264.8 | 264.9 | 264.9 | 265.1
2035 | t4610 | 264.8 | 264.9 | 264.8 | 264.9 | 264.9 | 265.1
2035 | t4611 | 264.8 | 264.9 | 264.8 | 264.9 | 264.9 | 265.1
2035 | t4612 | 264.8 | 264.9 | 264.8 | 264.9 | 264.9 | 265.1
2035 | t4613 | 264.8 | 264.9 | 264.8 | 264.9 | 264.9 | 265.1
2035 | t4614 | 264.8 | 264.9 | 264.8 | 264.9 | 264.9 | 265.1
2035 | t4615 | 264.8 | 264.9 | 264.8 | 264.9 | 264.9 | 265.1
2035 | t4616 | 264.8 | 264.9 | 264.8 | 264.9 | 264.9 | 265.1
2035 | t4617 | 264.8 | 264.9 | 264.8 | 264.9 | 264.9 | 265.1
2035 | t4618 | 264.8 | 264.9 | 264.8 | 264.9 | 264.9 | 265.1
2035 | t4619 | 264.8 | 264.9 | 264.8 | 264.9 | 264.9 | 265.1
2035 | t4620 | 264.8 | 264.9 | 264.8 | 264.9 | 264.9 | 265.1
2035 | t4621 | 264.8 | 264.9 | 264.8 | 264.9 | 264.9 | 265.1
2035 | t4622 | 264.8 | 264.9 | 264.8 | 264.9 | 264.9 | 265.1
2035 | t4623 | 264.8 | 264.9 | 264.8 | 264.9 | 264.9 | 265.1
2035 | t4624 | 264.8 | 264.9 | 264.8 | 264.9 | 264.9 | 265.1
2035 | t4625 | 264.8 | 264.9 | 264.8 | 264.9 | 264.9 | 265.1
2035 | t4626 | 264.8 | 264.9 | 264.8 | 264.9 | 264.9 | 265.1
2035 | t4627 | 264.8 | 264.9 | 264.8 | 264.9 | 264.9 | 265.1
2035 | t4628 | 264.8 | 264.9 | 264.8 | 264.9 | 264.9 | 265.1
2035 | t4629 | 264.8 | 264.9 | 264.8 | 264.9 | 264.9 | 265.1
2035 | t4630 | 264.8 | 264.9 | 264.8 | 264.9 | 264.9 | 265.1
2035 | t4631 | 264.8 | 264.9 | 264.8 | 264.9 | 264.9 | 265.1
2035 | t4632 | 264.8 | 264.9 | 264.8 | 264.9 | 264.9 | 265.1
2035 | t4633 | 264.8 | 264.9 | 264.8 | 264.9 | 264.9 | 265.1
2035 | t4634 | 264.8 | 264.9 | 264.8 | 264.9 | 264.9 | 265.1
2035 | t4635 | 264.8 | 264.9 | 264.8 | 264.9 | 264.9 | 265.1
2035 | t4636 | 264.8 | 264.9 | 264.8 | 264.9 | 264.9 | 265.1
2035 | t4637 | 264.8 | 264.9 | 264.8 | 264.9 | 264.9 | 265.1
2035 | t4638 | 264.8 | 264.9 | 264.8 | 264.9 | 264.9 | 265.1
2035 | t4639 | 264.8 | 264.9 | 264.8 | 264.9 | 264.9 | 265.1
2035 | t4640 | 264.8 | 264.9 | 264.8 | 264.9 | 264.9 | 265.1
2035 | t4641 | 264.8 | 264.9 | 264.8 | 264.9 | 264.9 | 265.1
2035 | t4642 | 264.8 | 264.9 | 264.8 | 264.9 | 264.9 | 265.1
2035 | t4643 | 264.8 | 264.9 | 264.8 | 264.9 | 264.9 | 265.1
2035 | t4644 | 264.8 | 264.9 | 264.8 | 264.9 | 264.9 | 265.1
2035 | t4645 | 264.8 | 264.9 | 264.8 | 264.9 | 264.9 | 265.1
2035 | t4646 | 264.8 | 264.9 | 264.8 | 264.9 | 264.9 | 265.1
2035 | t4647 | 264.8 | 264.9 | 264.8 | 264.9 | 264.9 | 265.1
2035 | t4648 | 264.8 | 264.9 | 264.8 | 264.9 | 264.9 | 265.1
2035 | t4649 | 264.8 | 264.9 | 264.8 | 264.9 | 264.9 | 265.1
2035 | t4650 | 264.8 | 264.9 | 264.8 | 264.9 | 264.9 | 265.1
2035 | t4651 | 264.8 | 264.9 | 264.8 | 264.9 | 264.9 | 265.1
2035 | t4652 | 264.8 | 264.9 | 264.8 | 264.9 | 264.9 | 265.1
2035 | t4653 | 264.8 | 264.9 | 264.8 | 264.9 | 264.9 | 265.1
2035 | t4654 | 264.8 | 264.9 | 264.8 | 264.9 | 264.9 | 265.1
2035 | t4655 | 264.8 | 264.9 | 264.8 | 264.9 | 264.9 | 265.1
2035 | t4656 | 264.8 | 264.9 | 264.8 | 264.9 | 264.9 | 265.1
2035 | t4657 | 264.8 | 264.9 | 264.8 | 264.9 | 264.9 | 265.1
2035 | t4658 | 264.8 | 264.9 | 264.8 | 264.9 | 264.9 | 265.1
2035 | t4659 | 264.8 | 264.9 | 264.8 | 264.9 | 264.9 | 265.1
2035 | t4660 | 264.8 | 264.9 | 264.8 | 264.9 | 264.9 | 265.1
2035 | t4661 | 264.8 | 264.9 | 264.8 | 264.9 | 264.9 | 265.1
2035 | t4662 | 264.8 | 264.9 | 264.8 | 264.9 | 264.9 | 265.1
2035 | t4663 | 264.8 | 264.9 | 264.8 | 264.9 | 264.9 | 265.1
2035 | t4664 | 264.8 | 264.9 | 264.8 | 264.9 | 264.9 | 265.1
2035 | t4665 | 264.8 | 264.9 | 264.8 | 264.9 | 264.9 | 265.1
2035 | t4666 | 264.8 | 264.9 | 264.8 | 264.9 | 264.9 | 265.1
2035 | t4667 | 264.8 | 264.9 | 264.8 | 264.9 | 264.9 | 265.1
2035 | t4668 | 264.8 | 264.9 | 264.8 | 264.9 | 264.9 | 265.1
2035 | t4669 | 264.8 | 264.9 | 264.8 | 264.9 | 264.9 | 265.1
2035 | t4670 | 264.8 | 264.9 | 264.8 | 264.9 | 264.9 | 265.1
2035 | t4671 | 264.8 | 264.9 | 264.8 | 264.9 | 264.9 | 265.1
2035 | t4672 | 264.8 | 264.9 | 264.8 | 264.9 | 264.9 | 265.1
2035 | t4673 | 264.8 | 264.9 | 264.8 | 264.9 | 264.9 | 265.1
2035 | t4674 | 264.8 | 264.9 | 264.8 | 264.9 | 264.9 | 265.1
2035 | t4675 | 264.8 | 264.9 | 264.8 | 264.9 | 264.9 | 265.1
2035 | t4676 | 264.8 | 264.9 | 264.8 | 264.9 | 264.9 | 265.1
2035 | t4677 | 264.8 | 264.9 | 264.8 | 264.9 | 264.9 | 265.1
2035 | t4678 | 264.8 | 264.9 | 264.8 | 264.9 | 264.9 | 265.1
2035 | t4679 | 264.8 | 264.9 | 264.8 | 264.9 | 264.9 | 265.1
2035 | t4680 | 264.8 | 264.9 | 264.8 | 264.9 | 264.9 | 265.1
2035 | t4681 | 264.8 | 264.9 | 264.8 | 264.9 | 264.9 | 265.1
2035 | t4682 | 264.8 | 264.9 | 264.8 | 264.9 | 264.9 | 265.1
2035 | t4683 | 264.8 | 264.9 | 264.8 | 264.9 | 264.9 | 265.1
2035 | t4684 | 264.8 | 264.9 | 264.8 | 264.9 | 264.9 | 265.1
2035 | t4685 | 264.8 | 264.9 | 264.8 | 264.9 | 264.9 | 265.1
2035 | t4686 | 264.8 | 264.9 | 264.8 | 264.9 | 264.9 | 265.1
2035 | t4687 | 264.8 | 264.9 | 264.8 | 264.9 | 264.9 | 265.1
2035 | t4688 | 264.8 | 264.9 | 264.8 | 264.9 | 264.9 | 265.1
2035 | t4689 | 264.8 | 264.9 | 264.8 | 264.9 | 264.9 | 265.1
2035 | t4690 | 264.8 | 264.9 | 264.8 | 264.9 | 264.9 | 265.1
2035 | t4691 | 264.8 | 264.9 | 264.8 | 264.9 | 264.9 | 265.1
2035 | t4692 | 264.7 | 264.9 | 264.8 | 264.9 | 264.9 | 265.1
2035 | t4693 | 264.7 | 264.9 | 264.8 | 264.9 | 264.9 | 265.1
2035 | t4694 | 264.7 | 264.9 | 264.8 | 264.9 | 264.9 | 265.1
2035 | t4695 | 264.7 | 264.9 | 264.8 | 264.9 | 264.9 | 265.1
2035 | t4696 | 264.7 | 264.9 | 264.8 | 264.9 | 264.9 | 265.1
2035 | t4697 | 264.7 | 264.9 | 264.8 | 264.9 | 264.9 | 265.1
2035 | t4698 | 264.7 | 264.9 | 264.8 | 264.9 | 264.9 | 265.1
2035 | t4699 | 264.7 | 264.9 | 264.8 | 264.9 | 264.9 | 265.1
2035 | t4700 | 264.7 | 264.9 | 264.8 | 264.9 | 264.9 | 265.1
2035 | t4701 | 264.7 | 264.9 | 264.8 | 264.9 | 264.9 | 265.1
2035 | t4702 | 264.7 | 264.9 | 264.8 | 264.9 | 264.9 | 265.1
2035 | t4703 | 264.7 | 264.9 | 264.8 | 264.9 | 264.9 | 265.1
2035 | t4704 | 264.7 | 264.9 | 264.8 | 264.9 | 264.9 | 265.1
2035 | t4705 | 264.7 | 264.9 | 264.8 | 264.9 | 264.9 | 265.1
2035 | t4706 | 264.7 | 264.9 | 264.8 | 264.9 | 264.9 | 265.1
2035 | t4707 | 264.7 | 264.9 | 264.8 | 264.9 | 264.9 | 265.1
2035 | t4708 | 264.7 | 264.9 | 264.8 | 264.9 | 264.9 | 265.1
2035 | t4709 | 264.7 | 264.9 | 264.8 | 264.9 | 264.9 | 265.1
2035 | t4710 | 264.7 | 264.9 | 264.8 | 264.9 | 264.9 | 265.1
2035 | t4711 | 264.7 | 264.9 | 264.8 | 264.9 | 264.9 | 265.1
2035 | t4712 | 264.7 | 264.9 | 264.8 | 264.9 | 264.9 | 265.1
2035 | t4713 | 264.7 | 264.9 | 264.8 | 264.9 | 264.9 | 265.1
2035 | t4714 | 264.7 | 264.9 | 264.8 | 264.9 | 264.9 | 265.1
2035 | t4715 | 264.7 | 264.9 | 264.8 | 264.9 | 264.9 | 265.1
2035 | t4716 | 264.7 | 264.9 | 264.8 | 264.9 | 264.9 | 265.1
2035 | t4717 | 264.7 | 264.9 | 264.8 | 264.9 | 264.9 | 265.1
2035 | t4718 | 264.7 | 264.9 | 264.8 | 264.9 | 264.9 | 265.1
2035 | t4719 | 264.7 | 264.9 | 264.8 | 264.9 | 264.9 | 265.1
2035 | t4720 | 264.7 | 264.9 | 264.8 | 264.9 | 264.9 | 265.1
2035 | t4721 | 264.7 | 264.9 | 264.8 | 264.9 | 264.9 | 265.1
2035 | t4722 | 264.7 | 264.9 | 264.8 | 264.9 | 264.9 | 265.1
2035 | t4723 | 264.7 | 264.9 | 264.8 | 264.9 | 264.9 | 265.1
2035 | t4724 | 264.7 | 264.9 | 264.8 | 264.9 | 264.9 | 265.1
2035 | t4725 | 264.7 | 264.9 | 264.8 | 264.9 | 264.9 | 265.1
2035 | t4726 | 264.7 | 264.9 | 264.8 | 264.9 | 264.9 | 265.1
2035 | t4727 | 264.7 | 264.9 | 264.8 | 264.9 | 264.9 | 265.1
2035 | t4728 | 264.7 | 264.9 | 264.8 | 264.9 | 264.9 | 265.1
2035 | t4729 | 264.7 | 264.9 | 264.8 | 264.9 | 264.9 | 265.1
2035 | t4730 | 264.7 | 264.9 | 264.8 | 264.9 | 264.9 | 265.1
2035 | t4731 | 264.7 | 264.9 | 264.8 | 264.9 | 264.9 | 265.1
2035 | t4732 | 264.7 | 264.9 | 264.8 | 264.9 | 264.9 | 265.1
2035 | t4733 | 264.7 | 264.9 | 264.8 | 264.9 | 264.9 | 265.1
2035 | t4734 | 264.7 | 264.9 | 264.8 | 264.9 | 264.9 | 265.1
2035 | t4735 | 264.7 | 264.9 | 264.8 | 264.9 | 264.9 | 265.1
2035 | t4736 | 264.7 | 264.9 | 264.8 | 264.9 | 264.9 | 265.1
2035 | t4737 | 264.7 | 264.9 | 264.8 | 264.9 | 264.9 | 265.1
2035 | t4738 | 264.7 | 264.9 | 264.8 | 264.9 | 264.9 | 265.1
2035 | t4739 | 264.7 | 264.9 | 264.8 | 264.9 | 264.9 | 265.1
2035 | t4740 | 264.7 | 264.9 | 264.8 | 264.9 | 264.9 | 265.1
2035 | t4741 | 264.7 | 264.9 | 264.8 | 264.9 | 264.9 | 265.1
2035 | t4742 | 264.7 | 264.9 | 264.8 | 264.9 | 264.9 | 265.1
2035 | t4743 | 264.7 | 264.9 | 264.8 | 264.9 | 264.9 | 265.1
2035 | t4744 | 264.7 | 264.9 | 264.8 | 264.9 | 264.9 | 265.1
2035 | t4745 | 264.7 | 264.9 | 264.8 | 264.9 | 264.9 | 265.1
2035 | t4746 | 264.7 | 264.9 | 264.8 | 264.9 | 264.9 | 265.1
2035 | t4747 | 264.7 | 264.9 | 264.8 | 264.9 | 264.9 | 265.1
2035 | t4748 | 264.7 | 264.9 | 264.8 | 264.9 | 264.9 | 265.1
2035 | t4749 | 264.7 | 264.9 | 264.8 | 264.9 | 264.9 | 265.1
2035 | t4750 | 264.7 | 264.9 | 264.8 | 264.9 | 264.9 | 265.1
2035 | t4751 | 264.7 | 264.9 | 264.8 | 264.9 | 264.9 | 265.1
2035 | t4752 | 264.7 | 264.9 | 264.8 | 264.9 | 264.9 | 265.1
2035 | t4753 | 264.7 | 264.9 | 264.8 | 264.9 | 264.9 | 265.1
2035 | t4754 | 264.7 | 264.9 | 264.8 | 264.9 | 264.9 | 265.1
2035 | t4755 | 264.7 | 264.9 | 264.8 | 264.9 | 264.9 | 265.1
2035 | t4756 | 264.7 | 264.9 | 264.8 | 264.9 | 264.9 | 265.1
2035 | t4757 | 264.7 | 264.9 | 264.8 | 264.9 | 264.9 | 265.1
2035 | t4758 | 264.7 | 264.9 | 264.8 | 264.9 | 264.9 | 265.1
2035 | t4759 | 264.7 | 264.9 | 264.8 | 264.9 | 264.9 | 265.1
2035 | t4760 | 264.7 | 264.9 | 264.8 | 264.9 | 264.9 | 265.1
2035 | t4761 | 264.7 | 264.9 | 264.8 | 264.9 | 264.9 | 265.1
2035 | t4762 | 264.7 | 264.9 | 264.8 | 264.9 | 264.9 | 265.1
2035 | t4763 | 264.7 | 264.9 | 264.8 | 264.9 | 264.9 | 265.1
2035 | t4764 | 264.7 | 264.9 | 264.8 | 264.9 | 264.9 | 265.1
2035 | t4765 | 264.7 | 264.9 | 264.8 | 264.9 | 264.9 | 265.1
2035 | t4766 | 264.7 | 264.9 | 264.8 | 264.9 | 264.9 | 265.1
2035 | t4767 | 264.7 | 264.9 | 264.8 | 264.9 | 264.9 | 265.1
2035 | t4768 | 264.7 | 264.9 | 264.8 | 264.9 | 264.9 | 265.1
2035 | t4769 | 264.7 | 264.9 | 264.8 | 264.9 | 264.9 | 265.1
2035 | t4770 | 264.7 | 264.9 | 264.8 | 264.9 | 264.9 | 265.1
2035 | t4771 | 264.7 | 264.9 | 264.8 | 264.9 | 264.9 | 265.1
2035 | t4772 | 264.7 | 264.9 | 264.8 | 264.9 | 264.9 | 265.1
2035 | t4773 | 264.7 | 264.9 | 264.8 | 264.9 | 264.9 | 265.1
2035 | t4774 | 264.7 | 264.9 | 264.8 | 264.9 | 264.9 | 265.1
2035 | t4775 | 264.7 | 264.9 | 264.8 | 264.9 | 264.9 | 265.1
2035 | t4776 | 264.7 | 264.9 | 264.8 | 264.9 | 264.9 | 265.1
2035 | t4777 | 264.7 | 264.9 | 264.8 | 264.9 | 264.9 | 265.1
2035 | t4778 | 264.7 | 264.9 | 264.8 | 264.9 | 264.9 | 265.1
2035 | t4779 | 264.7 | 264.9 | 264.8 | 264.9 | 264.9 | 265.1
2035 | t4780 | 264.7 | 264.9 | 264.8 | 264.9 | 264.9 | 265.1
2035 | t4781 | 264.7 | 264.9 | 264.8 | 264.9 | 264.9 | 265.1
2035 | t4782 | 264.7 | 264.9 | 264.8 | 264.9 | 264.9 | 265.1
2035 | t4783 | 264.7 | 264.9 | 264.8 | 264.9 | 264.9 | 265.1
2035 | t4784 | 264.7 | 264.9 | 264.8 | 264.9 | 264.9 | 265.1
2035 | t4785 | 264.7 | 264.9 | 264.8 | 264.9 | 264.9 | 265.1
2035 | t4786 | 264.7 | 264.9 | 264.8 | 264.9 | 264.9 | 265.1
2035 | t4787 | 264.7 | 264.9 | 264.8 | 264.9 | 264.9 | 265.1
2035 | t4788 | 264.7 | 264.9 | 264.8 | 264.9 | 264.9 | 265.1
2035 | t4789 | 264.7 | 264.9 | 264.8 | 264.9 | 264.9 | 265.1
2035 | t4790 | 264.7 | 264.9 | 264.8 | 264.9 | 264.9 | 265.1
2035 | t4791 | 264.7 | 264.9 | 264.8 | 264.9 | 264.9 | 265.1
2035 | t4792 | 264.7 | 264.9 | 264.8 | 264.9 | 264.9 | 265.1
2035 | t4793 | 264.7 | 264.9 | 264.8 | 264.9 | 264.9 | 265.1
2035 | t4794 | 264.7 | 264.9 | 264.8 | 264.9 | 264.9 | 265.1
2035 | t4795 | 264.7 | 264.9 | 264.8 | 264.9 | 264.9 | 265.1
2035 | t4796 | 264.7 | 264.9 | 264.8 | 264.9 | 264.9 | 265.1
2035 | t4797 | 264.7 | 264.9 | 264.8 | 264.9 | 264.9 | 265.1
2035 | t4798 | 264.7 | 264.9 | 264.8 | 264.9 | 264.9 | 265.1
2035 | t4799 | 264.7 | 264.9 | 264.8 | 264.9 | 264.9 | 265.1
2035 | t4800 | 264.7 | 264.9 | 264.8 | 264.9 | 264.9 | 265.1
2035 | t4801 | 264.7 | 264.9 | 264.8 | 264.9 | 264.9 | 265.1
2035 | t4802 | 264.7 | 264.9 | 264.8 | 264.9 | 264.9 | 265.1
2035 | t4803 | 264.7 | 264.9 | 264.8 | 264.9 | 264.9 | 265.1
2035 | t4804 | 264.7 | 264.9 | 264.8 | 264.9 | 264.9 | 265.1
2035 | t4805 | 264.7 | 264.9 | 264.8 | 264.9 | 264.9 | 265.1
2035 | t4806 | 264.7 | 264.9 | 264.8 | 264.9 | 264.9 | 265.1
2035 | t4807 | 264.7 | 264.9 | 264.8 | 264.9 | 264.9 | 265.1
2035 | t4808 | 264.7 | 264.9 | 264.8 | 264.9 | 264.9 | 265.1
2035 | t4809 | 264.7 | 264.9 | 264.8 | 264.9 | 264.9 | 265.1
2035 | t4810 | 264.7 | 264.9 | 264.8 | 264.9 | 264.9 | 265.1
2035 | t4811 | 264.7 | 264.9 | 264.8 | 264.9 | 264.9 | 265.1
2035 | t4812 | 264.7 | 264.9 | 264.8 | 264.9 | 264.9 | 265.1
2035 | t4813 | 264.7 | 264.9 | 264.8 | 264.9 | 264.9 | 265.1
2035 | t4814 | 264.7 | 264.9 | 264.8 | 264.9 | 264.9 | 265.1
2035 | t4815 | 264.7 | 264.9 | 264.8 | 264.9 | 264.9 | 265.1
2035 | t4816 | 264.7 | 264.9 | 264.8 | 264.9 | 264.9 | 265.1
2035 | t4817 | 264.7 | 264.9 | 264.8 | 264.9 | 264.9 | 265.1
2035 | t4818 | 264.7 | 264.9 | 264.8 | 264.9 | 264.9 | 265.1
2035 | t4819 | 264.7 | 264.9 | 264.8 | 264.9 | 264.9 | 265.1
2035 | t4820 | 264.7 | 264.9 | 264.8 | 264.9 | 264.9 | 265.1
2035 | t4821 | 264.7 | 264.9 | 264.8 | 264.9 | 264.9 | 265.1
2035 | t4822 | 264.7 | 264.9 | 264.8 | 264.9 | 264.9 | 265.1
2035 | t4823 | 264.7 | 264.9 | 264.8 | 264.9 | 264.9 | 265.1
2035 | t4824 | 264.7 | 264.9 | 264.8 | 264.9 | 264.9 | 265.1
2035 | t4825 | 264.7 | 264.9 | 264.8 | 264.9 | 264.9 | 265.1
2035 | t4826 | 264.7 | 264.9 | 264.8 | 264.9 | 264.9 | 265.1
2035 | t4827 | 264.7 | 264.9 | 264.8 | 264.9 | 264.9 | 265.1
2035 | t4828 | 264.7 | 264.9 | 264.8 | 264.9 | 264.9 | 265.1
2035 | t4829 | 264.7 | 264.9 | 264.8 | 264.9 | 264.9 | 265.1
2035 | t4830 | 264.7 | 264.9 | 264.8 | 264.9 | 264.9 | 265.1
2035 | t4831 | 264.7 | 264.9 | 264.8 | 264.9 | 264.9 | 265.1
2035 | t4832 | 264.7 | 264.9 | 264.8 | 264.9 | 264.9 | 265.1
2035 | t4833 | 264.7 | 264.9 | 264.8 | 264.9 | 264.9 | 265.1
2035 | t4834 | 264.7 | 264.9 | 264.8 | 264.9 | 264.9 | 265.1
2035 | t4835 | 264.7 | 264.9 | 264.8 | 264.9 | 264.9 | 265.1
2035 | t4836 | 264.7 | 264.9 | 264.8 | 264.9 | 264.9 | 265.1
2035 | t4837 | 264.7 | 264.9 | 264.8 | 264.9 | 264.9 | 265.1
2035 | t4838 | 264.7 | 264.9 | 264.8 | 264.9 | 264.9 | 265.1
2035 | t4839 | 264.7 | 264.9 | 264.8 | 264.9 | 264.9 | 265.1
2035 | t4840 | 264.7 | 264.9 | 264.8 | 264.9 | 264.9 | 265.1
2035 | t4841 | 264.7 | 264.9 | 264.8 | 264.9 | 264.9 | 265.1
2035 | t4842 | 264.7 | 264.9 | 264.8 | 264.9 | 264.9 | 265.1
2035 | t4843 | 264.7 | 264.9 | 264.8 | 264.9 | 264.9 | 265.1
2035 | t4844 | 264.7 | 264.9 | 264.8 | 264.9 | 264.9 | 265.1
2035 | t4845 | 264.7 | 264.9 | 264.8 | 264.9 | 264.9 | 265.1
2035 | t4846 | 264.7 | 264.9 | 264.8 | 264.9 | 264.9 | 265.1
2035 | t4847 | 264.7 | 264.9 | 264.8 | 264.9 | 264.9 | 265.1
2035 | t4848 | 264.7 | 264.9 | 264.8 | 264.9 | 264.9 | 265.1
2035 | t4849 | 264.7 | 264.9 | 264.8 | 264.9 | 264.9 | 265.1
2035 | t4850 | 264.7 | 264.9 | 264.8 | 264.9 | 264.9 | 265.1
2035 | t4851 | 264.7 | 264.9 | 264.8 | 264.9 | 264.9 | 265.1
2035 | t4852 | 264.7 | 264.9 | 264.8 | 264.9 | 264.9 | 265.1
2035 | t4853 | 264.7 | 264.9 | 264.8 | 264.9 | 264.9 | 265
2035 | t4854 | 264.7 | 264.9 | 264.8 | 264.9 | 264.9 | 265
2035 | t4855 | 264.7 | 264.9 | 264.8 | 264.9 | 264.9 | 265
2035 | t4856 | 264.7 | 264.9 | 264.8 | 264.9 | 264.9 | 265
2035 | t4857 | 264.7 | 264.9 | 264.8 | 264.9 | 264.9 | 265
2035 | t4858 | 264.7 | 264.9 | 264.8 | 264.9 | 264.9 | 265
2035 | t4859 | 264.7 | 264.9 | 264.8 | 264.9 | 264.9 | 265
2035 | t4860 | 264.7 | 264.9 | 264.8 | 264.9 | 264.9 | 265
2035 | t4861 | 264.7 | 264.9 | 264.8 | 264.9 | 264.9 | 265
2035 | t4862 | 264.7 | 264.9 | 264.8 | 264.9 | 264.9 | 265
2035 | t4863 | 264.7 | 264.9 | 264.8 | 264.9 | 264.9 | 265
2035 | t4864 | 264.7 | 264.9 | 264.8 | 264.9 | 264.9 | 265
2035 | t4865 | 264.7 | 264.9 | 264.8 | 264.9 | 264.9 | 265
2035 | t4866 | 264.7 | 264.9 | 264.8 | 264.9 | 264.9 | 265
2035 | t4867 | 264.7 | 264.9 | 264.8 | 264.9 | 264.9 | 265
2035 | t4868 | 264.7 | 264.9 | 264.8 | 264.9 | 264.9 | 265
2035 | t4869 | 264.7 | 264.9 | 264.8 | 264.9 | 264.9 | 265
2035 | t4870 | 264.7 | 264.9 | 264.8 | 264.9 | 264.9 | 265
2035 | t4871 | 264.7 | 264.9 | 264.8 | 264.9 | 264.9 | 265
2035 | t4872 | 264.7 | 264.9 | 264.8 | 264.9 | 264.9 | 265
2035 | t4873 | 264.7 | 264.9 | 264.8 | 264.9 | 264.9 | 265
2035 | t4874 | 264.7 | 264.9 | 264.8 | 264.9 | 264.9 | 265
2035 | t4875 | 264.7 | 264.9 | 264.8 | 264.9 | 264.9 | 265
2035 | t4876 | 264.7 | 264.9 | 264.8 | 264.9 | 264.9 | 265
2035 | t4877 | 264.7 | 264.9 | 264.8 | 264.9 | 264.9 | 265
2035 | t4878 | 264.7 | 264.9 | 264.8 | 264.9 | 264.9 | 265
2035 | t4879 | 264.7 | 264.9 | 264.8 | 264.9 | 264.9 | 265
2035 | t4880 | 264.7 | 264.9 | 264.8 | 264.9 | 264.9 | 265
2035 | t4881 | 264.7 | 264.9 | 264.8 | 264.9 | 264.9 | 265
2035 | t4882 | 264.7 | 264.9 | 264.8 | 264.9 | 264.9 | 265
2035 | t4883 | 264.7 | 264.9 | 264.8 | 264.9 | 264.9 | 265
2035 | t4884 | 264.7 | 264.9 | 264.8 | 264.9 | 264.9 | 265
2035 | t4885 | 264.7 | 264.9 | 264.8 | 264.9 | 264.9 | 265
2035 | t4886 | 264.7 | 264.9 | 264.8 | 264.9 | 264.9 | 265
2035 | t4887 | 264.7 | 264.9 | 264.8 | 264.9 | 264.9 | 265
2035 | t4888 | 264.7 | 264.9 | 264.8 | 264.9 | 264.9 | 265
2035 | t4889 | 264.7 | 264.9 | 264.8 | 264.9 | 264.9 | 265
2035 | t4890 | 264.7 | 264.9 | 264.8 | 264.9 | 264.9 | 265
2035 | t4891 | 264.7 | 264.9 | 264.8 | 264.9 | 264.9 | 265
2035 | t4892 | 264.7 | 264.9 | 264.8 | 264.9 | 264.9 | 265
2035 | t4893 | 264.7 | 264.9 | 264.8 | 264.9 | 264.9 | 265
2035 | t4894 | 264.7 | 264.9 | 264.8 | 264.9 | 264.9 | 265
2035 | t4895 | 264.7 | 264.9 | 264.8 | 264.9 | 264.9 | 265
2035 | t4896 | 264.7 | 264.9 | 264.8 | 264.9 | 264.9 | 265
2035 | t4897 | 264.7 | 264.9 | 264.8 | 264.9 | 264.9 | 265
2035 | t4898 | 264.7 | 264.9 | 264.8 | 264.9 | 264.9 | 265
2035 | t4899 | 264.7 | 264.9 | 264.8 | 264.9 | 264.9 | 265
2035 | t4900 | 264.7 | 264.9 | 264.8 | 264.9 | 264.9 | 265
2035 | t4901 | 264.7 | 264.9 | 264.8 | 264.9 | 264.9 | 265
2035 | t4902 | 264.7 | 264.9 | 264.8 | 264.9 | 264.9 | 265
2035 | t4903 | 264.7 | 264.9 | 264.8 | 264.9 | 264.9 | 265
2035 | t4904 | 264.7 | 264.9 | 264.8 | 264.9 | 264.9 | 265
2035 | t4905 | 264.7 | 264.9 | 264.8 | 264.9 | 264.9 | 265
2035 | t4906 | 264.7 | 264.9 | 264.8 | 264.9 | 264.9 | 265
2035 | t4907 | 264.7 | 264.9 | 264.8 | 264.9 | 264.9 | 265
2035 | t4908 | 264.7 | 264.9 | 264.8 | 264.9 | 264.9 | 265
2035 | t4909 | 264.7 | 264.9 | 264.8 | 264.9 | 264.9 | 265
2035 | t4910 | 264.7 | 264.9 | 264.8 | 264.9 | 264.9 | 265
2035 | t4911 | 264.7 | 264.9 | 264.8 | 264.9 | 264.9 | 265
2035 | t4912 | 264.7 | 264.9 | 264.8 | 264.9 | 264.9 | 265
2035 | t4913 | 264.7 | 264.9 | 264.8 | 264.9 | 264.9 | 265
2035 | t4914 | 264.7 | 264.9 | 264.8 | 264.9 | 264.9 | 265
2035 | t4915 | 264.7 | 264.9 | 264.8 | 264.9 | 264.9 | 265
2035 | t4916 | 264.7 | 264.9 | 264.8 | 264.9 | 264.9 | 265
2035 | t4917 | 264.7 | 264.9 | 264.8 | 264.9 | 264.9 | 265
2035 | t4918 | 264.7 | 264.9 | 264.8 | 264.9 | 264.9 | 265
2035 | t4919 | 264.7 | 264.9 | 264.8 | 264.9 | 264.9 | 265
2035 | t4920 | 264.7 | 264.9 | 264.8 | 264.9 | 264.9 | 265
2035 | t4921 | 264.7 | 264.9 | 264.8 | 264.9 | 264.9 | 265
2035 | t4922 | 264.7 | 264.9 | 264.8 | 264.9 | 264.9 | 265
2035 | t4923 | 264.7 | 264.9 | 264.8 | 264.9 | 264.9 | 265
2035 | t4924 | 264.7 | 264.9 | 264.8 | 264.9 | 264.9 | 265
2035 | t4925 | 264.7 | 264.9 | 264.8 | 264.9 | 264.9 | 265
2035 | t4926 | 264.7 | 264.9 | 264.8 | 264.9 | 264.9 | 265
2035 | t4927 | 264.7 | 264.9 | 264.8 | 264.9 | 264.9 | 265
2035 | t4928 | 264.7 | 264.9 | 264.8 | 264.9 | 264.9 | 265
2035 | t4929 | 264.7 | 264.9 | 264.8 | 264.9 | 264.9 | 265
2035 | t4930 | 264.7 | 264.9 | 264.8 | 264.9 | 264.9 | 265
2035 | t4931 | 264.7 | 264.9 | 264.8 | 264.9 | 264.9 | 265
2035 | t4932 | 264.7 | 264.8 | 264.8 | 264.9 | 264.9 | 265
2035 | t4933 | 264.7 | 264.8 | 264.8 | 264.9 | 264.9 | 265
2035 | t4934 | 264.7 | 264.8 | 264.8 | 264.9 | 264.9 | 265
2035 | t4935 | 264.7 | 264.8 | 264.8 | 264.9 | 264.9 | 265
2035 | t4936 | 264.7 | 264.8 | 264.8 | 264.9 | 264.9 | 265
2035 | t4937 | 264.7 | 264.8 | 264.8 | 264.9 | 264.9 | 265
2035 | t4938 | 264.7 | 264.8 | 264.8 | 264.9 | 264.9 | 265
2035 | t4939 | 264.7 | 264.8 | 264.8 | 264.9 | 264.9 | 265
2035 | t4940 | 264.7 | 264.8 | 264.8 | 264.9 | 264.9 | 265
2035 | t4941 | 264.7 | 264.8 | 264.8 | 264.9 | 264.9 | 265
2035 | t4942 | 264.7 | 264.8 | 264.8 | 264.9 | 264.9 | 265
2035 | t4943 | 264.7 | 264.8 | 264.8 | 264.9 | 264.9 | 265
2035 | t4944 | 264.7 | 264.8 | 264.8 | 264.9 | 264.9 | 265
2035 | t4945 | 264.7 | 264.8 | 264.8 | 264.9 | 264.9 | 265
2035 | t4946 | 264.7 | 264.8 | 264.8 | 264.9 | 264.9 | 265
2035 | t4947 | 264.7 | 264.8 | 264.8 | 264.9 | 264.9 | 265
2035 | t4948 | 264.7 | 264.8 | 264.8 | 264.9 | 264.9 | 265
2035 | t4949 | 264.7 | 264.8 | 264.8 | 264.9 | 264.9 | 265
2035 | t4950 | 264.7 | 264.8 | 264.8 | 264.9 | 264.9 | 265
2035 | t4951 | 264.7 | 264.8 | 264.8 | 264.9 | 264.9 | 265
2035 | t4952 | 264.7 | 264.8 | 264.8 | 264.9 | 264.9 | 265
2035 | t4953 | 264.7 | 264.8 | 264.8 | 264.9 | 264.9 | 265
2035 | t4954 | 264.7 | 264.8 | 264.8 | 264.9 | 264.9 | 265
2035 | t4955 | 264.7 | 264.8 | 264.8 | 264.9 | 264.9 | 265
2035 | t4956 | 264.7 | 264.8 | 264.8 | 264.9 | 264.9 | 265
2035 | t4957 | 264.7 | 264.8 | 264.8 | 264.9 | 264.9 | 265
2035 | t4958 | 264.7 | 264.8 | 264.8 | 264.9 | 264.9 | 265
2035 | t4959 | 264.7 | 264.8 | 264.8 | 264.9 | 264.9 | 265
2035 | t4960 | 264.7 | 264.8 | 264.8 | 264.9 | 264.9 | 265
2035 | t4961 | 264.7 | 264.8 | 264.8 | 264.9 | 264.9 | 265
2035 | t4962 | 264.7 | 264.8 | 264.8 | 264.9 | 264.9 | 265
2035 | t4963 | 264.7 | 264.8 | 264.8 | 264.9 | 264.9 | 265
2035 | t4964 | 264.7 | 264.8 | 264.8 | 264.9 | 264.9 | 265
2035 | t4965 | 264.7 | 264.8 | 264.8 | 264.9 | 264.9 | 265
2035 | t4966 | 264.7 | 264.8 | 264.8 | 264.9 | 264.9 | 265
2035 | t4967 | 264.7 | 264.8 | 264.8 | 264.9 | 264.9 | 265
2035 | t4968 | 264.7 | 264.8 | 264.8 | 264.9 | 264.9 | 265
2035 | t4969 | 264.7 | 264.8 | 264.8 | 264.9 | 264.9 | 265
2035 | t4970 | 264.7 | 264.8 | 264.8 | 264.9 | 264.9 | 265
2035 | t4971 | 264.7 | 264.8 | 264.8 | 264.9 | 264.9 | 265
2035 | t4972 | 264.7 | 264.8 | 264.8 | 264.9 | 264.9 | 265
2035 | t4973 | 264.7 | 264.8 | 264.8 | 264.9 | 264.9 | 265
2035 | t4974 | 264.7 | 264.8 | 264.8 | 264.9 | 264.9 | 265
2035 | t4975 | 264.7 | 264.8 | 264.8 | 264.9 | 264.9 | 265
2035 | t4976 | 264.7 | 264.8 | 264.8 | 264.9 | 264.9 | 265
2035 | t4977 | 264.7 | 264.8 | 264.8 | 264.9 | 264.9 | 265
2035 | t4978 | 264.7 | 264.8 | 264.8 | 264.9 | 264.9 | 265
2035 | t4979 | 264.7 | 264.8 | 264.8 | 264.9 | 264.9 | 265
2035 | t4980 | 264.7 | 264.8 | 264.8 | 264.9 | 264.9 | 265
2035 | t4981 | 264.7 | 264.8 | 264.8 | 264.9 | 264.9 | 265
2035 | t4982 | 264.7 | 264.8 | 264.8 | 264.9 | 264.9 | 265
2035 | t4983 | 264.7 | 264.8 | 264.8 | 264.9 | 264.9 | 265
2035 | t4984 | 264.7 | 264.8 | 264.8 | 264.9 | 264.9 | 265
2035 | t4985 | 264.7 | 264.8 | 264.8 | 264.9 | 264.9 | 265
2035 | t4986 | 264.7 | 264.8 | 264.8 | 264.9 | 264.9 | 265
2035 | t4987 | 264.7 | 264.8 | 264.8 | 264.9 | 264.9 | 265
2035 | t4988 | 264.7 | 264.8 | 264.8 | 264.9 | 264.9 | 265
2035 | t4989 | 264.7 | 264.8 | 264.8 | 264.9 | 264.9 | 265
2035 | t4990 | 264.7 | 264.8 | 264.8 | 264.9 | 264.9 | 265
2035 | t4991 | 264.7 | 264.8 | 264.8 | 264.9 | 264.9 | 265
2035 | t4992 | 264.7 | 264.8 | 264.8 | 264.9 | 264.9 | 265
2035 | t4993 | 264.7 | 264.8 | 264.8 | 264.9 | 264.9 | 265
2035 | t4994 | 264.7 | 264.8 | 264.8 | 264.9 | 264.9 | 265
2035 | t4995 | 264.7 | 264.8 | 264.8 | 264.9 | 264.9 | 265
2035 | t4996 | 264.7 | 264.8 | 264.8 | 264.9 | 264.9 | 265
2035 | t4997 | 264.7 | 264.8 | 264.8 | 264.9 | 264.9 | 265
2035 | t4998 | 264.7 | 264.8 | 264.8 | 264.9 | 264.9 | 265
2035 | t4999 | 264.7 | 264.8 | 264.8 | 264.9 | 264.9 | 265
2035 | t5000 | 264.7 | 264.8 | 264.8 | 264.9 | 264.9 | 265
2035 | t5001 | 264.7 | 264.8 | 264.8 | 264.9 | 264.9 | 265
2035 | t5002 | 264.7 | 264.8 | 264.8 | 264.9 | 264.9 | 265
2035 | t5003 | 264.7 | 264.8 | 264.8 | 264.9 | 264.9 | 265
2035 | t5004 | 264.7 | 264.8 | 264.8 | 264.9 | 264.9 | 265
2035 | t5005 | 264.7 | 264.8 | 264.8 | 264.9 | 264.9 | 265
2035 | t5006 | 264.7 | 264.8 | 264.8 | 264.9 | 264.9 | 265
2035 | t5007 | 264.7 | 264.8 | 264.8 | 264.9 | 264.9 | 265
2035 | t5008 | 264.7 | 264.8 | 264.7 | 264.9 | 264.9 | 265
2035 | t5009 | 264.7 | 264.8 | 264.7 | 264.9 | 264.9 | 265
2035 | t5010 | 264.7 | 264.8 | 264.7 | 264.9 | 264.9 | 265
2035 | t5011 | 264.7 | 264.8 | 264.7 | 264.9 | 264.9 | 265
2035 | t5012 | 264.7 | 264.8 | 264.7 | 264.9 | 264.9 | 265
2035 | t5013 | 264.7 | 264.8 | 264.7 | 264.9 | 264.9 | 265
2035 | t5014 | 264.7 | 264.8 | 264.7 | 264.9 | 264.9 | 265
2035 | t5015 | 264.7 | 264.8 | 264.7 | 264.9 | 264.9 | 265
2035 | t5016 | 264.7 | 264.8 | 264.7 | 264.9 | 264.9 | 265
2035 | t5017 | 264.7 | 264.8 | 264.7 | 264.9 | 264.9 | 265
2035 | t5018 | 264.7 | 264.8 | 264.7 | 264.9 | 264.9 | 265
2035 | t5019 | 264.7 | 264.8 | 264.7 | 264.9 | 264.9 | 265
2035 | t5020 | 264.7 | 264.8 | 264.7 | 264.9 | 264.9 | 265
2035 | t5021 | 264.7 | 264.8 | 264.7 | 264.9 | 264.9 | 265
2035 | t5022 | 264.7 | 264.8 | 264.7 | 264.9 | 264.9 | 265
2035 | t5023 | 264.7 | 264.8 | 264.7 | 264.9 | 264.9 | 265
2035 | t5024 | 264.7 | 264.8 | 264.7 | 264.9 | 264.9 | 265
2035 | t5025 | 264.7 | 264.8 | 264.7 | 264.9 | 264.9 | 265
2035 | t5026 | 264.7 | 264.8 | 264.7 | 264.9 | 264.9 | 265
2035 | t5027 | 264.7 | 264.8 | 264.7 | 264.9 | 264.9 | 265
2035 | t5028 | 264.7 | 264.8 | 264.7 | 264.9 | 264.9 | 265
2035 | t5029 | 264.7 | 264.8 | 264.7 | 264.9 | 264.9 | 265
2035 | t5030 | 264.7 | 264.8 | 264.7 | 264.9 | 264.9 | 265
2035 | t5031 | 264.7 | 264.8 | 264.7 | 264.9 | 264.9 | 265
2035 | t5032 | 264.7 | 264.8 | 264.7 | 264.9 | 264.9 | 265
2035 | t5033 | 264.7 | 264.8 | 264.7 | 264.9 | 264.9 | 265
2035 | t5034 | 264.7 | 264.8 | 264.7 | 264.9 | 264.9 | 265
2035 | t5035 | 264.7 | 264.8 | 264.7 | 264.9 | 264.9 | 265
2035 | t5036 | 264.7 | 264.8 | 264.7 | 264.9 | 264.9 | 265
2035 | t5037 | 264.7 | 264.8 | 264.7 | 264.9 | 264.9 | 265
2035 | t5038 | 264.7 | 264.8 | 264.7 | 264.9 | 264.9 | 265
2035 | t5039 | 264.7 | 264.8 | 264.7 | 264.9 | 264.9 | 265
2035 | t5040 | 264.7 | 264.8 | 264.7 | 264.9 | 264.9 | 265
2035 | t5041 | 264.7 | 264.8 | 264.7 | 264.9 | 264.9 | 265
2035 | t5042 | 264.7 | 264.8 | 264.7 | 264.9 | 264.9 | 265
2035 | t5043 | 264.7 | 264.8 | 264.7 | 264.9 | 264.9 | 265
2035 | t5044 | 264.7 | 264.8 | 264.7 | 264.9 | 264.9 | 265
2035 | t5045 | 264.7 | 264.8 | 264.7 | 264.9 | 264.9 | 265
2035 | t5046 | 264.7 | 264.8 | 264.7 | 264.9 | 264.9 | 265
2035 | t5047 | 264.7 | 264.8 | 264.7 | 264.9 | 264.9 | 265
2035 | t5048 | 264.7 | 264.8 | 264.7 | 264.9 | 264.9 | 265
2035 | t5049 | 264.7 | 264.8 | 264.7 | 264.9 | 264.9 | 265
2035 | t5050 | 264.7 | 264.8 | 264.7 | 264.9 | 264.9 | 265
2035 | t5051 | 264.7 | 264.8 | 264.7 | 264.9 | 264.9 | 265
2035 | t5052 | 264.7 | 264.8 | 264.7 | 264.9 | 264.9 | 265
2035 | t5053 | 264.7 | 264.8 | 264.7 | 264.9 | 264.9 | 265
2035 | t5054 | 264.7 | 264.8 | 264.7 | 264.9 | 264.9 | 265
2035 | t5055 | 264.7 | 264.8 | 264.7 | 264.9 | 264.9 | 265
2035 | t5056 | 264.7 | 264.8 | 264.7 | 264.9 | 264.9 | 265
2035 | t5057 | 264.7 | 264.8 | 264.7 | 264.9 | 264.9 | 265
2035 | t5058 | 264.7 | 264.8 | 264.7 | 264.9 | 264.9 | 265
2035 | t5059 | 264.7 | 264.8 | 264.7 | 264.9 | 264.9 | 265
2035 | t5060 | 264.7 | 264.8 | 264.7 | 264.9 | 264.8 | 265
2035 | t5061 | 264.7 | 264.8 | 264.7 | 264.9 | 264.8 | 265
2035 | t5062 | 264.7 | 264.8 | 264.7 | 264.9 | 264.8 | 265
2035 | t5063 | 264.7 | 264.8 | 264.7 | 264.9 | 264.8 | 265
2035 | t5064 | 264.7 | 264.8 | 264.7 | 264.9 | 264.8 | 265
2035 | t5065 | 264.7 | 264.8 | 264.7 | 264.9 | 264.8 | 265
2035 | t5066 | 264.7 | 264.8 | 264.7 | 264.9 | 264.8 | 265
2035 | t5067 | 264.7 | 264.8 | 264.7 | 264.9 | 264.8 | 265
2035 | t5068 | 264.7 | 264.8 | 264.7 | 264.9 | 264.8 | 265
2035 | t5069 | 264.7 | 264.8 | 264.7 | 264.9 | 264.8 | 265
2035 | t5070 | 264.7 | 264.8 | 264.7 | 264.9 | 264.8 | 265
2035 | t5071 | 264.7 | 264.8 | 264.7 | 264.9 | 264.8 | 265
2035 | t5072 | 264.7 | 264.8 | 264.7 | 264.9 | 264.8 | 265
2035 | t5073 | 264.7 | 264.8 | 264.7 | 264.9 | 264.8 | 265
2035 | t5074 | 264.7 | 264.8 | 264.7 | 264.9 | 264.8 | 265
2035 | t5075 | 264.7 | 264.8 | 264.7 | 264.9 | 264.8 | 265
2035 | t5076 | 264.7 | 264.8 | 264.7 | 264.9 | 264.8 | 265
2035 | t5077 | 264.7 | 264.8 | 264.7 | 264.9 | 264.8 | 265
2035 | t5078 | 264.7 | 264.8 | 264.7 | 264.9 | 264.8 | 265
2035 | t5079 | 264.7 | 264.8 | 264.7 | 264.9 | 264.8 | 265
2035 | t5080 | 264.7 | 264.8 | 264.7 | 264.9 | 264.8 | 265
2035 | t5081 | 264.7 | 264.8 | 264.7 | 264.9 | 264.8 | 265
2035 | t5082 | 264.7 | 264.8 | 264.7 | 264.9 | 264.8 | 265
2035 | t5083 | 264.7 | 264.8 | 264.7 | 264.9 | 264.8 | 265
2035 | t5084 | 264.7 | 264.8 | 264.7 | 264.9 | 264.8 | 265
2035 | t5085 | 264.7 | 264.8 | 264.7 | 264.9 | 264.8 | 265
2035 | t5086 | 264.7 | 264.8 | 264.7 | 264.9 | 264.8 | 265
2035 | t5087 | 264.7 | 264.8 | 264.7 | 264.9 | 264.8 | 265
2035 | t5088 | 264.7 | 264.8 | 264.7 | 264.9 | 264.8 | 265
2035 | t5089 | 264.7 | 264.8 | 264.7 | 264.9 | 264.8 | 265
2035 | t5090 | 264.7 | 264.8 | 264.7 | 264.9 | 264.8 | 265
2035 | t5091 | 264.7 | 264.8 | 264.7 | 264.9 | 264.8 | 265
2035 | t5092 | 264.7 | 264.8 | 264.7 | 264.9 | 264.8 | 265
2035 | t5093 | 264.7 | 264.8 | 264.7 | 264.9 | 264.8 | 265
2035 | t5094 | 264.7 | 264.8 | 264.7 | 264.9 | 264.8 | 265
2035 | t5095 | 264.7 | 264.8 | 264.7 | 264.9 | 264.8 | 265
2035 | t5096 | 264.7 | 264.8 | 264.7 | 264.9 | 264.8 | 265
2035 | t5097 | 264.7 | 264.8 | 264.7 | 264.9 | 264.8 | 265
2035 | t5098 | 264.7 | 264.8 | 264.7 | 264.9 | 264.8 | 265
2035 | t5099 | 264.7 | 264.8 | 264.7 | 264.9 | 264.8 | 265
2035 | t5100 | 264.7 | 264.8 | 264.7 | 264.9 | 264.8 | 265
2035 | t5101 | 264.7 | 264.8 | 264.7 | 264.9 | 264.8 | 265
2035 | t5102 | 264.7 | 264.8 | 264.7 | 264.9 | 264.8 | 265
2035 | t5103 | 264.7 | 264.8 | 264.7 | 264.9 | 264.8 | 265
2035 | t5104 | 264.7 | 264.8 | 264.7 | 264.9 | 264.8 | 265
2035 | t5105 | 264.7 | 264.8 | 264.7 | 264.9 | 264.8 | 265
2035 | t5106 | 264.7 | 264.8 | 264.7 | 264.9 | 264.8 | 265
2035 | t5107 | 264.7 | 264.8 | 264.7 | 264.9 | 264.8 | 265
2035 | t5108 | 264.7 | 264.8 | 264.7 | 264.9 | 264.8 | 265
2035 | t5109 | 264.7 | 264.8 | 264.7 | 264.9 | 264.8 | 265
2035 | t5110 | 264.7 | 264.8 | 264.7 | 264.9 | 264.8 | 265
2035 | t5111 | 264.7 | 264.8 | 264.7 | 264.9 | 264.8 | 265
2035 | t5112 | 264.7 | 264.8 | 264.7 | 264.9 | 264.8 | 265
2035 | t5113 | 264.7 | 264.8 | 264.7 | 264.9 | 264.8 | 265
2035 | t5114 | 264.7 | 264.8 | 264.7 | 264.9 | 264.8 | 265
2035 | t5115 | 264.7 | 264.8 | 264.7 | 264.9 | 264.8 | 265
2035 | t5116 | 264.7 | 264.8 | 264.7 | 264.9 | 264.8 | 265
2035 | t5117 | 264.7 | 264.8 | 264.7 | 264.9 | 264.8 | 265
2035 | t5118 | 264.7 | 264.8 | 264.7 | 264.9 | 264.8 | 265
2035 | t5119 | 264.7 | 264.8 | 264.7 | 264.9 | 264.8 | 265
2035 | t5120 | 264.7 | 264.8 | 264.7 | 264.9 | 264.8 | 265
2035 | t5121 | 264.7 | 264.8 | 264.7 | 264.9 | 264.8 | 265
2035 | t5122 | 264.7 | 264.8 | 264.7 | 264.9 | 264.8 | 265
2035 | t5123 | 264.7 | 264.8 | 264.7 | 264.9 | 264.8 | 265
2035 | t5124 | 264.7 | 264.8 | 264.7 | 264.9 | 264.8 | 265
2035 | t5125 | 264.7 | 264.8 | 264.7 | 264.9 | 264.8 | 264.9
2035 | t5126 | 264.7 | 264.8 | 264.7 | 264.9 | 264.8 | 264.9
2035 | t5127 | 264.7 | 264.8 | 264.7 | 264.9 | 264.8 | 264.9
2035 | t5128 | 264.7 | 264.8 | 264.7 | 264.9 | 264.8 | 264.9
2035 | t5129 | 264.7 | 264.8 | 264.7 | 264.9 | 264.8 | 264.9
2035 | t5130 | 264.7 | 264.8 | 264.7 | 264.9 | 264.8 | 264.9
2035 | t5131 | 264.7 | 264.8 | 264.7 | 264.9 | 264.8 | 264.9
2035 | t5132 | 264.7 | 264.8 | 264.7 | 264.9 | 264.8 | 264.9
2035 | t5133 | 264.7 | 264.8 | 264.7 | 264.9 | 264.8 | 264.9
2035 | t5134 | 264.7 | 264.8 | 264.7 | 264.9 | 264.8 | 264.9
2035 | t5135 | 264.7 | 264.8 | 264.7 | 264.9 | 264.8 | 264.9
2035 | t5136 | 264.7 | 264.8 | 264.7 | 264.9 | 264.8 | 264.9
2035 | t5137 | 264.7 | 264.8 | 264.7 | 264.9 | 264.8 | 264.9
2035 | t5138 | 264.7 | 264.8 | 264.7 | 264.9 | 264.8 | 264.9
2035 | t5139 | 264.7 | 264.8 | 264.7 | 264.9 | 264.8 | 264.9
2035 | t5140 | 264.7 | 264.8 | 264.7 | 264.9 | 264.8 | 264.9
2035 | t5141 | 264.7 | 264.8 | 264.7 | 264.9 | 264.8 | 264.9
2035 | t5142 | 264.7 | 264.8 | 264.7 | 264.9 | 264.8 | 264.9
2035 | t5143 | 264.7 | 264.8 | 264.7 | 264.9 | 264.8 | 264.9
2035 | t5144 | 264.7 | 264.8 | 264.7 | 264.9 | 264.8 | 264.9
2035 | t5145 | 264.7 | 264.8 | 264.7 | 264.9 | 264.8 | 264.9
2035 | t5146 | 264.7 | 264.8 | 264.7 | 264.9 | 264.8 | 264.9
2035 | t5147 | 264.7 | 264.8 | 264.7 | 264.9 | 264.8 | 264.9
2035 | t5148 | 264.7 | 264.8 | 264.7 | 264.9 | 264.8 | 264.9
2035 | t5149 | 264.7 | 264.8 | 264.7 | 264.9 | 264.8 | 264.9
2035 | t5150 | 264.7 | 264.8 | 264.7 | 264.9 | 264.8 | 264.9
2035 | t5151 | 264.7 | 264.8 | 264.7 | 264.9 | 264.8 | 264.9
2035 | t5152 | 264.7 | 264.8 | 264.7 | 264.9 | 264.8 | 264.9
2035 | t5153 | 264.7 | 264.8 | 264.7 | 264.9 | 264.8 | 264.9
2035 | t5154 | 264.6 | 264.8 | 264.7 | 264.9 | 264.8 | 264.9
2035 | t5155 | 264.6 | 264.8 | 264.7 | 264.9 | 264.8 | 264.9
2035 | t5156 | 264.6 | 264.8 | 264.7 | 264.9 | 264.8 | 264.9
2035 | t5157 | 264.6 | 264.8 | 264.7 | 264.9 | 264.8 | 264.9
2035 | t5158 | 264.6 | 264.8 | 264.7 | 264.9 | 264.8 | 264.9
2035 | t5159 | 264.6 | 264.8 | 264.7 | 264.9 | 264.8 | 264.9
2035 | t5160 | 264.6 | 264.8 | 264.7 | 264.9 | 264.8 | 264.9
2035 | t5161 | 264.6 | 264.8 | 264.7 | 264.9 | 264.8 | 264.9
2035 | t5162 | 264.6 | 264.8 | 264.7 | 264.9 | 264.8 | 264.9
2035 | t5163 | 264.6 | 264.8 | 264.7 | 264.9 | 264.8 | 264.9
2035 | t5164 | 264.6 | 264.8 | 264.7 | 264.9 | 264.8 | 264.9
2035 | t5165 | 264.6 | 264.8 | 264.7 | 264.9 | 264.8 | 264.9
2035 | t5166 | 264.6 | 264.8 | 264.7 | 264.9 | 264.8 | 264.9
2035 | t5167 | 264.6 | 264.8 | 264.7 | 264.9 | 264.8 | 264.9
2035 | t5168 | 264.6 | 264.8 | 264.7 | 264.9 | 264.8 | 264.9
2035 | t5169 | 264.6 | 264.8 | 264.7 | 264.9 | 264.8 | 264.9
2035 | t5170 | 264.6 | 264.8 | 264.7 | 264.9 | 264.8 | 264.9
2035 | t5171 | 264.6 | 264.8 | 264.7 | 264.9 | 264.8 | 264.9
2035 | t5172 | 264.6 | 264.8 | 264.7 | 264.9 | 264.8 | 264.9
2035 | t5173 | 264.6 | 264.8 | 264.7 | 264.9 | 264.8 | 264.9
2035 | t5174 | 264.6 | 264.8 | 264.7 | 264.9 | 264.8 | 264.9
2035 | t5175 | 264.6 | 264.8 | 264.7 | 264.9 | 264.8 | 264.9
2035 | t5176 | 264.6 | 264.8 | 264.7 | 264.9 | 264.8 | 264.9
2035 | t5177 | 264.6 | 264.8 | 264.7 | 264.9 | 264.8 | 264.9
2035 | t5178 | 264.6 | 264.8 | 264.7 | 264.9 | 264.8 | 264.9
2035 | t5179 | 264.6 | 264.8 | 264.7 | 264.9 | 264.8 | 264.9
2035 | t5180 | 264.6 | 264.8 | 264.7 | 264.9 | 264.8 | 264.9
2035 | t5181 | 264.6 | 264.8 | 264.7 | 264.9 | 264.8 | 264.9
2035 | t5182 | 264.6 | 264.8 | 264.7 | 264.9 | 264.8 | 264.9
2035 | t5183 | 264.6 | 264.8 | 264.7 | 264.9 | 264.8 | 264.9
2035 | t5184 | 264.6 | 264.8 | 264.7 | 264.9 | 264.8 | 264.9
2035 | t5185 | 264.6 | 264.8 | 264.7 | 264.9 | 264.8 | 264.9
2035 | t5186 | 264.6 | 264.8 | 264.7 | 264.9 | 264.8 | 264.9
2035 | t5187 | 264.6 | 264.8 | 264.7 | 264.9 | 264.8 | 264.9
2035 | t5188 | 264.6 | 264.8 | 264.7 | 264.9 | 264.8 | 264.9
2035 | t5189 | 264.6 | 264.8 | 264.7 | 264.9 | 264.8 | 264.9
2035 | t5190 | 264.6 | 264.8 | 264.7 | 264.9 | 264.8 | 264.9
2035 | t5191 | 264.6 | 264.8 | 264.7 | 264.9 | 264.8 | 264.9
2035 | t5192 | 264.6 | 264.8 | 264.7 | 264.9 | 264.8 | 264.9
2035 | t5193 | 264.6 | 264.8 | 264.7 | 264.9 | 264.8 | 264.9
2035 | t5194 | 264.6 | 264.8 | 264.7 | 264.9 | 264.8 | 264.9
2035 | t5195 | 264.6 | 264.8 | 264.7 | 264.9 | 264.8 | 264.9
2035 | t5196 | 264.6 | 264.8 | 264.7 | 264.9 | 264.8 | 264.9
2035 | t5197 | 264.6 | 264.8 | 264.7 | 264.9 | 264.8 | 264.9
2035 | t5198 | 264.6 | 264.8 | 264.7 | 264.9 | 264.8 | 264.9
2035 | t5199 | 264.6 | 264.8 | 264.7 | 264.9 | 264.8 | 264.9
2035 | t5200 | 264.6 | 264.8 | 264.7 | 264.9 | 264.8 | 264.9
2035 | t5201 | 264.6 | 264.8 | 264.7 | 264.9 | 264.8 | 264.9
2035 | t5202 | 264.6 | 264.8 | 264.7 | 264.9 | 264.8 | 264.9
2035 | t5203 | 264.6 | 264.8 | 264.7 | 264.9 | 264.8 | 264.9
2035 | t5204 | 264.6 | 264.8 | 264.7 | 264.9 | 264.8 | 264.9
2035 | t5205 | 264.6 | 264.8 | 264.7 | 264.9 | 264.8 | 264.9
2035 | t5206 | 264.6 | 264.8 | 264.7 | 264.9 | 264.8 | 264.9
2035 | t5207 | 264.6 | 264.8 | 264.7 | 264.9 | 264.8 | 264.9
2035 | t5208 | 264.6 | 264.8 | 264.7 | 264.9 | 264.8 | 264.9
2035 | t5209 | 264.6 | 264.8 | 264.7 | 264.9 | 264.8 | 264.9
2035 | t5210 | 264.6 | 264.8 | 264.7 | 264.9 | 264.8 | 264.9
2035 | t5211 | 264.6 | 264.8 | 264.7 | 264.9 | 264.8 | 264.9
2035 | t5212 | 264.6 | 264.8 | 264.7 | 264.9 | 264.8 | 264.9
2035 | t5213 | 264.6 | 264.8 | 264.7 | 264.9 | 264.8 | 264.9
2035 | t5214 | 264.6 | 264.8 | 264.7 | 264.9 | 264.8 | 264.9
2035 | t5215 | 264.6 | 264.8 | 264.7 | 264.9 | 264.8 | 264.9
2035 | t5216 | 264.6 | 264.8 | 264.7 | 264.9 | 264.8 | 264.9
2035 | t5217 | 264.6 | 264.8 | 264.7 | 264.9 | 264.8 | 264.9
2035 | t5218 | 264.6 | 264.8 | 264.7 | 264.9 | 264.8 | 264.9
2035 | t5219 | 264.6 | 264.8 | 264.7 | 264.9 | 264.8 | 264.9
2035 | t5220 | 264.6 | 264.8 | 264.7 | 264.9 | 264.8 | 264.9
2035 | t5221 | 264.6 | 264.8 | 264.7 | 264.9 | 264.8 | 264.9
2035 | t5222 | 264.6 | 264.8 | 264.7 | 264.9 | 264.8 | 264.9
2035 | t5223 | 264.6 | 264.8 | 264.7 | 264.9 | 264.8 | 264.9
2035 | t5224 | 264.6 | 264.8 | 264.7 | 264.9 | 264.8 | 264.9
2035 | t5225 | 264.6 | 264.8 | 264.7 | 264.9 | 264.8 | 264.9
2035 | t5226 | 264.6 | 264.8 | 264.7 | 264.9 | 264.8 | 264.9
2035 | t5227 | 264.6 | 264.8 | 264.7 | 264.9 | 264.8 | 264.9
2035 | t5228 | 264.6 | 264.8 | 264.7 | 264.9 | 264.8 | 264.9
2035 | t5229 | 264.6 | 264.8 | 264.7 | 264.9 | 264.8 | 264.9
2035 | t5230 | 264.6 | 264.8 | 264.7 | 264.9 | 264.8 | 264.9
2035 | t5231 | 264.6 | 264.8 | 264.7 | 264.9 | 264.8 | 264.9
2035 | t5232 | 264.6 | 264.8 | 264.7 | 264.9 | 264.8 | 264.9
2035 | t5233 | 264.6 | 264.8 | 264.7 | 264.9 | 264.8 | 264.9
2035 | t5234 | 264.6 | 264.8 | 264.7 | 264.9 | 264.8 | 264.9
2035 | t5235 | 264.6 | 264.8 | 264.7 | 264.9 | 264.8 | 264.9
2035 | t5236 | 264.6 | 264.8 | 264.7 | 264.9 | 264.8 | 264.9
2035 | t5237 | 264.6 | 264.8 | 264.7 | 264.9 | 264.8 | 264.9
2035 | t5238 | 264.6 | 264.8 | 264.7 | 264.9 | 264.8 | 264.9
2035 | t5239 | 264.6 | 264.8 | 264.7 | 264.9 | 264.8 | 264.9
2035 | t5240 | 264.6 | 264.8 | 264.7 | 264.9 | 264.8 | 264.9
2035 | t5241 | 264.6 | 264.8 | 264.7 | 264.9 | 264.8 | 264.9
2035 | t5242 | 264.6 | 264.8 | 264.7 | 264.9 | 264.8 | 264.9
2035 | t5243 | 264.6 | 264.8 | 264.7 | 264.9 | 264.8 | 264.9
2035 | t5244 | 264.6 | 264.8 | 264.7 | 264.9 | 264.8 | 264.9
2035 | t5245 | 264.6 | 264.8 | 264.7 | 264.9 | 264.8 | 264.9
2035 | t5246 | 264.6 | 264.8 | 264.7 | 264.9 | 264.8 | 264.9
2035 | t5247 | 264.6 | 264.8 | 264.7 | 264.9 | 264.8 | 264.9
2035 | t5248 | 264.6 | 264.8 | 264.7 | 264.9 | 264.8 | 264.9
2035 | t5249 | 264.6 | 264.8 | 264.7 | 264.9 | 264.8 | 264.9
2035 | t5250 | 264.6 | 264.8 | 264.7 | 264.9 | 264.8 | 264.9
2035 | t5251 | 264.6 | 264.8 | 264.7 | 264.9 | 264.8 | 264.9
2035 | t5252 | 264.6 | 264.8 | 264.7 | 264.9 | 264.8 | 264.9
2035 | t5253 | 264.6 | 264.8 | 264.7 | 264.9 | 264.8 | 264.9
2035 | t5254 | 264.6 | 264.8 | 264.7 | 264.9 | 264.8 | 264.9
2035 | t5255 | 264.6 | 264.8 | 264.7 | 264.9 | 264.8 | 264.9
2035 | t5256 | 264.6 | 264.8 | 264.7 | 264.9 | 264.8 | 264.9
2035 | t5257 | 264.6 | 264.8 | 264.7 | 264.9 | 264.8 | 264.9
2035 | t5258 | 264.6 | 264.8 | 264.7 | 264.9 | 264.8 | 264.9
2035 | t5259 | 264.6 | 264.8 | 264.7 | 264.9 | 264.8 | 264.9
2035 | t5260 | 264.6 | 264.8 | 264.7 | 264.9 | 264.8 | 264.9
2035 | t5261 | 264.6 | 264.8 | 264.7 | 264.9 | 264.8 | 264.9
2035 | t5262 | 264.6 | 264.8 | 264.7 | 264.9 | 264.8 | 264.9
2035 | t5263 | 264.6 | 264.8 | 264.7 | 264.9 | 264.8 | 264.9
2035 | t5264 | 264.6 | 264.8 | 264.7 | 264.9 | 264.8 | 264.9
2035 | t5265 | 264.6 | 264.8 | 264.7 | 264.9 | 264.8 | 264.9
2035 | t5266 | 264.6 | 264.8 | 264.7 | 264.9 | 264.8 | 264.9
2035 | t5267 | 264.6 | 264.8 | 264.7 | 264.9 | 264.8 | 264.9
2035 | t5268 | 264.6 | 264.8 | 264.7 | 264.9 | 264.8 | 264.9
2035 | t5269 | 264.6 | 264.8 | 264.7 | 264.9 | 264.8 | 264.9
2035 | t5270 | 264.6 | 264.8 | 264.7 | 264.9 | 264.8 | 264.9
2035 | t5271 | 264.6 | 264.8 | 264.7 | 264.9 | 264.8 | 264.9
2035 | t5272 | 264.6 | 264.8 | 264.7 | 264.9 | 264.8 | 264.9
2035 | t5273 | 264.6 | 264.8 | 264.7 | 264.9 | 264.8 | 264.9
2035 | t5274 | 264.6 | 264.8 | 264.7 | 264.9 | 264.8 | 264.9
2035 | t5275 | 264.6 | 264.8 | 264.7 | 264.9 | 264.8 | 264.9
2035 | t5276 | 264.6 | 264.8 | 264.7 | 264.9 | 264.8 | 264.9
2035 | t5277 | 264.6 | 264.8 | 264.7 | 264.9 | 264.8 | 264.9
2035 | t5278 | 264.6 | 264.8 | 264.7 | 264.9 | 264.8 | 264.9
2035 | t5279 | 264.6 | 264.8 | 264.7 | 264.9 | 264.8 | 264.9
2035 | t5280 | 264.6 | 264.8 | 264.7 | 264.9 | 264.8 | 264.9
2035 | t5281 | 264.6 | 264.8 | 264.7 | 264.9 | 264.8 | 264.9
2035 | t5282 | 264.6 | 264.8 | 264.7 | 264.9 | 264.8 | 264.9
2035 | t5283 | 264.6 | 264.8 | 264.7 | 264.9 | 264.8 | 264.9
2035 | t5284 | 264.6 | 264.8 | 264.7 | 264.9 | 264.8 | 264.9
2035 | t5285 | 264.6 | 264.8 | 264.7 | 264.9 | 264.8 | 264.9
2035 | t5286 | 264.6 | 264.8 | 264.7 | 264.9 | 264.8 | 264.9
2035 | t5287 | 264.6 | 264.8 | 264.7 | 264.9 | 264.8 | 264.9
2035 | t5288 | 264.6 | 264.8 | 264.7 | 264.9 | 264.8 | 264.9
2035 | t5289 | 264.6 | 264.8 | 264.7 | 264.9 | 264.8 | 264.9
2035 | t5290 | 264.6 | 264.8 | 264.7 | 264.9 | 264.8 | 264.9
2035 | t5291 | 264.6 | 264.7 | 264.7 | 264.9 | 264.8 | 264.9
2035 | t5292 | 264.6 | 264.7 | 264.7 | 264.9 | 264.8 | 264.9
2035 | t5293 | 264.6 | 264.7 | 264.7 | 264.9 | 264.8 | 264.9
2035 | t5294 | 264.6 | 264.7 | 264.7 | 264.9 | 264.8 | 264.9
2035 | t5295 | 264.6 | 264.7 | 264.7 | 264.9 | 264.8 | 264.9
2035 | t5296 | 264.6 | 264.7 | 264.7 | 264.9 | 264.8 | 264.9
2035 | t5297 | 264.6 | 264.7 | 264.7 | 264.9 | 264.8 | 264.9
2035 | t5298 | 264.6 | 264.7 | 264.7 | 264.9 | 264.8 | 264.9
2035 | t5299 | 264.6 | 264.7 | 264.7 | 264.9 | 264.8 | 264.9
2035 | t5300 | 264.6 | 264.7 | 264.7 | 264.9 | 264.8 | 264.9
2035 | t5301 | 264.6 | 264.7 | 264.7 | 264.9 | 264.8 | 264.9
2035 | t5302 | 264.6 | 264.7 | 264.7 | 264.9 | 264.8 | 264.9
2035 | t5303 | 264.6 | 264.7 | 264.7 | 264.9 | 264.8 | 264.9
2035 | t5304 | 264.6 | 264.7 | 264.7 | 264.9 | 264.8 | 264.9
2035 | t5305 | 264.6 | 264.7 | 264.7 | 264.9 | 264.8 | 264.9
2035 | t5306 | 264.6 | 264.7 | 264.7 | 264.9 | 264.8 | 264.9
2035 | t5307 | 264.6 | 264.7 | 264.7 | 264.9 | 264.8 | 264.9
2035 | t5308 | 264.6 | 264.7 | 264.7 | 264.9 | 264.8 | 264.9
2035 | t5309 | 264.6 | 264.7 | 264.7 | 264.9 | 264.8 | 264.9
2035 | t5310 | 264.6 | 264.7 | 264.7 | 264.9 | 264.8 | 264.9
2035 | t5311 | 264.6 | 264.7 | 264.7 | 264.9 | 264.8 | 264.9
2035 | t5312 | 264.6 | 264.7 | 264.7 | 264.9 | 264.8 | 264.9
2035 | t5313 | 264.6 | 264.7 | 264.7 | 264.9 | 264.8 | 264.9
2035 | t5314 | 264.6 | 264.7 | 264.7 | 264.9 | 264.8 | 264.9
2035 | t5315 | 264.6 | 264.7 | 264.7 | 264.9 | 264.8 | 264.9
2035 | t5316 | 264.6 | 264.7 | 264.7 | 264.9 | 264.8 | 264.9
2035 | t5317 | 264.6 | 264.7 | 264.7 | 264.9 | 264.8 | 264.9
2035 | t5318 | 264.6 | 264.7 | 264.7 | 264.9 | 264.8 | 264.9
2035 | t5319 | 264.6 | 264.7 | 264.7 | 264.9 | 264.8 | 264.9
2035 | t5320 | 264.6 | 264.7 | 264.7 | 264.9 | 264.8 | 264.9
2035 | t5321 | 264.6 | 264.7 | 264.7 | 264.9 | 264.8 | 264.9
2035 | t5322 | 264.6 | 264.7 | 264.7 | 264.9 | 264.8 | 264.9
2035 | t5323 | 264.6 | 264.7 | 264.7 | 264.9 | 264.8 | 264.9
2035 | t5324 | 264.6 | 264.7 | 264.7 | 264.9 | 264.8 | 264.9
2035 | t5325 | 264.6 | 264.7 | 264.7 | 264.9 | 264.8 | 264.9
2035 | t5326 | 264.6 | 264.7 | 264.7 | 264.9 | 264.8 | 264.9
2035 | t5327 | 264.6 | 264.7 | 264.7 | 264.9 | 264.8 | 264.9
2035 | t5328 | 264.6 | 264.7 | 264.7 | 264.9 | 264.8 | 264.9
2035 | t5329 | 264.6 | 264.7 | 264.7 | 264.9 | 264.8 | 264.9
2035 | t5330 | 264.6 | 264.7 | 264.7 | 264.9 | 264.8 | 264.9
2035 | t5331 | 264.6 | 264.7 | 264.7 | 264.9 | 264.8 | 264.9
2035 | t5332 | 264.6 | 264.7 | 264.7 | 264.9 | 264.8 | 264.9
2035 | t5333 | 264.6 | 264.7 | 264.7 | 264.9 | 264.8 | 264.9
2035 | t5334 | 264.6 | 264.7 | 264.7 | 264.9 | 264.8 | 264.9
2035 | t5335 | 264.6 | 264.7 | 264.7 | 264.9 | 264.8 | 264.9
2035 | t5336 | 264.6 | 264.7 | 264.7 | 264.9 | 264.8 | 264.9
2035 | t5337 | 264.6 | 264.7 | 264.7 | 264.9 | 264.8 | 264.9
2035 | t5338 | 264.6 | 264.7 | 264.7 | 264.9 | 264.8 | 264.9
2035 | t5339 | 264.6 | 264.7 | 264.7 | 264.9 | 264.8 | 264.9
2035 | t5340 | 264.6 | 264.7 | 264.7 | 264.9 | 264.8 | 264.9
2035 | t5341 | 264.6 | 264.7 | 264.7 | 264.9 | 264.8 | 264.9
2035 | t5342 | 264.6 | 264.7 | 264.7 | 264.9 | 264.8 | 264.9
2035 | t5343 | 264.6 | 264.7 | 264.7 | 264.9 | 264.8 | 264.9
2035 | t5344 | 264.6 | 264.7 | 264.7 | 264.9 | 264.8 | 264.9
2035 | t5345 | 264.6 | 264.7 | 264.7 | 264.9 | 264.8 | 264.9
2035 | t5346 | 264.6 | 264.7 | 264.7 | 264.9 | 264.8 | 264.9
2035 | t5347 | 264.6 | 264.7 | 264.7 | 264.9 | 264.8 | 264.9
2035 | t5348 | 264.6 | 264.7 | 264.7 | 264.9 | 264.8 | 264.9
2035 | t5349 | 264.6 | 264.7 | 264.7 | 264.9 | 264.8 | 264.9
2035 | t5350 | 264.5 | 264.7 | 264.7 | 264.9 | 264.8 | 264.9
2035 | t5351 | 264.5 | 264.7 | 264.7 | 264.9 | 264.8 | 264.9
2035 | t5352 | 264.5 | 264.7 | 264.7 | 264.9 | 264.8 | 264.9
2035 | t5353 | 264.5 | 264.7 | 264.7 | 264.9 | 264.8 | 264.9
2035 | t5354 | 264.5 | 264.7 | 264.7 | 264.9 | 264.8 | 264.9
2035 | t5355 | 264.5 | 264.7 | 264.7 | 264.9 | 264.8 | 264.9
2035 | t5356 | 264.5 | 264.7 | 264.7 | 264.9 | 264.8 | 264.9
2035 | t5357 | 264.5 | 264.7 | 264.7 | 264.9 | 264.8 | 264.9
2035 | t5358 | 264.5 | 264.7 | 264.7 | 264.9 | 264.8 | 264.9
2035 | t5359 | 264.5 | 264.7 | 264.7 | 264.9 | 264.8 | 264.9
2035 | t5360 | 264.5 | 264.7 | 264.7 | 264.9 | 264.8 | 264.9
2035 | t5361 | 264.5 | 264.7 | 264.7 | 264.9 | 264.8 | 264.9
2035 | t5362 | 264.5 | 264.7 | 264.7 | 264.9 | 264.8 | 264.9
2035 | t5363 | 264.5 | 264.7 | 264.7 | 264.9 | 264.8 | 264.9
2035 | t5364 | 264.5 | 264.7 | 264.7 | 264.9 | 264.8 | 264.9
2035 | t5365 | 264.5 | 264.7 | 264.7 | 264.9 | 264.8 | 264.9
2035 | t5366 | 264.5 | 264.7 | 264.7 | 264.9 | 264.8 | 264.9
2035 | t5367 | 264.5 | 264.7 | 264.7 | 264.9 | 264.8 | 264.9
2035 | t5368 | 264.5 | 264.7 | 264.7 | 264.9 | 264.8 | 264.9
2035 | t5369 | 264.5 | 264.7 | 264.7 | 264.9 | 264.8 | 264.9
2035 | t5370 | 264.5 | 264.7 | 264.7 | 264.9 | 264.8 | 264.9
2035 | t5371 | 264.5 | 264.7 | 264.7 | 264.9 | 264.8 | 264.9
2035 | t5372 | 264.5 | 264.7 | 264.7 | 264.9 | 264.8 | 264.9
2035 | t5373 | 264.5 | 264.7 | 264.7 | 264.9 | 264.8 | 264.9
2035 | t5374 | 264.5 | 264.7 | 264.7 | 264.9 | 264.8 | 264.9
2035 | t5375 | 264.5 | 264.7 | 264.7 | 264.9 | 264.8 | 264.9
2035 | t5376 | 264.5 | 264.7 | 264.7 | 264.9 | 264.8 | 264.9
2035 | t5377 | 264.5 | 264.7 | 264.7 | 264.9 | 264.8 | 264.9
2035 | t5378 | 264.5 | 264.7 | 264.7 | 264.9 | 264.8 | 264.9
2035 | t5379 | 264.5 | 264.7 | 264.7 | 264.9 | 264.8 | 264.9
2035 | t5380 | 264.5 | 264.7 | 264.7 | 264.9 | 264.8 | 264.9
2035 | t5381 | 264.5 | 264.7 | 264.7 | 264.9 | 264.8 | 264.9
2035 | t5382 | 264.5 | 264.7 | 264.7 | 264.9 | 264.8 | 264.9
2035 | t5383 | 264.5 | 264.7 | 264.7 | 264.9 | 264.8 | 264.9
2035 | t5384 | 264.5 | 264.7 | 264.7 | 264.9 | 264.8 | 264.9
2035 | t5385 | 264.5 | 264.7 | 264.7 | 264.9 | 264.8 | 264.9
2035 | t5386 | 264.5 | 264.7 | 264.7 | 264.9 | 264.8 | 264.9
2035 | t5387 | 264.5 | 264.7 | 264.7 | 264.9 | 264.8 | 264.9
2035 | t5388 | 264.5 | 264.7 | 264.7 | 264.9 | 264.8 | 264.9
2035 | t5389 | 264.5 | 264.7 | 264.7 | 264.9 | 264.8 | 264.9
2035 | t5390 | 264.5 | 264.7 | 264.7 | 264.9 | 264.8 | 264.9
2035 | t5391 | 264.5 | 264.7 | 264.7 | 264.9 | 264.8 | 264.9
2035 | t5392 | 264.5 | 264.7 | 264.7 | 264.9 | 264.8 | 264.9
2035 | t5393 | 264.5 | 264.7 | 264.7 | 264.9 | 264.8 | 264.9
2035 | t5394 | 264.5 | 264.7 | 264.7 | 264.9 | 264.8 | 264.9
2035 | t5395 | 264.5 | 264.7 | 264.7 | 264.9 | 264.8 | 264.9
2035 | t5396 | 264.5 | 264.7 | 264.7 | 264.9 | 264.8 | 264.9
2035 | t5397 | 264.5 | 264.7 | 264.7 | 264.9 | 264.8 | 264.9
2035 | t5398 | 264.5 | 264.7 | 264.7 | 264.9 | 264.8 | 264.9
2035 | t5399 | 264.5 | 264.7 | 264.7 | 264.9 | 264.8 | 264.9
2035 | t5400 | 264.5 | 264.7 | 264.7 | 264.9 | 264.8 | 264.9
2035 | t5401 | 264.5 | 264.7 | 264.7 | 264.9 | 264.8 | 264.9
2035 | t5402 | 264.5 | 264.7 | 264.7 | 264.9 | 264.8 | 264.9
2035 | t5403 | 264.5 | 264.7 | 264.7 | 264.9 | 264.8 | 264.9
2035 | t5404 | 264.5 | 264.7 | 264.7 | 264.9 | 264.8 | 264.9
2035 | t5405 | 264.5 | 264.7 | 264.7 | 264.9 | 264.8 | 264.9
2035 | t5406 | 264.5 | 264.7 | 264.7 | 264.9 | 264.8 | 264.9
2035 | t5407 | 264.5 | 264.7 | 264.7 | 264.9 | 264.8 | 264.9
2035 | t5408 | 264.5 | 264.7 | 264.7 | 264.9 | 264.8 | 264.9
2035 | t5409 | 264.5 | 264.7 | 264.7 | 264.9 | 264.8 | 264.9
2035 | t5410 | 264.5 | 264.7 | 264.7 | 264.9 | 264.8 | 264.9
2035 | t5411 | 264.5 | 264.7 | 264.7 | 264.9 | 264.8 | 264.9
2035 | t5412 | 264.5 | 264.7 | 264.7 | 264.9 | 264.8 | 264.9
2035 | t5413 | 264.5 | 264.7 | 264.7 | 264.9 | 264.8 | 264.9
2035 | t5414 | 264.5 | 264.7 | 264.7 | 264.9 | 264.8 | 264.9
2035 | t5415 | 264.5 | 264.7 | 264.7 | 264.9 | 264.8 | 264.9
2035 | t5416 | 264.5 | 264.7 | 264.7 | 264.9 | 264.8 | 264.9
2035 | t5417 | 264.5 | 264.7 | 264.7 | 264.9 | 264.8 | 264.9
2035 | t5418 | 264.5 | 264.7 | 264.7 | 264.9 | 264.8 | 264.9
2035 | t5419 | 264.5 | 264.7 | 264.7 | 264.9 | 264.8 | 264.9
2035 | t5420 | 264.5 | 264.7 | 264.7 | 264.9 | 264.8 | 264.9
2035 | t5421 | 264.5 | 264.7 | 264.7 | 264.9 | 264.8 | 264.9
2035 | t5422 | 264.5 | 264.7 | 264.7 | 264.9 | 264.8 | 264.9
2035 | t5423 | 264.4 | 264.7 | 264.7 | 264.9 | 264.8 | 264.9
2035 | t5424 | 264.4 | 264.7 | 264.7 | 264.9 | 264.8 | 264.9
2035 | t5425 | 264.4 | 264.7 | 264.7 | 264.9 | 264.8 | 264.9
2035 | t5426 | 264.4 | 264.7 | 264.7 | 264.9 | 264.8 | 264.9
2035 | t5427 | 264.4 | 264.7 | 264.7 | 264.9 | 264.8 | 264.9
2035 | t5428 | 264.4 | 264.7 | 264.7 | 264.9 | 264.8 | 264.9
2035 | t5429 | 264.4 | 264.7 | 264.7 | 264.9 | 264.8 | 264.9
2035 | t5430 | 264.4 | 264.7 | 264.7 | 264.9 | 264.8 | 264.9
2035 | t5431 | 264.4 | 264.7 | 264.7 | 264.9 | 264.8 | 264.9
2035 | t5432 | 264.4 | 264.7 | 264.7 | 264.9 | 264.8 | 264.9
2035 | t5433 | 264.4 | 264.7 | 264.7 | 264.9 | 264.8 | 264.9
2035 | t5434 | 264.4 | 264.7 | 264.7 | 264.9 | 264.8 | 264.9
2035 | t5435 | 264.4 | 264.7 | 264.7 | 264.9 | 264.8 | 264.9
2035 | t5436 | 264.4 | 264.7 | 264.7 | 264.9 | 264.8 | 264.9
2035 | t5437 | 264.4 | 264.7 | 264.7 | 264.9 | 264.8 | 264.9
2035 | t5438 | 264.4 | 264.7 | 264.7 | 264.9 | 264.8 | 264.9
2035 | t5439 | 264.4 | 264.7 | 264.7 | 264.9 | 264.8 | 264.9
2035 | t5440 | 264.4 | 264.7 | 264.7 | 264.9 | 264.8 | 264.9
2035 | t5441 | 264.4 | 264.7 | 264.7 | 264.9 | 264.8 | 264.9
2035 | t5442 | 264.4 | 264.7 | 264.7 | 264.9 | 264.8 | 264.9
2035 | t5443 | 264.4 | 264.7 | 264.7 | 264.9 | 264.8 | 264.9
2035 | t5444 | 264.4 | 264.7 | 264.7 | 264.9 | 264.8 | 264.9
2035 | t5445 | 264.4 | 264.7 | 264.7 | 264.9 | 264.8 | 264.9
2035 | t5446 | 264.4 | 264.7 | 264.7 | 264.9 | 264.8 | 264.9
2035 | t5447 | 264.4 | 264.7 | 264.7 | 264.9 | 264.8 | 264.9
2035 | t5448 | 264.4 | 264.7 | 264.7 | 264.9 | 264.8 | 264.9
2035 | t5449 | 264.4 | 264.7 | 264.7 | 264.9 | 264.8 | 264.9
2035 | t5450 | 264.4 | 264.7 | 264.7 | 264.9 | 264.8 | 264.9
2035 | t5451 | 264.4 | 264.7 | 264.7 | 264.9 | 264.8 | 264.9
2035 | t5452 | 264.4 | 264.7 | 264.7 | 264.9 | 264.8 | 264.9
2035 | t5453 | 264.4 | 264.7 | 264.7 | 264.9 | 264.8 | 264.9
2035 | t5454 | 264.4 | 264.7 | 264.7 | 264.9 | 264.8 | 264.9
2035 | t5455 | 264.4 | 264.7 | 264.7 | 264.9 | 264.8 | 264.9
2035 | t5456 | 264.4 | 264.7 | 264.7 | 264.9 | 264.8 | 264.9
2035 | t5457 | 264.4 | 264.7 | 264.7 | 264.9 | 264.8 | 264.9
2035 | t5458 | 264.4 | 264.7 | 264.7 | 264.9 | 264.8 | 264.9
2035 | t5459 | 264.4 | 264.7 | 264.7 | 264.9 | 264.8 | 264.9
2035 | t5460 | 264.3 | 264.7 | 264.7 | 264.9 | 264.8 | 264.9
2035 | t5461 | 264.3 | 264.7 | 264.7 | 264.9 | 264.8 | 264.9
2035 | t5462 | 264.3 | 264.7 | 264.7 | 264.9 | 264.8 | 264.9
2035 | t5463 | 264.3 | 264.7 | 264.7 | 264.9 | 264.8 | 264.9
2035 | t5464 | 264.3 | 264.7 | 264.7 | 264.9 | 264.8 | 264.9
2035 | t5465 | 264.3 | 264.7 | 264.7 | 264.9 | 264.8 | 264.9
2035 | t5466 | 264.3 | 264.7 | 264.7 | 264.9 | 264.8 | 264.9
2035 | t5467 | 264.3 | 264.7 | 264.7 | 264.9 | 264.8 | 264.9
2035 | t5468 | 264.3 | 264.7 | 264.7 | 264.9 | 264.8 | 264.9
2035 | t5469 | 264.3 | 264.7 | 264.7 | 264.9 | 264.8 | 264.9
2035 | t5470 | 264.3 | 264.7 | 264.7 | 264.9 | 264.8 | 264.9
2035 | t5471 | 264.3 | 264.7 | 264.7 | 264.9 | 264.8 | 264.9
2035 | t5472 | 264.3 | 264.7 | 264.7 | 264.9 | 264.8 | 264.9
2035 | t5473 | 264.3 | 264.7 | 264.7 | 264.9 | 264.8 | 264.9
2035 | t5474 | 264.3 | 264.7 | 264.7 | 264.9 | 264.8 | 264.9
2035 | t5475 | 264.3 | 264.7 | 264.7 | 264.9 | 264.8 | 264.9
2035 | t5476 | 264.3 | 264.7 | 264.7 | 264.9 | 264.8 | 264.9
2035 | t5477 | 264.3 | 264.7 | 264.7 | 264.9 | 264.8 | 264.9
2035 | t5478 | 264.3 | 264.7 | 264.7 | 264.9 | 264.8 | 264.9
2035 | t5479 | 264.3 | 264.7 | 264.7 | 264.9 | 264.8 | 264.9
2035 | t5480 | 264.2 | 264.7 | 264.7 | 264.9 | 264.8 | 264.9
2035 | t5481 | 264.2 | 264.7 | 264.7 | 264.9 | 264.8 | 264.9
2035 | t5482 | 264.2 | 264.7 | 264.7 | 264.9 | 264.8 | 264.9
2035 | t5483 | 264.2 | 264.7 | 264.7 | 264.9 | 264.8 | 264.9
2035 | t5484 | 264.2 | 264.7 | 264.7 | 264.9 | 264.8 | 264.9
2035 | t5485 | 264.2 | 264.7 | 264.7 | 264.9 | 264.8 | 264.9
2035 | t5486 | 264.2 | 264.7 | 264.7 | 264.9 | 264.8 | 264.9
2035 | t5487 | 264.2 | 264.7 | 264.7 | 264.9 | 264.8 | 264.9
2035 | t5488 | 264.2 | 264.7 | 264.7 | 264.9 | 264.8 | 264.9
2035 | t5489 | 264.2 | 264.7 | 264.7 | 264.9 | 264.8 | 264.9
2035 | t5490 | 264.2 | 264.7 | 264.7 | 264.9 | 264.8 | 264.9
2035 | t5491 | 264.2 | 264.7 | 264.7 | 264.9 | 264.8 | 264.9
2035 | t5492 | 264.2 | 264.7 | 264.7 | 264.9 | 264.8 | 264.9
2035 | t5493 | 264.2 | 264.7 | 264.7 | 264.9 | 264.8 | 264.9
2035 | t5494 | 264.2 | 264.7 | 264.7 | 264.9 | 264.8 | 264.9
2035 | t5495 | 264.2 | 264.7 | 264.7 | 264.9 | 264.8 | 264.9
2035 | t5496 | 264.2 | 264.7 | 264.7 | 264.9 | 264.8 | 264.9
2035 | t5497 | 264.2 | 264.7 | 264.7 | 264.9 | 264.8 | 264.9
2035 | t5498 | 264.2 | 264.7 | 264.7 | 264.9 | 264.8 | 264.9
2035 | t5499 | 264.2 | 264.7 | 264.7 | 264.9 | 264.8 | 264.9
2035 | t5500 | 264.2 | 264.7 | 264.7 | 264.9 | 264.8 | 264.9
2035 | t5501 | 264.2 | 264.7 | 264.7 | 264.9 | 264.8 | 264.9
2035 | t5502 | 264.2 | 264.7 | 264.7 | 264.9 | 264.8 | 264.9
2035 | t5503 | 264.2 | 264.7 | 264.7 | 264.9 | 264.8 | 264.9
2035 | t5504 | 264.1 | 264.7 | 264.7 | 264.9 | 264.8 | 264.9
2035 | t5505 | 264.1 | 264.7 | 264.7 | 264.9 | 264.8 | 264.9
2035 | t5506 | 264.1 | 264.7 | 264.7 | 264.8 | 264.8 | 264.9
2035 | t5507 | 264.1 | 264.7 | 264.7 | 264.8 | 264.8 | 264.9
2035 | t5508 | 264.1 | 264.7 | 264.7 | 264.8 | 264.8 | 264.9
2035 | t5509 | 264 | 264.7 | 264.7 | 264.8 | 264.8 | 264.9
2035 | t5510 | 264 | 264.7 | 264.7 | 264.8 | 264.8 | 264.9
2035 | t5511 | 264 | 264.7 | 264.7 | 264.8 | 264.8 | 264.9
2035 | t5512 | 264 | 264.7 | 264.7 | 264.8 | 264.8 | 264.9
2035 | t5513 | 264 | 264.7 | 264.7 | 264.8 | 264.8 | 264.9
2035 | t5514 | 264 | 264.7 | 264.7 | 264.8 | 264.8 | 264.9
2035 | t5515 | 264 | 264.7 | 264.7 | 264.8 | 264.8 | 264.9
2035 | t5516 | 264 | 264.7 | 264.7 | 264.8 | 264.8 | 264.9
2035 | t5517 | 264 | 264.7 | 264.7 | 264.8 | 264.8 | 264.9
2035 | t5518 | 264 | 264.7 | 264.7 | 264.8 | 264.8 | 264.9
2035 | t5519 | 264 | 264.7 | 264.7 | 264.8 | 264.8 | 264.9
2035 | t5520 | 264 | 264.7 | 264.7 | 264.8 | 264.8 | 264.9
2035 | t5521 | 263.9 | 264.7 | 264.7 | 264.8 | 264.8 | 264.9
2035 | t5522 | 263.9 | 264.7 | 264.7 | 264.8 | 264.8 | 264.9
2035 | t5523 | 263.8 | 264.7 | 264.7 | 264.8 | 264.8 | 264.9
2035 | t5524 | 263.8 | 264.7 | 264.7 | 264.8 | 264.8 | 264.9
2035 | t5525 | 263.8 | 264.7 | 264.7 | 264.8 | 264.8 | 264.9
2035 | t5526 | 263.7 | 264.7 | 264.7 | 264.8 | 264.8 | 264.9
2035 | t5527 | 263.7 | 264.7 | 264.7 | 264.8 | 264.8 | 264.9
2035 | t5528 | 263.4 | 264.7 | 264.7 | 264.8 | 264.8 | 264.9
2035 | t5529 | 263.4 | 264.7 | 264.7 | 264.8 | 264.8 | 264.9
2035 | t5530 | 263.4 | 264.7 | 264.7 | 264.8 | 264.8 | 264.9
2035 | t5531 | 263.4 | 264.7 | 264.7 | 264.8 | 264.8 | 264.9
2035 | t5532 | 263.4 | 264.7 | 264.7 | 264.8 | 264.8 | 264.9
2035 | t5533 | 263.4 | 264.7 | 264.7 | 264.8 | 264.8 | 264.9
2035 | t5534 | 263.4 | 264.7 | 264.7 | 264.8 | 264.8 | 264.9
2035 | t5535 | 263.4 | 264.7 | 264.7 | 264.8 | 264.8 | 264.9
2035 | t5536 | 263.3 | 264.7 | 264.7 | 264.8 | 264.8 | 264.9
2035 | t5537 | 263.3 | 264.7 | 264.7 | 264.8 | 264.8 | 264.9
2035 | t5538 | 263.3 | 264.7 | 264.7 | 264.8 | 264.8 | 264.9
2035 | t5539 | 263.3 | 264.7 | 264.7 | 264.8 | 264.8 | 264.9
2035 | t5540 | 263.2 | 264.7 | 264.7 | 264.8 | 264.8 | 264.9
2035 | t5541 | 263.2 | 264.7 | 264.7 | 264.8 | 264.8 | 264.9
2035 | t5542 | 263.2 | 264.7 | 264.7 | 264.8 | 264.8 | 264.9
2035 | t5543 | 263.2 | 264.7 | 264.7 | 264.8 | 264.8 | 264.9
2035 | t5544 | 263.2 | 264.7 | 264.7 | 264.8 | 264.8 | 264.9
2035 | t5545 | 263.2 | 264.7 | 264.7 | 264.8 | 264.8 | 264.9
2035 | t5546 | 263.2 | 264.7 | 264.7 | 264.8 | 264.8 | 264.9
2035 | t5547 | 263.2 | 264.7 | 264.7 | 264.8 | 264.8 | 264.9
2035 | t5548 | 263.2 | 264.7 | 264.7 | 264.8 | 264.8 | 264.9
2035 | t5549 | 263.1 | 264.7 | 264.7 | 264.8 | 264.8 | 264.9
2035 | t5550 | 263.1 | 264.7 | 264.7 | 264.8 | 264.8 | 264.9
2035 | t5551 | 263.1 | 264.7 | 264.7 | 264.8 | 264.8 | 264.9
2035 | t5552 | 263.1 | 264.7 | 264.7 | 264.8 | 264.8 | 264.9
2035 | t5553 | 263.1 | 264.7 | 264.7 | 264.8 | 264.8 | 264.9
2035 | t5554 | 263.1 | 264.7 | 264.7 | 264.8 | 264.8 | 264.9
2035 | t5555 | 263 | 264.7 | 264.7 | 264.8 | 264.8 | 264.9
2035 | t5556 | 263 | 264.7 | 264.7 | 264.8 | 264.7 | 264.9
2035 | t5557 | 263 | 264.7 | 264.7 | 264.8 | 264.7 | 264.9
2035 | t5558 | 263 | 264.7 | 264.7 | 264.8 | 264.7 | 264.9
2035 | t5559 | 263 | 264.7 | 264.7 | 264.8 | 264.7 | 264.9
2035 | t5560 | 263 | 264.7 | 264.7 | 264.8 | 264.7 | 264.9
2035 | t5561 | 263 | 264.7 | 264.7 | 264.8 | 264.7 | 264.9
2035 | t5562 | 263 | 264.7 | 264.7 | 264.8 | 264.7 | 264.9
2035 | t5563 | 263 | 264.7 | 264.7 | 264.8 | 264.7 | 264.9
2035 | t5564 | 263 | 264.7 | 264.7 | 264.8 | 264.7 | 264.9
2035 | t5565 | 263 | 264.7 | 264.7 | 264.8 | 264.7 | 264.9
2035 | t5566 | 262.9 | 264.7 | 264.7 | 264.8 | 264.7 | 264.9
2035 | t5567 | 262.9 | 264.7 | 264.7 | 264.8 | 264.7 | 264.9
2035 | t5568 | 262.9 | 264.7 | 264.7 | 264.8 | 264.7 | 264.9
2035 | t5569 | 262.9 | 264.7 | 264.7 | 264.8 | 264.7 | 264.9
2035 | t5570 | 262.9 | 264.7 | 264.7 | 264.8 | 264.7 | 264.9
2035 | t5571 | 262.9 | 264.7 | 264.7 | 264.8 | 264.7 | 264.9
2035 | t5572 | 262.9 | 264.7 | 264.7 | 264.8 | 264.7 | 264.9
2035 | t5573 | 262.9 | 264.7 | 264.7 | 264.8 | 264.7 | 264.9
2035 | t5574 | 262.9 | 264.7 | 264.7 | 264.8 | 264.7 | 264.9
2035 | t5575 | 262.9 | 264.7 | 264.7 | 264.8 | 264.7 | 264.9
2035 | t5576 | 262.9 | 264.7 | 264.6 | 264.8 | 264.7 | 264.9
2035 | t5577 | 262.9 | 264.7 | 264.6 | 264.8 | 264.7 | 264.9
2035 | t5578 | 262.9 | 264.7 | 264.6 | 264.8 | 264.7 | 264.9
2035 | t5579 | 262.9 | 264.7 | 264.6 | 264.8 | 264.7 | 264.9
2035 | t5580 | 262.9 | 264.7 | 264.6 | 264.8 | 264.7 | 264.9
2035 | t5581 | 262.9 | 264.7 | 264.6 | 264.8 | 264.7 | 264.9
2035 | t5582 | 262.9 | 264.7 | 264.6 | 264.8 | 264.7 | 264.9
2035 | t5583 | 262.9 | 264.7 | 264.6 | 264.8 | 264.7 | 264.9
2035 | t5584 | 262.9 | 264.7 | 264.6 | 264.8 | 264.7 | 264.9
2035 | t5585 | 262.9 | 264.7 | 264.6 | 264.8 | 264.7 | 264.9
2035 | t5586 | 262.9 | 264.7 | 264.6 | 264.8 | 264.7 | 264.9
2035 | t5587 | 262.9 | 264.7 | 264.6 | 264.8 | 264.7 | 264.9
2035 | t5588 | 262.9 | 264.7 | 264.6 | 264.8 | 264.7 | 264.9
2035 | t5589 | 262.9 | 264.7 | 264.6 | 264.8 | 264.7 | 264.9
2035 | t5590 | 262.9 | 264.7 | 264.6 | 264.8 | 264.7 | 264.9
2035 | t5591 | 262.9 | 264.7 | 264.6 | 264.8 | 264.7 | 264.9
2035 | t5592 | 262.9 | 264.7 | 264.6 | 264.8 | 264.7 | 264.9
2035 | t5593 | 262.9 | 264.7 | 264.6 | 264.8 | 264.7 | 264.9
2035 | t5594 | 262.9 | 264.7 | 264.6 | 264.8 | 264.7 | 264.9
2035 | t5595 | 262.9 | 264.7 | 264.6 | 264.8 | 264.7 | 264.9
2035 | t5596 | 262.9 | 264.7 | 264.6 | 264.8 | 264.7 | 264.9
2035 | t5597 | 262.9 | 264.7 | 264.6 | 264.8 | 264.7 | 264.9
2035 | t5598 | 262.8 | 264.7 | 264.6 | 264.8 | 264.7 | 264.9
2035 | t5599 | 262.8 | 264.7 | 264.6 | 264.8 | 264.7 | 264.9
2035 | t5600 | 262.8 | 264.7 | 264.6 | 264.8 | 264.7 | 264.9
2035 | t5601 | 262.8 | 264.7 | 264.6 | 264.8 | 264.7 | 264.9
2035 | t5602 | 262.8 | 264.7 | 264.6 | 264.8 | 264.7 | 264.9
2035 | t5603 | 262.8 | 264.7 | 264.6 | 264.8 | 264.7 | 264.9
2035 | t5604 | 262.8 | 264.7 | 264.6 | 264.8 | 264.7 | 264.9
2035 | t5605 | 262.8 | 264.7 | 264.6 | 264.8 | 264.7 | 264.9
2035 | t5606 | 262.7 | 264.7 | 264.6 | 264.8 | 264.7 | 264.9
2035 | t5607 | 262.7 | 264.7 | 264.6 | 264.8 | 264.7 | 264.9
2035 | t5608 | 262.7 | 264.7 | 264.6 | 264.8 | 264.7 | 264.9
2035 | t5609 | 262.7 | 264.7 | 264.6 | 264.8 | 264.7 | 264.9
2035 | t5610 | 262.7 | 264.6 | 264.6 | 264.8 | 264.7 | 264.9
2035 | t5611 | 262.7 | 264.6 | 264.6 | 264.8 | 264.7 | 264.9
2035 | t5612 | 262.7 | 264.6 | 264.6 | 264.8 | 264.7 | 264.9
2035 | t5613 | 262.7 | 264.6 | 264.6 | 264.8 | 264.7 | 264.9
2035 | t5614 | 262.7 | 264.6 | 264.6 | 264.8 | 264.7 | 264.9
2035 | t5615 | 262.7 | 264.6 | 264.6 | 264.8 | 264.7 | 264.9
2035 | t5616 | 262.7 | 264.6 | 264.6 | 264.8 | 264.7 | 264.9
2035 | t5617 | 262.7 | 264.6 | 264.6 | 264.8 | 264.7 | 264.9
2035 | t5618 | 262.7 | 264.6 | 264.6 | 264.8 | 264.7 | 264.9
2035 | t5619 | 262.7 | 264.6 | 264.6 | 264.8 | 264.7 | 264.9
2035 | t5620 | 262.7 | 264.6 | 264.6 | 264.8 | 264.7 | 264.9
2035 | t5621 | 262.7 | 264.6 | 264.6 | 264.8 | 264.7 | 264.9
2035 | t5622 | 262.7 | 264.6 | 264.6 | 264.8 | 264.7 | 264.9
2035 | t5623 | 262.7 | 264.6 | 264.6 | 264.8 | 264.7 | 264.9
2035 | t5624 | 262.7 | 264.6 | 264.6 | 264.8 | 264.7 | 264.9
2035 | t5625 | 262.6 | 264.6 | 264.6 | 264.8 | 264.7 | 264.9
2035 | t5626 | 262.6 | 264.6 | 264.6 | 264.8 | 264.7 | 264.9
2035 | t5627 | 262.6 | 264.6 | 264.6 | 264.8 | 264.7 | 264.9
2035 | t5628 | 262.6 | 264.6 | 264.6 | 264.8 | 264.7 | 264.9
2035 | t5629 | 262.6 | 264.6 | 264.6 | 264.8 | 264.7 | 264.9
2035 | t5630 | 262.6 | 264.6 | 264.6 | 264.8 | 264.7 | 264.9
2035 | t5631 | 262.6 | 264.6 | 264.6 | 264.8 | 264.7 | 264.9
2035 | t5632 | 262.6 | 264.6 | 264.6 | 264.8 | 264.7 | 264.9
2035 | t5633 | 262.6 | 264.6 | 264.6 | 264.8 | 264.7 | 264.9
2035 | t5634 | 262.1 | 264.6 | 264.6 | 264.8 | 264.7 | 264.9
2035 | t5635 | 262 | 264.6 | 264.6 | 264.8 | 264.7 | 264.9
2035 | t5636 | 261.9 | 264.6 | 264.6 | 264.8 | 264.7 | 264.9
2035 | t5637 | 261.9 | 264.6 | 264.6 | 264.8 | 264.7 | 264.9
2035 | t5638 | 261.8 | 264.6 | 264.6 | 264.8 | 264.7 | 264.9
2035 | t5639 | 261.6 | 264.6 | 264.6 | 264.8 | 264.7 | 264.9
2035 | t5640 | 261.3 | 264.6 | 264.6 | 264.8 | 264.7 | 264.9
2035 | t5641 | 260.9 | 264.6 | 264.6 | 264.8 | 264.7 | 264.9
2035 | t5642 | 260.9 | 264.6 | 264.6 | 264.8 | 264.7 | 264.9
2035 | t5643 | 260.9 | 264.6 | 264.6 | 264.8 | 264.7 | 264.9
2035 | t5644 | 260.9 | 264.6 | 264.6 | 264.8 | 264.7 | 264.9
2035 | t5645 | 260.9 | 264.6 | 264.6 | 264.8 | 264.7 | 264.9
2035 | t5646 | 260.9 | 264.6 | 264.6 | 264.8 | 264.7 | 264.9
2035 | t5647 | 260.9 | 264.6 | 264.6 | 264.8 | 264.7 | 264.9
2035 | t5648 | 260.9 | 264.6 | 264.6 | 264.8 | 264.7 | 264.9
2035 | t5649 | 260.9 | 264.6 | 264.6 | 264.8 | 264.7 | 264.9
2035 | t5650 | 260.9 | 264.6 | 264.6 | 264.8 | 264.7 | 264.9
2035 | t5651 | 260.9 | 264.6 | 264.6 | 264.8 | 264.7 | 264.9
2035 | t5652 | 260.9 | 264.6 | 264.6 | 264.8 | 264.7 | 264.9
2035 | t5653 | 260.9 | 264.6 | 264.6 | 264.8 | 264.7 | 264.9
2035 | t5654 | 260.9 | 264.6 | 264.6 | 264.8 | 264.7 | 264.9
2035 | t5655 | 260.9 | 264.6 | 264.6 | 264.8 | 264.7 | 264.9
2035 | t5656 | 260.9 | 264.6 | 264.6 | 264.8 | 264.7 | 264.9
2035 | t5657 | 260.9 | 264.6 | 264.6 | 264.8 | 264.7 | 264.9
2035 | t5658 | 260.9 | 264.6 | 264.6 | 264.8 | 264.7 | 264.9
2035 | t5659 | 260.9 | 264.6 | 264.6 | 264.8 | 264.7 | 264.9
2035 | t5660 | 260.9 | 264.6 | 264.6 | 264.8 | 264.7 | 264.9
2035 | t5661 | 260.9 | 264.6 | 264.6 | 264.8 | 264.7 | 264.9
2035 | t5662 | 260.9 | 264.6 | 264.6 | 264.8 | 264.7 | 264.9
2035 | t5663 | 260.9 | 264.6 | 264.6 | 264.8 | 264.7 | 264.9
2035 | t5664 | 260.9 | 264.6 | 264.6 | 264.8 | 264.7 | 264.9
2035 | t5665 | 260.9 | 264.6 | 264.6 | 264.8 | 264.7 | 264.9
2035 | t5666 | 260.9 | 264.6 | 264.6 | 264.8 | 264.7 | 264.9
2035 | t5667 | 260.9 | 264.6 | 264.6 | 264.8 | 264.7 | 264.9
2035 | t5668 | 260.9 | 264.6 | 264.6 | 264.8 | 264.7 | 264.9
2035 | t5669 | 260.9 | 264.6 | 264.6 | 264.8 | 264.7 | 264.9
2035 | t5670 | 260.9 | 264.6 | 264.6 | 264.8 | 264.7 | 264.9
2035 | t5671 | 260.9 | 264.6 | 264.6 | 264.8 | 264.7 | 264.9
2035 | t5672 | 260.9 | 264.6 | 264.6 | 264.8 | 264.7 | 264.9
2035 | t5673 | 260.9 | 264.6 | 264.6 | 264.8 | 264.7 | 264.9
2035 | t5674 | 260.9 | 264.6 | 264.6 | 264.8 | 264.7 | 264.9
2035 | t5675 | 260.9 | 264.6 | 264.6 | 264.8 | 264.7 | 264.9
2035 | t5676 | 260.9 | 264.6 | 264.6 | 264.8 | 264.7 | 264.9
2035 | t5677 | 260.9 | 264.6 | 264.6 | 264.8 | 264.7 | 264.9
2035 | t5678 | 260.9 | 264.6 | 264.6 | 264.8 | 264.7 | 264.9
2035 | t5679 | 260.9 | 264.6 | 264.6 | 264.8 | 264.7 | 264.9
2035 | t5680 | 260.7 | 264.6 | 264.6 | 264.8 | 264.7 | 264.9
2035 | t5681 | 259.8 | 264.6 | 264.6 | 264.8 | 264.7 | 264.9
2035 | t5682 | 259.6 | 264.6 | 264.6 | 264.8 | 264.7 | 264.9
2035 | t5683 | 259.1 | 264.6 | 264.6 | 264.8 | 264.7 | 264.9
2035 | t5684 | 259.1 | 264.6 | 264.6 | 264.8 | 264.7 | 264.9
2035 | t5685 | 259 | 264.6 | 264.6 | 264.8 | 264.7 | 264.9
2035 | t5686 | 259 | 264.6 | 264.6 | 264.8 | 264.7 | 264.9
2035 | t5687 | 259 | 264.6 | 264.6 | 264.8 | 264.7 | 264.9
2035 | t5688 | 259 | 264.6 | 264.6 | 264.8 | 264.7 | 264.9
2035 | t5689 | 259 | 264.6 | 264.6 | 264.8 | 264.7 | 264.9
2035 | t5690 | 259 | 264.6 | 264.6 | 264.8 | 264.7 | 264.9
2035 | t5691 | 259 | 264.6 | 264.6 | 264.8 | 264.7 | 264.9
2035 | t5692 | 259 | 264.6 | 264.6 | 264.8 | 264.7 | 264.9
2035 | t5693 | 259 | 264.6 | 264.6 | 264.8 | 264.7 | 264.9
2035 | t5694 | 259 | 264.6 | 264.6 | 264.8 | 264.7 | 264.9
2035 | t5695 | 259 | 264.6 | 264.6 | 264.8 | 264.7 | 264.9
2035 | t5696 | 259 | 264.6 | 264.6 | 264.8 | 264.7 | 264.9
2035 | t5697 | 259 | 264.6 | 264.6 | 264.8 | 264.7 | 264.9
2035 | t5698 | 259 | 264.6 | 264.6 | 264.8 | 264.7 | 264.9
2035 | t5699 | 259 | 264.6 | 264.6 | 264.8 | 264.7 | 264.9
2035 | t5700 | 259 | 264.6 | 264.6 | 264.8 | 264.7 | 264.9
2035 | t5701 | 259 | 264.6 | 264.6 | 264.8 | 264.7 | 264.9
2035 | t5702 | 259 | 264.6 | 264.6 | 264.8 | 264.7 | 264.9
2035 | t5703 | 259 | 264.6 | 264.6 | 264.8 | 264.7 | 264.9
2035 | t5704 | 259 | 264.6 | 264.6 | 264.8 | 264.7 | 264.9
2035 | t5705 | 259 | 264.6 | 264.6 | 264.8 | 264.7 | 264.9
2035 | t5706 | 259 | 264.6 | 264.6 | 264.8 | 264.7 | 264.9
2035 | t5707 | 259 | 264.6 | 264.6 | 264.8 | 264.7 | 264.9
2035 | t5708 | 259 | 264.6 | 264.6 | 264.8 | 264.7 | 264.9
2035 | t5709 | 259 | 264.6 | 264.6 | 264.8 | 264.7 | 264.9
2035 | t5710 | 259 | 264.6 | 264.6 | 264.8 | 264.7 | 264.9
2035 | t5711 | 259 | 264.6 | 264.6 | 264.8 | 264.7 | 264.9
2035 | t5712 | 259 | 264.6 | 264.6 | 264.8 | 264.7 | 264.9
2035 | t5713 | 259 | 264.6 | 264.6 | 264.8 | 264.7 | 264.9
2035 | t5714 | 259 | 264.6 | 264.6 | 264.8 | 264.7 | 264.9
2035 | t5715 | 259 | 264.6 | 264.6 | 264.8 | 264.7 | 264.9
2035 | t5716 | 259 | 264.6 | 264.6 | 264.8 | 264.7 | 264.9
2035 | t5717 | 259 | 264.6 | 264.6 | 264.8 | 264.7 | 264.9
2035 | t5718 | 259 | 264.6 | 264.6 | 264.8 | 264.7 | 264.9
2035 | t5719 | 259 | 264.6 | 264.6 | 264.8 | 264.7 | 264.9
2035 | t5720 | 259 | 264.6 | 264.6 | 264.8 | 264.7 | 264.9
2035 | t5721 | 259 | 264.6 | 264.6 | 264.8 | 264.7 | 264.9
2035 | t5722 | 259 | 264.6 | 264.6 | 264.8 | 264.7 | 264.9
2035 | t5723 | 259 | 264.6 | 264.6 | 264.8 | 264.7 | 264.9
2035 | t5724 | 259 | 264.6 | 264.6 | 264.8 | 264.7 | 264.9
2035 | t5725 | 259 | 264.6 | 264.6 | 264.8 | 264.7 | 264.9
2035 | t5726 | 259 | 264.6 | 264.6 | 264.8 | 264.7 | 264.9
2035 | t5727 | 259 | 264.6 | 264.6 | 264.8 | 264.7 | 264.9
2035 | t5728 | 259 | 264.6 | 264.6 | 264.8 | 264.7 | 264.9
2035 | t5729 | 259 | 264.6 | 264.6 | 264.8 | 264.7 | 264.9
2035 | t5730 | 259 | 264.6 | 264.6 | 264.8 | 264.7 | 264.9
2035 | t5731 | 259 | 264.6 | 264.6 | 264.8 | 264.7 | 264.9
2035 | t5732 | 259 | 264.6 | 264.6 | 264.8 | 264.7 | 264.9
2035 | t5733 | 259 | 264.6 | 264.6 | 264.8 | 264.7 | 264.9
2035 | t5734 | 259 | 264.6 | 264.6 | 264.8 | 264.7 | 264.9
2035 | t5735 | 259 | 264.6 | 264.6 | 264.8 | 264.7 | 264.9
2035 | t5736 | 259 | 264.6 | 264.6 | 264.8 | 264.7 | 264.9
2035 | t5737 | 259 | 264.6 | 264.6 | 264.8 | 264.7 | 264.9
2035 | t5738 | 259 | 264.6 | 264.6 | 264.8 | 264.7 | 264.9
2035 | t5739 | 259 | 264.6 | 264.6 | 264.8 | 264.7 | 264.9
2035 | t5740 | 259 | 264.6 | 264.6 | 264.8 | 264.7 | 264.9
2035 | t5741 | 259 | 264.6 | 264.6 | 264.8 | 264.7 | 264.9
2035 | t5742 | 259 | 264.6 | 264.6 | 264.8 | 264.7 | 264.9
2035 | t5743 | 259 | 264.6 | 264.6 | 264.8 | 264.7 | 264.9
2035 | t5744 | 259 | 264.6 | 264.6 | 264.8 | 264.7 | 264.9
2035 | t5745 | 259 | 264.6 | 264.6 | 264.8 | 264.7 | 264.9
2035 | t5746 | 259 | 264.6 | 264.6 | 264.8 | 264.7 | 264.9
2035 | t5747 | 259 | 264.6 | 264.6 | 264.8 | 264.7 | 264.9
2035 | t5748 | 259 | 264.6 | 264.6 | 264.8 | 264.7 | 264.9
2035 | t5749 | 259 | 264.6 | 264.6 | 264.8 | 264.7 | 264.9
2035 | t5750 | 259 | 264.6 | 264.6 | 264.8 | 264.7 | 264.9
2035 | t5751 | 259 | 264.6 | 264.6 | 264.8 | 264.7 | 264.9
2035 | t5752 | 259 | 264.6 | 264.6 | 264.8 | 264.7 | 264.9
2035 | t5753 | 259 | 264.6 | 264.6 | 264.8 | 264.7 | 264.9
2035 | t5754 | 259 | 264.6 | 264.6 | 264.8 | 264.7 | 264.9
2035 | t5755 | 259 | 264.6 | 264.6 | 264.8 | 264.7 | 264.9
2035 | t5756 | 259 | 264.6 | 264.6 | 264.8 | 264.7 | 264.9
2035 | t5757 | 259 | 264.6 | 264.6 | 264.8 | 264.7 | 264.9
2035 | t5758 | 259 | 264.6 | 264.6 | 264.8 | 264.7 | 264.9
2035 | t5759 | 259 | 264.6 | 264.6 | 264.8 | 264.7 | 264.9
2035 | t5760 | 259 | 264.6 | 264.6 | 264.8 | 264.7 | 264.9
2035 | t5761 | 259 | 264.6 | 264.6 | 264.8 | 264.7 | 264.9
2035 | t5762 | 259 | 264.6 | 264.6 | 264.8 | 264.7 | 264.9
2035 | t5763 | 259 | 264.6 | 264.6 | 264.8 | 264.7 | 264.9
2035 | t5764 | 259 | 264.6 | 264.6 | 264.8 | 264.7 | 264.9
2035 | t5765 | 259 | 264.6 | 264.6 | 264.8 | 264.7 | 264.9
2035 | t5766 | 259 | 264.6 | 264.6 | 264.8 | 264.7 | 264.9
2035 | t5767 | 259 | 264.6 | 264.6 | 264.8 | 264.7 | 264.9
2035 | t5768 | 259 | 264.6 | 264.6 | 264.8 | 264.7 | 264.9
2035 | t5769 | 259 | 264.6 | 264.6 | 264.8 | 264.7 | 264.9
2035 | t5770 | 259 | 264.6 | 264.6 | 264.8 | 264.7 | 264.9
2035 | t5771 | 259 | 264.6 | 264.6 | 264.8 | 264.7 | 264.9
2035 | t5772 | 259 | 264.6 | 264.6 | 264.8 | 264.7 | 264.9
2035 | t5773 | 259 | 264.6 | 264.6 | 264.8 | 264.7 | 264.9
2035 | t5774 | 259 | 264.6 | 264.6 | 264.8 | 264.7 | 264.9
2035 | t5775 | 259 | 264.6 | 264.6 | 264.8 | 264.7 | 264.9
2035 | t5776 | 259 | 264.6 | 264.6 | 264.8 | 264.7 | 264.9
2035 | t5777 | 259 | 264.6 | 264.6 | 264.8 | 264.7 | 264.9
2035 | t5778 | 259 | 264.6 | 264.6 | 264.8 | 264.7 | 264.9
2035 | t5779 | 259 | 264.6 | 264.6 | 264.8 | 264.7 | 264.9
2035 | t5780 | 259 | 264.6 | 264.6 | 264.8 | 264.7 | 264.9
2035 | t5781 | 259 | 264.6 | 264.6 | 264.8 | 264.7 | 264.9
2035 | t5782 | 259 | 264.6 | 264.6 | 264.8 | 264.7 | 264.9
2035 | t5783 | 259 | 264.6 | 264.6 | 264.8 | 264.7 | 264.9
2035 | t5784 | 259 | 264.6 | 264.6 | 264.8 | 264.7 | 264.9
2035 | t5785 | 259 | 264.6 | 264.6 | 264.8 | 264.7 | 264.9
2035 | t5786 | 259 | 264.6 | 264.6 | 264.8 | 264.7 | 264.9
2035 | t5787 | 259 | 264.6 | 264.6 | 264.8 | 264.7 | 264.9
2035 | t5788 | 259 | 264.6 | 264.6 | 264.8 | 264.7 | 264.9
2035 | t5789 | 259 | 264.6 | 264.6 | 264.8 | 264.7 | 264.9
2035 | t5790 | 259 | 264.6 | 264.6 | 264.8 | 264.7 | 264.9
2035 | t5791 | 259 | 264.6 | 264.6 | 264.8 | 264.7 | 264.9
2035 | t5792 | 259 | 264.6 | 264.6 | 264.8 | 264.7 | 264.9
2035 | t5793 | 259 | 264.6 | 264.6 | 264.8 | 264.7 | 264.9
2035 | t5794 | 259 | 264.6 | 264.6 | 264.8 | 264.7 | 264.9
2035 | t5795 | 259 | 264.6 | 264.6 | 264.8 | 264.7 | 264.9
2035 | t5796 | 259 | 264.6 | 264.6 | 264.8 | 264.7 | 264.9
2035 | t5797 | 259 | 264.6 | 264.6 | 264.8 | 264.7 | 264.9
2035 | t5798 | 259 | 264.6 | 264.6 | 264.8 | 264.7 | 264.9
2035 | t5799 | 259 | 264.6 | 264.6 | 264.8 | 264.7 | 264.9
2035 | t5800 | 259 | 264.6 | 264.6 | 264.8 | 264.7 | 264.9
2035 | t5801 | 259 | 264.6 | 264.6 | 264.8 | 264.7 | 264.9
2035 | t5802 | 259 | 264.6 | 264.6 | 264.8 | 264.7 | 264.9
2035 | t5803 | 259 | 264.6 | 264.6 | 264.8 | 264.7 | 264.9
2035 | t5804 | 259 | 264.6 | 264.6 | 264.8 | 264.7 | 264.9
2035 | t5805 | 259 | 264.6 | 264.6 | 264.8 | 264.7 | 264.9
2035 | t5806 | 259 | 264.6 | 264.6 | 264.8 | 264.7 | 264.9
2035 | t5807 | 259 | 264.6 | 264.6 | 264.8 | 264.7 | 264.9
2035 | t5808 | 259 | 264.6 | 264.6 | 264.8 | 264.7 | 264.9
2035 | t5809 | 259 | 264.6 | 264.6 | 264.8 | 264.7 | 264.9
2035 | t5810 | 259 | 264.6 | 264.6 | 264.8 | 264.7 | 264.9
2035 | t5811 | 259 | 264.6 | 264.6 | 264.8 | 264.7 | 264.9
2035 | t5812 | 259 | 264.6 | 264.6 | 264.8 | 264.7 | 264.9
2035 | t5813 | 259 | 264.6 | 264.6 | 264.8 | 264.7 | 264.9
2035 | t5814 | 259 | 264.6 | 264.6 | 264.8 | 264.7 | 264.9
2035 | t5815 | 259 | 264.6 | 264.6 | 264.8 | 264.7 | 264.9
2035 | t5816 | 259 | 264.5 | 264.6 | 264.8 | 264.7 | 264.9
2035 | t5817 | 259 | 264.5 | 264.6 | 264.8 | 264.7 | 264.9
2035 | t5818 | 259 | 264.5 | 264.6 | 264.8 | 264.7 | 264.9
2035 | t5819 | 259 | 264.5 | 264.6 | 264.8 | 264.7 | 264.9
2035 | t5820 | 259 | 264.5 | 264.6 | 264.8 | 264.7 | 264.9
2035 | t5821 | 259 | 264.5 | 264.6 | 264.8 | 264.7 | 264.9
2035 | t5822 | 259 | 264.5 | 264.6 | 264.8 | 264.7 | 264.9
2035 | t5823 | 259 | 264.5 | 264.6 | 264.8 | 264.7 | 264.9
2035 | t5824 | 259 | 264.5 | 264.6 | 264.8 | 264.7 | 264.9
2035 | t5825 | 259 | 264.5 | 264.6 | 264.8 | 264.7 | 264.9
2035 | t5826 | 259 | 264.5 | 264.6 | 264.8 | 264.7 | 264.9
2035 | t5827 | 259 | 264.5 | 264.6 | 264.8 | 264.7 | 264.9
2035 | t5828 | 259 | 264.5 | 264.6 | 264.8 | 264.7 | 264.9
2035 | t5829 | 259 | 264.5 | 264.6 | 264.8 | 264.7 | 264.9
2035 | t5830 | 259 | 264.5 | 264.6 | 264.8 | 264.7 | 264.9
2035 | t5831 | 259 | 264.5 | 264.6 | 264.8 | 264.7 | 264.9
2035 | t5832 | 259 | 264.5 | 264.6 | 264.8 | 264.7 | 264.9
2035 | t5833 | 259 | 264.5 | 264.6 | 264.8 | 264.7 | 264.9
2035 | t5834 | 259 | 264.5 | 264.6 | 264.8 | 264.7 | 264.9
2035 | t5835 | 259 | 264.5 | 264.6 | 264.8 | 264.7 | 264.9
2035 | t5836 | 259 | 264.5 | 264.6 | 264.8 | 264.7 | 264.9
2035 | t5837 | 259 | 264.5 | 264.6 | 264.8 | 264.7 | 264.9
2035 | t5838 | 259 | 264.5 | 264.6 | 264.8 | 264.7 | 264.9
2035 | t5839 | 259 | 264.5 | 264.6 | 264.8 | 264.7 | 264.9
2035 | t5840 | 259 | 264.5 | 264.6 | 264.8 | 264.7 | 264.9
2035 | t5841 | 259 | 264.5 | 264.6 | 264.8 | 264.7 | 264.8
2035 | t5842 | 259 | 264.5 | 264.6 | 264.8 | 264.7 | 264.8
2035 | t5843 | 259 | 264.5 | 264.6 | 264.8 | 264.7 | 264.8
2035 | t5844 | 259 | 264.5 | 264.6 | 264.8 | 264.7 | 264.8
2035 | t5845 | 259 | 264.5 | 264.6 | 264.8 | 264.7 | 264.8
2035 | t5846 | 259 | 264.5 | 264.6 | 264.8 | 264.7 | 264.8
2035 | t5847 | 259 | 264.5 | 264.6 | 264.8 | 264.7 | 264.8
2035 | t5848 | 259 | 264.5 | 264.6 | 264.8 | 264.7 | 264.8
2035 | t5849 | 259 | 264.5 | 264.6 | 264.8 | 264.7 | 264.8
2035 | t5850 | 259 | 264.5 | 264.6 | 264.8 | 264.7 | 264.8
2035 | t5851 | 259 | 264.5 | 264.6 | 264.8 | 264.7 | 264.8
2035 | t5852 | 259 | 264.5 | 264.6 | 264.8 | 264.7 | 264.8
2035 | t5853 | 259 | 264.5 | 264.6 | 264.8 | 264.7 | 264.8
2035 | t5854 | 259 | 264.5 | 264.5 | 264.8 | 264.7 | 264.8
2035 | t5855 | 259 | 264.5 | 264.5 | 264.8 | 264.7 | 264.8
2035 | t5856 | 259 | 264.4 | 264.5 | 264.8 | 264.7 | 264.8
2035 | t5857 | 259 | 264.4 | 264.5 | 264.8 | 264.7 | 264.8
2035 | t5858 | 259 | 264.4 | 264.5 | 264.8 | 264.7 | 264.8
2035 | t5859 | 259 | 264.4 | 264.5 | 264.8 | 264.7 | 264.8
2035 | t5860 | 259 | 264.4 | 264.5 | 264.8 | 264.7 | 264.8
2035 | t5861 | 259 | 264.4 | 264.5 | 264.8 | 264.7 | 264.8
2035 | t5862 | 259 | 264.4 | 264.5 | 264.8 | 264.7 | 264.8
2035 | t5863 | 259 | 264.4 | 264.5 | 264.8 | 264.7 | 264.8
2035 | t5864 | 259 | 264.4 | 264.5 | 264.8 | 264.7 | 264.8
2035 | t5865 | 259 | 264.4 | 264.5 | 264.8 | 264.7 | 264.8
2035 | t5866 | 259 | 264.4 | 264.5 | 264.8 | 264.7 | 264.8
2035 | t5867 | 259 | 264.4 | 264.5 | 264.8 | 264.7 | 264.8
2035 | t5868 | 259 | 264.4 | 264.5 | 264.8 | 264.7 | 264.8
2035 | t5869 | 259 | 264.4 | 264.5 | 264.8 | 264.7 | 264.8
2035 | t5870 | 259 | 264.4 | 264.5 | 264.8 | 264.7 | 264.8
2035 | t5871 | 259 | 264.4 | 264.5 | 264.8 | 264.7 | 264.8
2035 | t5872 | 259 | 264.4 | 264.5 | 264.8 | 264.7 | 264.8
2035 | t5873 | 259 | 264.4 | 264.5 | 264.8 | 264.7 | 264.8
2035 | t5874 | 259 | 264.4 | 264.5 | 264.8 | 264.7 | 264.8
2035 | t5875 | 259 | 264.4 | 264.5 | 264.8 | 264.7 | 264.8
2035 | t5876 | 258.9 | 264.4 | 264.5 | 264.8 | 264.7 | 264.8
2035 | t5877 | 258 | 264.4 | 264.5 | 264.8 | 264.7 | 264.8
2035 | t5878 | 257.5 | 264.4 | 264.5 | 264.8 | 264.7 | 264.8
2035 | t5879 | 257.2 | 264.4 | 264.5 | 264.8 | 264.7 | 264.8
2035 | t5880 | 256.9 | 264.4 | 264.5 | 264.8 | 264.7 | 264.8
2035 | t5881 | 256.9 | 264.4 | 264.5 | 264.8 | 264.7 | 264.8
2035 | t5882 | 256.7 | 264.4 | 264.5 | 264.8 | 264.7 | 264.8
2035 | t5883 | 255.9 | 264.4 | 264.5 | 264.8 | 264.7 | 264.8
2035 | t5884 | 255.3 | 264.4 | 264.5 | 264.8 | 264.7 | 264.8
2035 | t5885 | 253.3 | 264.4 | 264.5 | 264.8 | 264.7 | 264.8
2035 | t5886 | 253.3 | 264.4 | 264.5 | 264.8 | 264.7 | 264.8
2035 | t5887 | 253.3 | 264.4 | 264.5 | 264.8 | 264.7 | 264.8
2035 | t5888 | 253.3 | 264.4 | 264.5 | 264.8 | 264.7 | 264.8
2035 | t5889 | 253.3 | 264.4 | 264.5 | 264.8 | 264.7 | 264.8
2035 | t5890 | 253.3 | 264.4 | 264.5 | 264.8 | 264.7 | 264.8
2035 | t5891 | 251 | 264.4 | 264.5 | 264.8 | 264.7 | 264.8
2035 | t5892 | 249.1 | 264.4 | 264.5 | 264.8 | 264.7 | 264.8
2035 | t5893 | 248.9 | 264.4 | 264.5 | 264.8 | 264.7 | 264.8
2035 | t5894 | 248.6 | 264.4 | 264.5 | 264.8 | 264.7 | 264.8
2035 | t5895 | 247.8 | 264.4 | 264.5 | 264.8 | 264.7 | 264.8
2035 | t5896 | 245.2 | 264.4 | 264.5 | 264.8 | 264.7 | 264.8
2035 | t5897 | 244.5 | 264.4 | 264.5 | 264.8 | 264.7 | 264.8
2035 | t5898 | 244.2 | 264.4 | 264.5 | 264.8 | 264.7 | 264.8
2035 | t5899 | 244.2 | 264.4 | 264.5 | 264.8 | 264.7 | 264.8
2035 | t5900 | 244.2 | 264.4 | 264.5 | 264.8 | 264.7 | 264.8
2035 | t5901 | 244.2 | 264.4 | 264.5 | 264.8 | 264.7 | 264.8
2035 | t5902 | 244.2 | 264.4 | 264.5 | 264.8 | 264.7 | 264.8
2035 | t5903 | 244.1 | 264.4 | 264.5 | 264.8 | 264.7 | 264.8
2035 | t5904 | 244.1 | 264.3 | 264.5 | 264.8 | 264.7 | 264.8
2035 | t5905 | 244.1 | 264.3 | 264.5 | 264.8 | 264.7 | 264.8
2035 | t5906 | 244 | 264.3 | 264.5 | 264.8 | 264.7 | 264.8
2035 | t5907 | 244 | 264.3 | 264.5 | 264.8 | 264.7 | 264.8
2035 | t5908 | 244 | 264.3 | 264.5 | 264.8 | 264.7 | 264.8
2035 | t5909 | 244 | 264.3 | 264.5 | 264.8 | 264.7 | 264.8
2035 | t5910 | 244 | 264.3 | 264.5 | 264.8 | 264.7 | 264.8
2035 | t5911 | 244 | 264.3 | 264.5 | 264.8 | 264.7 | 264.8
2035 | t5912 | 244 | 264.3 | 264.5 | 264.8 | 264.7 | 264.8
2035 | t5913 | 244 | 264.3 | 264.5 | 264.8 | 264.7 | 264.8
2035 | t5914 | 244 | 264.3 | 264.5 | 264.8 | 264.7 | 264.8
2035 | t5915 | 244 | 264.3 | 264.5 | 264.8 | 264.7 | 264.8
2035 | t5916 | 244 | 264.3 | 264.5 | 264.8 | 264.7 | 264.8
2035 | t5917 | 244 | 264.3 | 264.5 | 264.8 | 264.7 | 264.8
2035 | t5918 | 244 | 264.3 | 264.5 | 264.8 | 264.7 | 264.8
2035 | t5919 | 244 | 264.3 | 264.5 | 264.8 | 264.7 | 264.8
2035 | t5920 | 244 | 264.3 | 264.5 | 264.8 | 264.7 | 264.8
2035 | t5921 | 243.9 | 264.3 | 264.5 | 264.8 | 264.7 | 264.8
2035 | t5922 | 243.9 | 264.3 | 264.5 | 264.8 | 264.7 | 264.8
2035 | t5923 | 243.9 | 264.3 | 264.5 | 264.8 | 264.7 | 264.8
2035 | t5924 | 243.9 | 264.3 | 264.5 | 264.8 | 264.7 | 264.8
2035 | t5925 | 243.9 | 264.3 | 264.5 | 264.8 | 264.7 | 264.8
2035 | t5926 | 243.9 | 264.3 | 264.5 | 264.8 | 264.7 | 264.8
2035 | t5927 | 243.9 | 264.3 | 264.5 | 264.8 | 264.7 | 264.8
2035 | t5928 | 243.9 | 264.3 | 264.5 | 264.8 | 264.7 | 264.8
2035 | t5929 | 243.9 | 264.3 | 264.5 | 264.8 | 264.7 | 264.8
2035 | t5930 | 243.9 | 264.3 | 264.5 | 264.8 | 264.7 | 264.8
2035 | t5931 | 243.9 | 264.2 | 264.5 | 264.8 | 264.7 | 264.8
2035 | t5932 | 243.9 | 264.2 | 264.5 | 264.8 | 264.7 | 264.8
2035 | t5933 | 243.9 | 264.2 | 264.5 | 264.8 | 264.7 | 264.8
2035 | t5934 | 243.9 | 264.2 | 264.5 | 264.8 | 264.7 | 264.8
2035 | t5935 | 243.9 | 264.2 | 264.5 | 264.8 | 264.7 | 264.8
2035 | t5936 | 243.8 | 264.2 | 264.5 | 264.8 | 264.7 | 264.8
2035 | t5937 | 243.8 | 264.2 | 264.5 | 264.8 | 264.7 | 264.8
2035 | t5938 | 243.8 | 264.2 | 264.5 | 264.8 | 264.7 | 264.8
2035 | t5939 | 243.8 | 264.1 | 264.5 | 264.8 | 264.7 | 264.8
2035 | t5940 | 243.8 | 264.1 | 264.5 | 264.8 | 264.7 | 264.8
2035 | t5941 | 243.8 | 264.1 | 264.5 | 264.8 | 264.7 | 264.8
2035 | t5942 | 243.8 | 264.1 | 264.5 | 264.8 | 264.7 | 264.8
2035 | t5943 | 243.8 | 264.1 | 264.5 | 264.8 | 264.7 | 264.8
2035 | t5944 | 243.8 | 264 | 264.5 | 264.8 | 264.7 | 264.8
2035 | t5945 | 243.8 | 264 | 264.5 | 264.8 | 264.7 | 264.8
2035 | t5946 | 243.8 | 264 | 264.5 | 264.8 | 264.7 | 264.8
2035 | t5947 | 243.8 | 264 | 264.5 | 264.7 | 264.7 | 264.8
2035 | t5948 | 243.8 | 263.9 | 264.5 | 264.7 | 264.7 | 264.8
2035 | t5949 | 243.8 | 263.9 | 264.5 | 264.7 | 264.7 | 264.8
2035 | t5950 | 243.8 | 263.9 | 264.5 | 264.7 | 264.7 | 264.8
2035 | t5951 | 243.8 | 263.8 | 264.5 | 264.7 | 264.7 | 264.8
2035 | t5952 | 243.8 | 263.8 | 264.5 | 264.7 | 264.7 | 264.8
2035 | t5953 | 243.8 | 263.8 | 264.5 | 264.7 | 264.7 | 264.8
2035 | t5954 | 243.8 | 263.8 | 264.5 | 264.7 | 264.7 | 264.8
2035 | t5955 | 243.8 | 263.8 | 264.5 | 264.7 | 264.7 | 264.8
2035 | t5956 | 243.8 | 263.8 | 264.5 | 264.7 | 264.7 | 264.8
2035 | t5957 | 243.8 | 263.8 | 264.5 | 264.7 | 264.7 | 264.8
2035 | t5958 | 243.8 | 263.8 | 264.5 | 264.7 | 264.7 | 264.8
2035 | t5959 | 243.8 | 263.8 | 264.5 | 264.7 | 264.7 | 264.8
2035 | t5960 | 243.8 | 263.8 | 264.5 | 264.7 | 264.7 | 264.8
2035 | t5961 | 243.8 | 263.8 | 264.5 | 264.7 | 264.7 | 264.8
2035 | t5962 | 243.8 | 263.8 | 264.5 | 264.7 | 264.7 | 264.8
2035 | t5963 | 243.8 | 263.8 | 264.5 | 264.7 | 264.7 | 264.8
2035 | t5964 | 243.8 | 263.8 | 264.5 | 264.7 | 264.7 | 264.8
2035 | t5965 | 243.8 | 263.7 | 264.5 | 264.7 | 264.7 | 264.8
2035 | t5966 | 243.8 | 263.7 | 264.5 | 264.7 | 264.7 | 264.8
2035 | t5967 | 243.8 | 263.7 | 264.5 | 264.7 | 264.7 | 264.8
2035 | t5968 | 243.8 | 263.7 | 264.5 | 264.7 | 264.7 | 264.8
2035 | t5969 | 243.8 | 263.7 | 264.5 | 264.7 | 264.7 | 264.8
2035 | t5970 | 243.8 | 263.7 | 264.5 | 264.7 | 264.7 | 264.8
2035 | t5971 | 243.8 | 263.7 | 264.5 | 264.7 | 264.7 | 264.8
2035 | t5972 | 243.8 | 263.6 | 264.5 | 264.7 | 264.7 | 264.8
2035 | t5973 | 243.8 | 263.6 | 264.5 | 264.7 | 264.7 | 264.8
2035 | t5974 | 243.8 | 263.3 | 264.5 | 264.7 | 264.7 | 264.8
2035 | t5975 | 243.8 | 263.3 | 264.5 | 264.7 | 264.7 | 264.8
2035 | t5976 | 243.8 | 263.3 | 264.5 | 264.7 | 264.7 | 264.8
2035 | t5977 | 243.8 | 263.3 | 264.5 | 264.7 | 264.7 | 264.8
2035 | t5978 | 243.8 | 263.3 | 264.5 | 264.7 | 264.7 | 264.8
2035 | t5979 | 243.8 | 263.3 | 264.5 | 264.7 | 264.7 | 264.8
2035 | t5980 | 243.7 | 263.3 | 264.5 | 264.7 | 264.7 | 264.8
2035 | t5981 | 243.7 | 263.3 | 264.5 | 264.7 | 264.7 | 264.8
2035 | t5982 | 243.7 | 263.3 | 264.5 | 264.7 | 264.7 | 264.8
2035 | t5983 | 243.7 | 263.3 | 264.5 | 264.7 | 264.7 | 264.8
2035 | t5984 | 243.7 | 263.3 | 264.5 | 264.7 | 264.7 | 264.8
2035 | t5985 | 243.7 | 263.3 | 264.5 | 264.7 | 264.7 | 264.8
2035 | t5986 | 243.7 | 263.3 | 264.5 | 264.7 | 264.7 | 264.8
2035 | t5987 | 243.7 | 263.3 | 264.5 | 264.7 | 264.7 | 264.8
2035 | t5988 | 243.7 | 263.3 | 264.5 | 264.7 | 264.7 | 264.8
2035 | t5989 | 243.7 | 263.3 | 264.5 | 264.7 | 264.7 | 264.8
2035 | t5990 | 243.7 | 263.3 | 264.5 | 264.7 | 264.7 | 264.8
2035 | t5991 | 243.7 | 263.2 | 264.5 | 264.7 | 264.7 | 264.8
2035 | t5992 | 243.7 | 263.2 | 264.5 | 264.7 | 264.7 | 264.8
2035 | t5993 | 243.7 | 263.2 | 264.5 | 264.7 | 264.7 | 264.8
2035 | t5994 | 243.7 | 263.1 | 264.5 | 264.7 | 264.7 | 264.8
2035 | t5995 | 243.7 | 263.1 | 264.5 | 264.7 | 264.7 | 264.8
2035 | t5996 | 243.7 | 263.1 | 264.5 | 264.7 | 264.7 | 264.8
2035 | t5997 | 243.7 | 263.1 | 264.5 | 264.7 | 264.7 | 264.8
2035 | t5998 | 243.7 | 263.1 | 264.5 | 264.7 | 264.7 | 264.8
2035 | t5999 | 243.7 | 263.1 | 264.5 | 264.7 | 264.7 | 264.8
2035 | t6000 | 243.7 | 263.1 | 264.5 | 264.7 | 264.7 | 264.8
2035 | t6001 | 243.7 | 263.1 | 264.5 | 264.7 | 264.7 | 264.8
2035 | t6002 | 243.7 | 263.1 | 264.5 | 264.7 | 264.7 | 264.8
2035 | t6003 | 243.7 | 262.9 | 264.5 | 264.7 | 264.7 | 264.8
2035 | t6004 | 243.7 | 262.9 | 264.5 | 264.7 | 264.7 | 264.8
2035 | t6005 | 243.7 | 262.9 | 264.5 | 264.7 | 264.7 | 264.8
2035 | t6006 | 243.7 | 262.9 | 264.5 | 264.7 | 264.7 | 264.8
2035 | t6007 | 243.7 | 262.9 | 264.5 | 264.7 | 264.7 | 264.8
2035 | t6008 | 243.7 | 262.9 | 264.5 | 264.7 | 264.7 | 264.8
2035 | t6009 | 243.6 | 262.9 | 264.5 | 264.7 | 264.7 | 264.8
2035 | t6010 | 243.6 | 262.9 | 264.5 | 264.7 | 264.7 | 264.8
2035 | t6011 | 243.6 | 262.8 | 264.5 | 264.7 | 264.7 | 264.8
2035 | t6012 | 243.6 | 262.8 | 264.5 | 264.7 | 264.7 | 264.8
2035 | t6013 | 243.6 | 262.8 | 264.5 | 264.7 | 264.7 | 264.8
2035 | t6014 | 243.6 | 262.8 | 264.5 | 264.7 | 264.7 | 264.8
2035 | t6015 | 243.6 | 262.8 | 264.5 | 264.7 | 264.7 | 264.8
2035 | t6016 | 243.6 | 262.8 | 264.5 | 264.7 | 264.7 | 264.8
2035 | t6017 | 243.6 | 262.8 | 264.5 | 264.7 | 264.7 | 264.8
2035 | t6018 | 243.6 | 262.8 | 264.5 | 264.7 | 264.7 | 264.8
2035 | t6019 | 243.6 | 262.8 | 264.5 | 264.7 | 264.7 | 264.8
2035 | t6020 | 243.6 | 262.8 | 264.5 | 264.7 | 264.7 | 264.8
2035 | t6021 | 243.6 | 262.8 | 264.5 | 264.7 | 264.7 | 264.8
2035 | t6022 | 243.6 | 262.8 | 264.5 | 264.7 | 264.7 | 264.8
2035 | t6023 | 243.6 | 262.8 | 264.5 | 264.7 | 264.7 | 264.8
2035 | t6024 | 243.6 | 261.9 | 264.5 | 264.7 | 264.7 | 264.8
2035 | t6025 | 243.6 | 261.8 | 264.5 | 264.7 | 264.7 | 264.8
2035 | t6026 | 243.6 | 261.8 | 264.5 | 264.7 | 264.7 | 264.8
2035 | t6027 | 243.6 | 261.8 | 264.5 | 264.7 | 264.7 | 264.8
2035 | t6028 | 243.6 | 261.8 | 264.5 | 264.7 | 264.7 | 264.8
2035 | t6029 | 243.6 | 261.8 | 264.5 | 264.7 | 264.7 | 264.8
2035 | t6030 | 243.6 | 261.8 | 264.5 | 264.7 | 264.7 | 264.8
2035 | t6031 | 243.6 | 261.8 | 264.5 | 264.7 | 264.7 | 264.8
2035 | t6032 | 243.6 | 261.8 | 264.5 | 264.7 | 264.7 | 264.8
2035 | t6033 | 243.6 | 261.1 | 264.5 | 264.7 | 264.7 | 264.8
2035 | t6034 | 243.6 | 261 | 264.5 | 264.7 | 264.7 | 264.8
2035 | t6035 | 243.6 | 261 | 264.5 | 264.7 | 264.7 | 264.8
2035 | t6036 | 243.6 | 261 | 264.5 | 264.7 | 264.7 | 264.8
2035 | t6037 | 243.6 | 261 | 264.5 | 264.7 | 264.7 | 264.8
2035 | t6038 | 243.6 | 261 | 264.5 | 264.7 | 264.7 | 264.8
2035 | t6039 | 243.6 | 261 | 264.5 | 264.7 | 264.7 | 264.8
2035 | t6040 | 243.6 | 261 | 264.5 | 264.7 | 264.7 | 264.8
2035 | t6041 | 243.6 | 261 | 264.5 | 264.7 | 264.7 | 264.8
2035 | t6042 | 243.6 | 261 | 264.5 | 264.7 | 264.7 | 264.8
2035 | t6043 | 243.6 | 261 | 264.5 | 264.7 | 264.7 | 264.8
2035 | t6044 | 243.6 | 261 | 264.5 | 264.7 | 264.7 | 264.8
2035 | t6045 | 243.6 | 261 | 264.5 | 264.7 | 264.7 | 264.8
2035 | t6046 | 243.6 | 261 | 264.5 | 264.7 | 264.7 | 264.8
2035 | t6047 | 243.6 | 261 | 264.5 | 264.7 | 264.7 | 264.8
2035 | t6048 | 243.6 | 261 | 264.5 | 264.7 | 264.7 | 264.8
2035 | t6049 | 243.6 | 261 | 264.4 | 264.7 | 264.7 | 264.8
2035 | t6050 | 243.6 | 260.8 | 264.4 | 264.7 | 264.7 | 264.8
2035 | t6051 | 243.6 | 260.8 | 264.4 | 264.7 | 264.7 | 264.8
2035 | t6052 | 243.6 | 260.8 | 264.4 | 264.7 | 264.7 | 264.8
2035 | t6053 | 243.6 | 260.8 | 264.4 | 264.7 | 264.7 | 264.8
2035 | t6054 | 243.6 | 260.8 | 264.4 | 264.7 | 264.7 | 264.8
2035 | t6055 | 243.6 | 260.8 | 264.4 | 264.7 | 264.7 | 264.8
2035 | t6056 | 243.6 | 260.8 | 264.4 | 264.7 | 264.7 | 264.8
2035 | t6057 | 243.6 | 260.8 | 264.4 | 264.7 | 264.7 | 264.8
2035 | t6058 | 243.6 | 260.8 | 264.4 | 264.7 | 264.7 | 264.8
2035 | t6059 | 243.6 | 260.7 | 264.4 | 264.7 | 264.7 | 264.8
2035 | t6060 | 243.6 | 260.7 | 264.4 | 264.7 | 264.7 | 264.8
2035 | t6061 | 243.6 | 259.5 | 264.4 | 264.7 | 264.7 | 264.8
2035 | t6062 | 243.6 | 259.4 | 264.4 | 264.7 | 264.7 | 264.8
2035 | t6063 | 243.6 | 259.3 | 264.4 | 264.7 | 264.7 | 264.8
2035 | t6064 | 243.6 | 259.3 | 264.4 | 264.7 | 264.7 | 264.8
2035 | t6065 | 243.6 | 259.3 | 264.4 | 264.7 | 264.7 | 264.8
2035 | t6066 | 243.6 | 259.3 | 264.4 | 264.7 | 264.7 | 264.8
2035 | t6067 | 243.6 | 259.3 | 264.4 | 264.7 | 264.7 | 264.8
2035 | t6068 | 243.6 | 259.3 | 264.4 | 264.7 | 264.7 | 264.8
2035 | t6069 | 243.6 | 259.3 | 264.4 | 264.7 | 264.7 | 264.8
2035 | t6070 | 243.6 | 259.3 | 264.4 | 264.7 | 264.7 | 264.8
2035 | t6071 | 243.5 | 259.3 | 264.4 | 264.7 | 264.7 | 264.8
2035 | t6072 | 243.5 | 259.3 | 264.4 | 264.7 | 264.7 | 264.8
2035 | t6073 | 243.5 | 259.3 | 264.4 | 264.7 | 264.7 | 264.8
2035 | t6074 | 243.5 | 259.3 | 264.4 | 264.7 | 264.7 | 264.8
2035 | t6075 | 243.5 | 259.3 | 264.4 | 264.7 | 264.7 | 264.8
2035 | t6076 | 243.5 | 259.2 | 264.4 | 264.7 | 264.7 | 264.8
2035 | t6077 | 243.5 | 259.2 | 264.4 | 264.7 | 264.7 | 264.8
2035 | t6078 | 243.5 | 259.2 | 264.4 | 264.7 | 264.7 | 264.8
2035 | t6079 | 243.5 | 259.2 | 264.4 | 264.7 | 264.7 | 264.8
2035 | t6080 | 243.5 | 259.2 | 264.4 | 264.7 | 264.7 | 264.8
2035 | t6081 | 243.5 | 259.2 | 264.4 | 264.7 | 264.7 | 264.8
2035 | t6082 | 243.5 | 259.2 | 264.4 | 264.7 | 264.7 | 264.8
2035 | t6083 | 243.5 | 259.2 | 264.4 | 264.7 | 264.7 | 264.8
2035 | t6084 | 243.5 | 259.1 | 264.4 | 264.7 | 264.7 | 264.8
2035 | t6085 | 243.5 | 259.1 | 264.4 | 264.7 | 264.7 | 264.8
2035 | t6086 | 243.5 | 259.1 | 264.4 | 264.7 | 264.7 | 264.8
2035 | t6087 | 243.5 | 259.1 | 264.4 | 264.7 | 264.7 | 264.8
2035 | t6088 | 243.5 | 259.1 | 264.4 | 264.7 | 264.7 | 264.8
2035 | t6089 | 243.5 | 259.1 | 264.4 | 264.7 | 264.7 | 264.8
2035 | t6090 | 243.5 | 259.1 | 264.4 | 264.7 | 264.7 | 264.8
2035 | t6091 | 243.5 | 259.1 | 264.4 | 264.7 | 264.7 | 264.8
2035 | t6092 | 243.5 | 259.1 | 264.4 | 264.7 | 264.7 | 264.8
2035 | t6093 | 243.5 | 259.1 | 264.4 | 264.7 | 264.7 | 264.8
2035 | t6094 | 243.5 | 259.1 | 264.4 | 264.7 | 264.7 | 264.8
2035 | t6095 | 243.5 | 259.1 | 264.4 | 264.7 | 264.7 | 264.8
2035 | t6096 | 243.5 | 259.1 | 264.4 | 264.7 | 264.7 | 264.8
2035 | t6097 | 243.5 | 259.1 | 264.4 | 264.7 | 264.7 | 264.8
2035 | t6098 | 243.5 | 259.1 | 264.4 | 264.7 | 264.7 | 264.8
2035 | t6099 | 243.5 | 259.1 | 264.4 | 264.7 | 264.7 | 264.8
2035 | t6100 | 243.5 | 259.1 | 264.4 | 264.7 | 264.7 | 264.8
2035 | t6101 | 243.5 | 259 | 264.4 | 264.7 | 264.7 | 264.8
2035 | t6102 | 243.5 | 259 | 264.4 | 264.7 | 264.7 | 264.8
2035 | t6103 | 243.5 | 259 | 264.4 | 264.7 | 264.7 | 264.8
2035 | t6104 | 243.5 | 259 | 264.4 | 264.7 | 264.7 | 264.8
2035 | t6105 | 243.5 | 258.9 | 264.4 | 264.7 | 264.7 | 264.8
2035 | t6106 | 243.5 | 258.9 | 264.4 | 264.7 | 264.7 | 264.8
2035 | t6107 | 243.5 | 258.9 | 264.4 | 264.7 | 264.7 | 264.8
2035 | t6108 | 243.5 | 258.9 | 264.4 | 264.7 | 264.7 | 264.8
2035 | t6109 | 243.5 | 258.8 | 264.4 | 264.7 | 264.7 | 264.8
2035 | t6110 | 243.5 | 258.8 | 264.4 | 264.7 | 264.7 | 264.8
2035 | t6111 | 243.5 | 258.8 | 264.4 | 264.7 | 264.7 | 264.8
2035 | t6112 | 243.5 | 258.8 | 264.4 | 264.7 | 264.7 | 264.8
2035 | t6113 | 243.5 | 258.8 | 264.4 | 264.7 | 264.7 | 264.8
2035 | t6114 | 243.5 | 258.8 | 264.4 | 264.7 | 264.6 | 264.8
2035 | t6115 | 243.5 | 258.8 | 264.4 | 264.7 | 264.6 | 264.8
2035 | t6116 | 243.5 | 258.8 | 264.4 | 264.7 | 264.6 | 264.8
2035 | t6117 | 243.5 | 258.8 | 264.4 | 264.7 | 264.6 | 264.8
2035 | t6118 | 243.5 | 258.8 | 264.4 | 264.7 | 264.6 | 264.8
2035 | t6119 | 243.5 | 258.8 | 264.4 | 264.7 | 264.6 | 264.8
2035 | t6120 | 243.5 | 258.8 | 264.4 | 264.7 | 264.6 | 264.8
2035 | t6121 | 243.5 | 258.8 | 264.4 | 264.7 | 264.6 | 264.8
2035 | t6122 | 243.5 | 258.8 | 264.4 | 264.7 | 264.6 | 264.8
2035 | t6123 | 243.5 | 258.2 | 264.4 | 264.7 | 264.6 | 264.8
2035 | t6124 | 243.5 | 258.2 | 264.4 | 264.7 | 264.6 | 264.8
2035 | t6125 | 243.5 | 258.2 | 264.4 | 264.7 | 264.6 | 264.8
2035 | t6126 | 243.5 | 258.2 | 264.4 | 264.7 | 264.6 | 264.8
2035 | t6127 | 243.5 | 257.5 | 264.4 | 264.7 | 264.6 | 264.8
2035 | t6128 | 243.5 | 257.3 | 264.4 | 264.7 | 264.6 | 264.8
2035 | t6129 | 243.5 | 257.3 | 264.4 | 264.7 | 264.6 | 264.8
2035 | t6130 | 243.5 | 257.3 | 264.4 | 264.7 | 264.6 | 264.8
2035 | t6131 | 243.5 | 257.2 | 264.4 | 264.7 | 264.6 | 264.8
2035 | t6132 | 243.5 | 257.2 | 264.4 | 264.7 | 264.6 | 264.8
2035 | t6133 | 243.5 | 257.1 | 264.4 | 264.7 | 264.6 | 264.8
2035 | t6134 | 243.5 | 257.1 | 264.4 | 264.7 | 264.6 | 264.8
2035 | t6135 | 243.5 | 257 | 264.4 | 264.7 | 264.6 | 264.7
2035 | t6136 | 243.5 | 257 | 264.4 | 264.7 | 264.6 | 264.7
2035 | t6137 | 243.5 | 257 | 264.4 | 264.7 | 264.6 | 264.7
2035 | t6138 | 243.5 | 257 | 264.4 | 264.7 | 264.6 | 264.7
2035 | t6139 | 243.5 | 257 | 264.4 | 264.7 | 264.6 | 264.7
2035 | t6140 | 243.4 | 257 | 264.4 | 264.7 | 264.6 | 264.7
2035 | t6141 | 243.4 | 257 | 264.4 | 264.7 | 264.6 | 264.7
2035 | t6142 | 243.4 | 257 | 264.4 | 264.7 | 264.6 | 264.7
2035 | t6143 | 243.4 | 257 | 264.4 | 264.7 | 264.6 | 264.7
2035 | t6144 | 243.4 | 257 | 264.4 | 264.7 | 264.6 | 264.7
2035 | t6145 | 243.4 | 257 | 264.4 | 264.7 | 264.6 | 264.7
2035 | t6146 | 243.4 | 257 | 264.4 | 264.7 | 264.6 | 264.7
2035 | t6147 | 243.4 | 257 | 264.4 | 264.7 | 264.6 | 264.7
2035 | t6148 | 243.4 | 257 | 264.4 | 264.7 | 264.6 | 264.7
2035 | t6149 | 243.4 | 257 | 264.4 | 264.6 | 264.6 | 264.7
2035 | t6150 | 243.4 | 257 | 264.4 | 264.6 | 264.6 | 264.7
2035 | t6151 | 243.4 | 257 | 264.4 | 264.6 | 264.6 | 264.7
2035 | t6152 | 243.4 | 257 | 264.4 | 264.6 | 264.6 | 264.7
2035 | t6153 | 243.4 | 257 | 264.4 | 264.6 | 264.6 | 264.7
2035 | t6154 | 243.4 | 257 | 264.4 | 264.6 | 264.6 | 264.7
2035 | t6155 | 243.4 | 257 | 264.4 | 264.6 | 264.6 | 264.7
2035 | t6156 | 243.4 | 257 | 264.4 | 264.6 | 264.6 | 264.7
2035 | t6157 | 243.4 | 257 | 264.4 | 264.6 | 264.6 | 264.7
2035 | t6158 | 243.4 | 257 | 264.4 | 264.6 | 264.6 | 264.7
2035 | t6159 | 243.4 | 257 | 264.4 | 264.6 | 264.6 | 264.7
2035 | t6160 | 243.4 | 257 | 264.4 | 264.6 | 264.6 | 264.7
2035 | t6161 | 243.4 | 257 | 264.4 | 264.6 | 264.6 | 264.7
2035 | t6162 | 243.4 | 257 | 264.4 | 264.6 | 264.6 | 264.7
2035 | t6163 | 243.4 | 257 | 264.4 | 264.6 | 264.6 | 264.7
2035 | t6164 | 243.4 | 257 | 264.4 | 264.6 | 264.6 | 264.7
2035 | t6165 | 243.4 | 257 | 264.4 | 264.6 | 264.6 | 264.7
2035 | t6166 | 243.4 | 257 | 264.4 | 264.6 | 264.6 | 264.7
2035 | t6167 | 243.4 | 257 | 264.4 | 264.6 | 264.6 | 264.7
2035 | t6168 | 243.4 | 257 | 264.4 | 264.6 | 264.6 | 264.7
2035 | t6169 | 243.4 | 257 | 264.4 | 264.6 | 264.6 | 264.7
2035 | t6170 | 243.4 | 257 | 264.4 | 264.6 | 264.6 | 264.7
2035 | t6171 | 243.4 | 257 | 264.4 | 264.6 | 264.6 | 264.7
2035 | t6172 | 243.4 | 257 | 264.4 | 264.6 | 264.6 | 264.7
2035 | t6173 | 243.4 | 257 | 264.4 | 264.6 | 264.6 | 264.7
2035 | t6174 | 243.4 | 257 | 264.4 | 264.6 | 264.6 | 264.7
2035 | t6175 | 243.4 | 257 | 264.4 | 264.6 | 264.6 | 264.7
2035 | t6176 | 243.4 | 257 | 264.4 | 264.6 | 264.6 | 264.7
2035 | t6177 | 243.4 | 257 | 264.4 | 264.6 | 264.6 | 264.7
2035 | t6178 | 243.4 | 257 | 264.4 | 264.6 | 264.6 | 264.7
2035 | t6179 | 243.4 | 257 | 264.4 | 264.6 | 264.6 | 264.7
2035 | t6180 | 243.4 | 257 | 264.4 | 264.6 | 264.6 | 264.7
2035 | t6181 | 243.4 | 257 | 264.4 | 264.6 | 264.6 | 264.7
2035 | t6182 | 243.4 | 257 | 264.4 | 264.6 | 264.6 | 264.7
2035 | t6183 | 243.4 | 257 | 264.4 | 264.6 | 264.6 | 264.7
2035 | t6184 | 243.4 | 257 | 264.4 | 264.6 | 264.6 | 264.7
2035 | t6185 | 243.4 | 257 | 264.4 | 264.6 | 264.6 | 264.7
2035 | t6186 | 243.4 | 257 | 264.4 | 264.6 | 264.6 | 264.7
2035 | t6187 | 243.4 | 257 | 264.4 | 264.6 | 264.6 | 264.7
2035 | t6188 | 243.4 | 257 | 264.4 | 264.6 | 264.6 | 264.7
2035 | t6189 | 243.4 | 257 | 264.4 | 264.6 | 264.6 | 264.7
2035 | t6190 | 243.4 | 257 | 264.4 | 264.6 | 264.6 | 264.7
2035 | t6191 | 243.4 | 257 | 264.4 | 264.6 | 264.6 | 264.7
2035 | t6192 | 243.4 | 257 | 264.4 | 264.6 | 264.6 | 264.7
2035 | t6193 | 243.4 | 257 | 264.3 | 264.6 | 264.6 | 264.7
2035 | t6194 | 243.4 | 256.3 | 264.3 | 264.6 | 264.6 | 264.7
2035 | t6195 | 243.4 | 256.3 | 264.3 | 264.6 | 264.6 | 264.7
2035 | t6196 | 243.4 | 256.2 | 264.3 | 264.6 | 264.6 | 264.7
2035 | t6197 | 243.4 | 256.2 | 264.3 | 264.6 | 264.6 | 264.7
2035 | t6198 | 243.4 | 256.1 | 264.3 | 264.6 | 264.6 | 264.7
2035 | t6199 | 243.4 | 256 | 264.3 | 264.6 | 264.6 | 264.7
2035 | t6200 | 243.4 | 255.5 | 264.3 | 264.6 | 264.6 | 264.7
2035 | t6201 | 243.4 | 255.3 | 264.3 | 264.6 | 264.6 | 264.7
2035 | t6202 | 243.4 | 255.3 | 264.3 | 264.6 | 264.6 | 264.7
2035 | t6203 | 243.4 | 254.6 | 264.3 | 264.6 | 264.6 | 264.7
2035 | t6204 | 243.4 | 253 | 264.3 | 264.6 | 264.6 | 264.7
2035 | t6205 | 243.4 | 251.3 | 264.3 | 264.6 | 264.6 | 264.7
2035 | t6206 | 243.4 | 251.2 | 264.3 | 264.6 | 264.6 | 264.7
2035 | t6207 | 243.4 | 251 | 264.3 | 264.6 | 264.6 | 264.7
2035 | t6208 | 243.4 | 251 | 264.3 | 264.6 | 264.6 | 264.7
2035 | t6209 | 243.4 | 250.8 | 264.3 | 264.6 | 264.6 | 264.7
2035 | t6210 | 243.4 | 250.6 | 264.3 | 264.6 | 264.6 | 264.7
2035 | t6211 | 243.4 | 250.3 | 264.3 | 264.6 | 264.6 | 264.7
2035 | t6212 | 243.4 | 250.2 | 264.3 | 264.6 | 264.6 | 264.7
2035 | t6213 | 243.4 | 250.2 | 264.3 | 264.6 | 264.6 | 264.7
2035 | t6214 | 243.4 | 249.4 | 264.3 | 264.6 | 264.6 | 264.7
2035 | t6215 | 243.4 | 246.4 | 264.3 | 264.6 | 264.6 | 264.7
2035 | t6216 | 243.4 | 244.5 | 264.3 | 264.6 | 264.6 | 264.7
2035 | t6217 | 243.4 | 244.2 | 264.3 | 264.6 | 264.6 | 264.7
2035 | t6218 | 243.4 | 244.2 | 264.3 | 264.6 | 264.6 | 264.7
2035 | t6219 | 243.4 | 244.2 | 264.3 | 264.6 | 264.6 | 264.7
2035 | t6220 | 243.4 | 244.2 | 264.3 | 264.6 | 264.6 | 264.7
2035 | t6221 | 243.3 | 244.2 | 264.3 | 264.6 | 264.6 | 264.7
2035 | t6222 | 243.3 | 244.1 | 264.3 | 264.6 | 264.6 | 264.7
2035 | t6223 | 243.3 | 244.1 | 264.3 | 264.6 | 264.6 | 264.7
2035 | t6224 | 243.3 | 244.1 | 264.3 | 264.6 | 264.6 | 264.7
2035 | t6225 | 243.3 | 244.1 | 264.3 | 264.6 | 264.6 | 264.7
2035 | t6226 | 243.3 | 244.1 | 264.3 | 264.6 | 264.6 | 264.7
2035 | t6227 | 243.3 | 244.1 | 264.3 | 264.6 | 264.6 | 264.7
2035 | t6228 | 243.3 | 244.1 | 264.3 | 264.6 | 264.6 | 264.7
2035 | t6229 | 243.3 | 244.1 | 264.3 | 264.6 | 264.6 | 264.7
2035 | t6230 | 243.3 | 244.1 | 264.3 | 264.6 | 264.6 | 264.7
2035 | t6231 | 243.3 | 244 | 264.3 | 264.6 | 264.6 | 264.7
2035 | t6232 | 243.3 | 244 | 264.3 | 264.6 | 264.6 | 264.7
2035 | t6233 | 243.3 | 244 | 264.3 | 264.6 | 264.6 | 264.7
2035 | t6234 | 243.3 | 244 | 264.3 | 264.6 | 264.6 | 264.7
2035 | t6235 | 243.3 | 244 | 264.3 | 264.6 | 264.6 | 264.7
2035 | t6236 | 243.3 | 244 | 264.3 | 264.6 | 264.6 | 264.7
2035 | t6237 | 243.3 | 244 | 264.3 | 264.6 | 264.6 | 264.7
2035 | t6238 | 243.3 | 244 | 264.3 | 264.6 | 264.6 | 264.7
2035 | t6239 | 243.3 | 244 | 264.3 | 264.6 | 264.6 | 264.7
2035 | t6240 | 243.3 | 244 | 264.3 | 264.6 | 264.6 | 264.7
2035 | t6241 | 243.3 | 243.9 | 264.3 | 264.6 | 264.6 | 264.7
2035 | t6242 | 243.3 | 243.9 | 264.3 | 264.6 | 264.6 | 264.7
2035 | t6243 | 243.3 | 243.9 | 264.3 | 264.6 | 264.6 | 264.7
2035 | t6244 | 243.3 | 243.9 | 264.3 | 264.6 | 264.6 | 264.7
2035 | t6245 | 243.3 | 243.9 | 264.3 | 264.6 | 264.6 | 264.7
2035 | t6246 | 243.3 | 243.9 | 264.3 | 264.6 | 264.6 | 264.7
2035 | t6247 | 243.3 | 243.9 | 264.3 | 264.6 | 264.6 | 264.7
2035 | t6248 | 243.2 | 243.9 | 264.3 | 264.6 | 264.6 | 264.7
2035 | t6249 | 243.2 | 243.9 | 264.3 | 264.6 | 264.6 | 264.7
2035 | t6250 | 243.2 | 243.9 | 264.3 | 264.6 | 264.6 | 264.7
2035 | t6251 | 243.2 | 243.9 | 264.3 | 264.6 | 264.6 | 264.7
2035 | t6252 | 243.2 | 243.9 | 264.3 | 264.6 | 264.6 | 264.7
2035 | t6253 | 243.2 | 243.9 | 264.3 | 264.6 | 264.6 | 264.7
2035 | t6254 | 243.2 | 243.9 | 264.3 | 264.6 | 264.6 | 264.7
2035 | t6255 | 243.2 | 243.9 | 264.3 | 264.6 | 264.6 | 264.7
2035 | t6256 | 243.2 | 243.9 | 264.3 | 264.6 | 264.6 | 264.7
2035 | t6257 | 243.2 | 243.9 | 264.3 | 264.6 | 264.6 | 264.7
2035 | t6258 | 243.2 | 243.9 | 264.3 | 264.6 | 264.6 | 264.7
2035 | t6259 | 243.2 | 243.9 | 264.3 | 264.6 | 264.6 | 264.7
2035 | t6260 | 243.2 | 243.9 | 264.3 | 264.6 | 264.6 | 264.7
2035 | t6261 | 243.2 | 243.9 | 264.3 | 264.6 | 264.6 | 264.7
2035 | t6262 | 243.1 | 243.9 | 264.3 | 264.6 | 264.6 | 264.7
2035 | t6263 | 243.1 | 243.9 | 264.2 | 264.6 | 264.6 | 264.7
2035 | t6264 | 243.1 | 243.8 | 264.2 | 264.6 | 264.6 | 264.7
2035 | t6265 | 243.1 | 243.8 | 264.2 | 264.6 | 264.6 | 264.7
2035 | t6266 | 243 | 243.8 | 264.2 | 264.6 | 264.6 | 264.7
2035 | t6267 | 243 | 243.8 | 264.2 | 264.6 | 264.6 | 264.7
2035 | t6268 | 241.9 | 243.8 | 264.2 | 264.6 | 264.6 | 264.7
2035 | t6269 | 241.9 | 243.8 | 264.2 | 264.6 | 264.6 | 264.7
2035 | t6270 | 241.9 | 243.8 | 264.2 | 264.6 | 264.6 | 264.7
2035 | t6271 | 241.9 | 243.8 | 264.2 | 264.6 | 264.6 | 264.7
2035 | t6272 | 241.9 | 243.8 | 264.2 | 264.6 | 264.6 | 264.7
2035 | t6273 | 241.9 | 243.8 | 264.2 | 264.6 | 264.6 | 264.7
2035 | t6274 | 241.9 | 243.8 | 264.2 | 264.6 | 264.6 | 264.7
2035 | t6275 | 241.9 | 243.8 | 264.2 | 264.6 | 264.6 | 264.7
2035 | t6276 | 241.9 | 243.8 | 264.2 | 264.6 | 264.6 | 264.7
2035 | t6277 | 241.9 | 243.8 | 264.2 | 264.6 | 264.6 | 264.7
2035 | t6278 | 241.9 | 243.8 | 264.2 | 264.6 | 264.6 | 264.7
2035 | t6279 | 241.9 | 243.8 | 264.2 | 264.6 | 264.6 | 264.7
2035 | t6280 | 241.9 | 243.8 | 264.2 | 264.6 | 264.6 | 264.7
2035 | t6281 | 241.9 | 243.8 | 264.2 | 264.6 | 264.6 | 264.7
2035 | t6282 | 241.8 | 243.8 | 264.2 | 264.6 | 264.6 | 264.7
2035 | t6283 | 241.8 | 243.8 | 264.2 | 264.6 | 264.6 | 264.7
2035 | t6284 | 241.8 | 243.8 | 264.2 | 264.6 | 264.6 | 264.7
2035 | t6285 | 241.8 | 243.8 | 264.2 | 264.6 | 264.6 | 264.7
2035 | t6286 | 241.8 | 243.8 | 264.2 | 264.6 | 264.6 | 264.7
2035 | t6287 | 241.8 | 243.8 | 264.2 | 264.6 | 264.6 | 264.7
2035 | t6288 | 241.8 | 243.8 | 264.2 | 264.6 | 264.6 | 264.7
2035 | t6289 | 241.8 | 243.8 | 264.2 | 264.6 | 264.6 | 264.7
2035 | t6290 | 241.8 | 243.8 | 264.1 | 264.6 | 264.6 | 264.7
2035 | t6291 | 241.8 | 243.8 | 264.1 | 264.6 | 264.6 | 264.7
2035 | t6292 | 241.8 | 243.8 | 264.1 | 264.6 | 264.6 | 264.7
2035 | t6293 | 241.8 | 243.8 | 264.1 | 264.6 | 264.6 | 264.7
2035 | t6294 | 241.8 | 243.8 | 264.1 | 264.6 | 264.6 | 264.7
2035 | t6295 | 241.8 | 243.8 | 264.1 | 264.6 | 264.6 | 264.7
2035 | t6296 | 241.7 | 243.8 | 264.1 | 264.6 | 264.6 | 264.7
2035 | t6297 | 241.7 | 243.8 | 264.1 | 264.6 | 264.6 | 264.7
2035 | t6298 | 241.6 | 243.8 | 264.1 | 264.6 | 264.6 | 264.7
2035 | t6299 | 241.6 | 243.8 | 264.1 | 264.6 | 264.6 | 264.7
2035 | t6300 | 241.6 | 243.8 | 264.1 | 264.6 | 264.6 | 264.7
2035 | t6301 | 241.6 | 243.8 | 264.1 | 264.6 | 264.6 | 264.7
2035 | t6302 | 241.5 | 243.8 | 264.1 | 264.6 | 264.6 | 264.7
2035 | t6303 | 241.5 | 243.8 | 264.1 | 264.6 | 264.6 | 264.7
2035 | t6304 | 241.5 | 243.8 | 264.1 | 264.6 | 264.6 | 264.7
2035 | t6305 | 241.5 | 243.8 | 264.1 | 264.6 | 264.6 | 264.7
2035 | t6306 | 241.5 | 243.8 | 264.1 | 264.6 | 264.6 | 264.7
2035 | t6307 | 241.5 | 243.8 | 264.1 | 264.6 | 264.6 | 264.7
2035 | t6308 | 237.4 | 243.8 | 264.1 | 264.6 | 264.6 | 264.7
2035 | t6309 | 237 | 243.8 | 264.1 | 264.6 | 264.6 | 264.7
2035 | t6310 | 236.6 | 243.8 | 264 | 264.6 | 264.6 | 264.7
2035 | t6311 | 236.6 | 243.8 | 264 | 264.6 | 264.6 | 264.7
2035 | t6312 | 236.6 | 243.7 | 264 | 264.6 | 264.6 | 264.7
2035 | t6313 | 236.6 | 243.7 | 263.9 | 264.6 | 264.6 | 264.7
2035 | t6314 | 224.3 | 243.7 | 263.8 | 264.6 | 264.6 | 264.7
2035 | t6315 | 223.5 | 243.7 | 263.7 | 264.6 | 264.6 | 264.7
2035 | t6316 | 222.8 | 243.7 | 263.7 | 264.6 | 264.6 | 264.7
2035 | t6317 | 222.7 | 243.7 | 263.7 | 264.6 | 264.6 | 264.7
2035 | t6318 | 222.6 | 243.7 | 263.7 | 264.6 | 264.5 | 264.7
2035 | t6319 | 222.6 | 243.7 | 263.4 | 264.6 | 264.5 | 264.7
2035 | t6320 | 222.6 | 243.7 | 263.3 | 264.6 | 264.5 | 264.7
2035 | t6321 | 222.6 | 243.7 | 263 | 264.6 | 264.5 | 264.7
2035 | t6322 | 222.6 | 243.7 | 263 | 264.6 | 264.5 | 264.7
2035 | t6323 | 222.6 | 243.7 | 263 | 264.6 | 264.5 | 264.7
2035 | t6324 | 222.6 | 243.7 | 263 | 264.6 | 264.5 | 264.7
2035 | t6325 | 222.6 | 243.7 | 263 | 264.6 | 264.5 | 264.7
2035 | t6326 | 221.7 | 243.7 | 263 | 264.6 | 264.5 | 264.7
2035 | t6327 | 221.7 | 243.7 | 263 | 264.6 | 264.5 | 264.7
2035 | t6328 | 221.7 | 243.7 | 263 | 264.6 | 264.5 | 264.7
2035 | t6329 | 221.7 | 243.7 | 262.9 | 264.6 | 264.5 | 264.7
2035 | t6330 | 221.7 | 243.7 | 262.9 | 264.6 | 264.5 | 264.7
2035 | t6331 | 221.7 | 243.7 | 262.9 | 264.6 | 264.5 | 264.7
2035 | t6332 | 221.7 | 243.7 | 262.9 | 264.6 | 264.5 | 264.7
2035 | t6333 | 221.7 | 243.7 | 262.9 | 264.6 | 264.5 | 264.7
2035 | t6334 | 221.6 | 243.7 | 262.9 | 264.6 | 264.5 | 264.7
2035 | t6335 | 221.4 | 243.7 | 262.9 | 264.6 | 264.5 | 264.7
2035 | t6336 | 221.4 | 243.7 | 262.9 | 264.6 | 264.5 | 264.7
2035 | t6337 | 221.4 | 243.7 | 262.9 | 264.6 | 264.5 | 264.7
2035 | t6338 | 221.4 | 243.6 | 262.9 | 264.6 | 264.5 | 264.7
2035 | t6339 | 221.4 | 243.6 | 262.9 | 264.6 | 264.5 | 264.7
2035 | t6340 | 221.4 | 243.6 | 262.9 | 264.6 | 264.5 | 264.7
2035 | t6341 | 221.1 | 243.6 | 262.9 | 264.6 | 264.5 | 264.7
2035 | t6342 | 219.1 | 243.6 | 262.9 | 264.6 | 264.5 | 264.7
2035 | t6343 | 219.1 | 243.6 | 262.9 | 264.6 | 264.5 | 264.7
2035 | t6344 | 219.1 | 243.6 | 262.9 | 264.6 | 264.5 | 264.7
2035 | t6345 | 219.1 | 243.6 | 262.8 | 264.6 | 264.5 | 264.7
2035 | t6346 | 219.1 | 243.6 | 262.8 | 264.6 | 264.5 | 264.7
2035 | t6347 | 219.1 | 243.6 | 262.8 | 264.6 | 264.5 | 264.7
2035 | t6348 | 219.1 | 243.6 | 262.8 | 264.6 | 264.5 | 264.7
2035 | t6349 | 219.1 | 243.6 | 262.8 | 264.6 | 264.5 | 264.7
2035 | t6350 | 219.1 | 243.6 | 262.8 | 264.6 | 264.5 | 264.7
2035 | t6351 | 219.1 | 243.6 | 262.8 | 264.6 | 264.5 | 264.7
2035 | t6352 | 219.1 | 243.6 | 262.8 | 264.6 | 264.5 | 264.7
2035 | t6353 | 219.1 | 243.6 | 262.7 | 264.6 | 264.5 | 264.7
2035 | t6354 | 219.1 | 243.6 | 262.7 | 264.6 | 264.5 | 264.7
2035 | t6355 | 219.1 | 243.6 | 262.7 | 264.6 | 264.5 | 264.7
2035 | t6356 | 219 | 243.6 | 262.7 | 264.6 | 264.5 | 264.7
2035 | t6357 | 213.5 | 243.6 | 262.7 | 264.6 | 264.5 | 264.7
2035 | t6358 | 213.3 | 243.6 | 262.7 | 264.6 | 264.5 | 264.7
2035 | t6359 | 213.1 | 243.6 | 262.7 | 264.6 | 264.5 | 264.7
2035 | t6360 | 213.1 | 243.6 | 262.7 | 264.6 | 264.5 | 264.7
2035 | t6361 | 213.1 | 243.6 | 262.7 | 264.6 | 264.5 | 264.7
2035 | t6362 | 208.2 | 243.6 | 262.4 | 264.6 | 264.5 | 264.7
2035 | t6363 | 208.2 | 243.6 | 262.4 | 264.6 | 264.5 | 264.7
2035 | t6364 | 208.2 | 243.6 | 262.4 | 264.6 | 264.5 | 264.7
2035 | t6365 | 208.2 | 243.6 | 262.4 | 264.6 | 264.5 | 264.7
2035 | t6366 | 207.4 | 243.6 | 262.4 | 264.6 | 264.5 | 264.7
2035 | t6367 | 207.4 | 243.6 | 262.4 | 264.6 | 264.5 | 264.7
2035 | t6368 | 207.4 | 243.6 | 262.3 | 264.6 | 264.5 | 264.7
2035 | t6369 | 207.4 | 243.6 | 261.4 | 264.6 | 264.5 | 264.7
2035 | t6370 | 207.4 | 243.6 | 260.9 | 264.6 | 264.5 | 264.7
2035 | t6371 | 207.4 | 243.6 | 260.9 | 264.5 | 264.5 | 264.7
2035 | t6372 | 203.1 | 243.6 | 260.9 | 264.5 | 264.5 | 264.7
2035 | t6373 | 203.1 | 243.6 | 260.9 | 264.5 | 264.5 | 264.7
2035 | t6374 | 202.6 | 243.6 | 260.9 | 264.5 | 264.5 | 264.7
2035 | t6375 | 201.6 | 243.6 | 260.9 | 264.5 | 264.5 | 264.7
2035 | t6376 | 201.6 | 243.6 | 260.9 | 264.5 | 264.5 | 264.7
2035 | t6377 | 201.6 | 243.6 | 260.9 | 264.5 | 264.5 | 264.7
2035 | t6378 | 201.6 | 243.6 | 260.9 | 264.5 | 264.5 | 264.7
2035 | t6379 | 201.5 | 243.6 | 260.9 | 264.5 | 264.5 | 264.7
2035 | t6380 | 201.5 | 243.6 | 260.9 | 264.5 | 264.5 | 264.7
2035 | t6381 | 201.5 | 243.6 | 260.9 | 264.5 | 264.5 | 264.7
2035 | t6382 | 201.5 | 243.6 | 260.9 | 264.5 | 264.5 | 264.7
2035 | t6383 | 201.5 | 243.6 | 260.9 | 264.5 | 264.5 | 264.7
2035 | t6384 | 201.5 | 243.6 | 260.9 | 264.5 | 264.5 | 264.7
2035 | t6385 | 201.5 | 243.6 | 260.9 | 264.5 | 264.5 | 264.7
2035 | t6386 | 201.4 | 243.6 | 260.9 | 264.5 | 264.5 | 264.7
2035 | t6387 | 201.4 | 243.6 | 260.9 | 264.5 | 264.5 | 264.7
2035 | t6388 | 201.4 | 243.6 | 260.9 | 264.5 | 264.5 | 264.7
2035 | t6389 | 201.4 | 243.6 | 260.9 | 264.5 | 264.5 | 264.7
2035 | t6390 | 201.4 | 243.6 | 260.9 | 264.5 | 264.5 | 264.7
2035 | t6391 | 201.4 | 243.6 | 260.9 | 264.5 | 264.5 | 264.7
2035 | t6392 | 201.4 | 243.6 | 260.9 | 264.5 | 264.5 | 264.7
2035 | t6393 | 201.4 | 243.6 | 260.9 | 264.5 | 264.5 | 264.7
2035 | t6394 | 201.4 | 243.6 | 260.9 | 264.5 | 264.5 | 264.7
2035 | t6395 | 201.4 | 243.6 | 260.9 | 264.5 | 264.5 | 264.7
2035 | t6396 | 201.4 | 243.6 | 260.9 | 264.5 | 264.5 | 264.7
2035 | t6397 | 201.4 | 243.6 | 260.9 | 264.5 | 264.5 | 264.7
2035 | t6398 | 201.4 | 243.6 | 260.9 | 264.5 | 264.5 | 264.7
2035 | t6399 | 201.4 | 243.6 | 260.9 | 264.5 | 264.5 | 264.7
2035 | t6400 | 201.4 | 243.6 | 260.9 | 264.5 | 264.5 | 264.7
2035 | t6401 | 201.4 | 243.6 | 260.9 | 264.5 | 264.5 | 264.7
2035 | t6402 | 201.4 | 243.6 | 260.9 | 264.5 | 264.5 | 264.7
2035 | t6403 | 201.4 | 243.6 | 260.9 | 264.5 | 264.5 | 264.7
2035 | t6404 | 201.4 | 243.6 | 260.9 | 264.5 | 264.5 | 264.7
2035 | t6405 | 201.4 | 243.6 | 260.6 | 264.5 | 264.5 | 264.7
2035 | t6406 | 201.4 | 243.6 | 260.6 | 264.5 | 264.5 | 264.7
2035 | t6407 | 201.4 | 243.6 | 260.6 | 264.5 | 264.5 | 264.7
2035 | t6408 | 201.4 | 243.6 | 259.2 | 264.5 | 264.5 | 264.7
2035 | t6409 | 201.4 | 243.6 | 259.2 | 264.5 | 264.5 | 264.7
2035 | t6410 | 201.4 | 243.6 | 259.1 | 264.5 | 264.5 | 264.7
2035 | t6411 | 201.4 | 243.6 | 259 | 264.5 | 264.5 | 264.7
2035 | t6412 | 201.4 | 243.6 | 259 | 264.5 | 264.5 | 264.6
2035 | t6413 | 201.3 | 243.6 | 259 | 264.5 | 264.5 | 264.6
2035 | t6414 | 201.3 | 243.6 | 259 | 264.5 | 264.5 | 264.6
2035 | t6415 | 201.3 | 243.5 | 259 | 264.5 | 264.5 | 264.6
2035 | t6416 | 201.3 | 243.5 | 259 | 264.5 | 264.5 | 264.6
2035 | t6417 | 201.3 | 243.5 | 259 | 264.5 | 264.5 | 264.6
2035 | t6418 | 201.3 | 243.5 | 259 | 264.5 | 264.5 | 264.6
2035 | t6419 | 201.3 | 243.5 | 259 | 264.5 | 264.5 | 264.6
2035 | t6420 | 201.3 | 243.5 | 259 | 264.5 | 264.5 | 264.6
2035 | t6421 | 201.2 | 243.5 | 259 | 264.5 | 264.5 | 264.6
2035 | t6422 | 201.2 | 243.5 | 259 | 264.5 | 264.5 | 264.6
2035 | t6423 | 201.2 | 243.5 | 259 | 264.5 | 264.5 | 264.6
2035 | t6424 | 201.2 | 243.5 | 259 | 264.5 | 264.5 | 264.6
2035 | t6425 | 201.2 | 243.5 | 259 | 264.5 | 264.5 | 264.6
2035 | t6426 | 201.2 | 243.5 | 259 | 264.5 | 264.5 | 264.6
2035 | t6427 | 201.2 | 243.5 | 259 | 264.5 | 264.5 | 264.6
2035 | t6428 | 201.2 | 243.5 | 259 | 264.5 | 264.5 | 264.6
2035 | t6429 | 201.2 | 243.5 | 259 | 264.5 | 264.5 | 264.6
2035 | t6430 | 201.2 | 243.5 | 259 | 264.5 | 264.5 | 264.6
2035 | t6431 | 201.2 | 243.5 | 259 | 264.5 | 264.5 | 264.6
2035 | t6432 | 201 | 243.5 | 259 | 264.5 | 264.5 | 264.6
2035 | t6433 | 201 | 243.5 | 259 | 264.5 | 264.5 | 264.6
2035 | t6434 | 200.9 | 243.5 | 259 | 264.5 | 264.5 | 264.6
2035 | t6435 | 197 | 243.5 | 259 | 264.5 | 264.5 | 264.6
2035 | t6436 | 189.1 | 243.5 | 259 | 264.5 | 264.5 | 264.6
2035 | t6437 | 188.2 | 243.5 | 259 | 264.5 | 264.5 | 264.6
2035 | t6438 | 187.1 | 243.5 | 259 | 264.5 | 264.5 | 264.6
2035 | t6439 | 187 | 243.5 | 259 | 264.5 | 264.5 | 264.6
2035 | t6440 | 186.8 | 243.5 | 259 | 264.5 | 264.5 | 264.6
2035 | t6441 | 186.7 | 243.5 | 259 | 264.5 | 264.5 | 264.6
2035 | t6442 | 186.7 | 243.5 | 259 | 264.5 | 264.5 | 264.6
2035 | t6443 | 186.7 | 243.5 | 259 | 264.5 | 264.5 | 264.6
2035 | t6444 | 186.7 | 243.5 | 259 | 264.5 | 264.5 | 264.6
2035 | t6445 | 186.6 | 243.5 | 259 | 264.5 | 264.5 | 264.6
2035 | t6446 | 186.6 | 243.5 | 259 | 264.5 | 264.5 | 264.6
2035 | t6447 | 186.6 | 243.5 | 259 | 264.5 | 264.5 | 264.6
2035 | t6448 | 186.6 | 243.5 | 259 | 264.5 | 264.5 | 264.6
2035 | t6449 | 186.6 | 243.5 | 259 | 264.5 | 264.5 | 264.6
2035 | t6450 | 186.6 | 243.5 | 259 | 264.5 | 264.5 | 264.6
2035 | t6451 | 186.6 | 243.5 | 259 | 264.5 | 264.5 | 264.6
2035 | t6452 | 186.6 | 243.5 | 259 | 264.5 | 264.5 | 264.6
2035 | t6453 | 186.6 | 243.5 | 259 | 264.5 | 264.5 | 264.6
2035 | t6454 | 186.6 | 243.5 | 259 | 264.5 | 264.5 | 264.6
2035 | t6455 | 186.6 | 243.5 | 259 | 264.5 | 264.5 | 264.6
2035 | t6456 | 186.6 | 243.5 | 259 | 264.5 | 264.5 | 264.6
2035 | t6457 | 186.6 | 243.5 | 259 | 264.5 | 264.5 | 264.6
2035 | t6458 | 186.5 | 243.5 | 259 | 264.5 | 264.4 | 264.6
2035 | t6459 | 186.5 | 243.5 | 259 | 264.5 | 264.4 | 264.6
2035 | t6460 | 186.5 | 243.5 | 259 | 264.5 | 264.4 | 264.6
2035 | t6461 | 186.5 | 243.5 | 259 | 264.5 | 264.4 | 264.6
2035 | t6462 | 186.5 | 243.5 | 259 | 264.5 | 264.4 | 264.6
2035 | t6463 | 186.5 | 243.5 | 259 | 264.5 | 264.4 | 264.6
2035 | t6464 | 186.5 | 243.5 | 259 | 264.5 | 264.4 | 264.6
2035 | t6465 | 186.5 | 243.5 | 259 | 264.5 | 264.4 | 264.6
2035 | t6466 | 186.5 | 243.5 | 259 | 264.5 | 264.4 | 264.6
2035 | t6467 | 186.5 | 243.5 | 259 | 264.5 | 264.4 | 264.6
2035 | t6468 | 186.5 | 243.4 | 259 | 264.5 | 264.4 | 264.6
2035 | t6469 | 186.5 | 243.4 | 259 | 264.5 | 264.4 | 264.6
2035 | t6470 | 186.5 | 243.4 | 259 | 264.5 | 264.4 | 264.6
2035 | t6471 | 186.5 | 243.4 | 259 | 264.5 | 264.4 | 264.6
2035 | t6472 | 186.5 | 243.4 | 259 | 264.5 | 264.4 | 264.6
2035 | t6473 | 186.5 | 243.4 | 259 | 264.5 | 264.4 | 264.6
2035 | t6474 | 186.5 | 243.4 | 259 | 264.5 | 264.4 | 264.6
2035 | t6475 | 185.9 | 243.4 | 259 | 264.5 | 264.4 | 264.6
2035 | t6476 | 185.9 | 243.4 | 259 | 264.5 | 264.4 | 264.6
2035 | t6477 | 185.9 | 243.4 | 259 | 264.5 | 264.4 | 264.6
2035 | t6478 | 185.9 | 243.4 | 259 | 264.5 | 264.4 | 264.6
2035 | t6479 | 185.9 | 243.4 | 259 | 264.5 | 264.4 | 264.6
2035 | t6480 | 185.9 | 243.4 | 259 | 264.5 | 264.4 | 264.6
2035 | t6481 | 185.9 | 243.4 | 259 | 264.5 | 264.4 | 264.6
2035 | t6482 | 185.8 | 243.4 | 259 | 264.5 | 264.4 | 264.6
2035 | t6483 | 185.8 | 243.4 | 259 | 264.5 | 264.4 | 264.6
2035 | t6484 | 185.8 | 243.4 | 259 | 264.5 | 264.4 | 264.6
2035 | t6485 | 185.7 | 243.4 | 259 | 264.5 | 264.4 | 264.6
2035 | t6486 | 185.6 | 243.4 | 259 | 264.5 | 264.4 | 264.6
2035 | t6487 | 185.6 | 243.4 | 259 | 264.5 | 264.4 | 264.6
2035 | t6488 | 185.6 | 243.4 | 259 | 264.5 | 264.4 | 264.6
2035 | t6489 | 185.6 | 243.4 | 259 | 264.5 | 264.4 | 264.6
2035 | t6490 | 185.6 | 243.4 | 259 | 264.5 | 264.4 | 264.6
2035 | t6491 | 185.6 | 243.4 | 259 | 264.5 | 264.4 | 264.6
2035 | t6492 | 185.6 | 243.4 | 259 | 264.5 | 264.4 | 264.6
2035 | t6493 | 185.6 | 243.4 | 259 | 264.5 | 264.4 | 264.6
2035 | t6494 | 185.6 | 243.4 | 259 | 264.5 | 264.4 | 264.6
2035 | t6495 | 185.6 | 243.4 | 259 | 264.5 | 264.4 | 264.6
2035 | t6496 | 185.6 | 243.4 | 259 | 264.5 | 264.4 | 264.6
2035 | t6497 | 185.6 | 243.4 | 259 | 264.5 | 264.4 | 264.6
2035 | t6498 | 185.6 | 243.4 | 259 | 264.4 | 264.4 | 264.6
2035 | t6499 | 185.6 | 243.4 | 259 | 264.4 | 264.4 | 264.6
2035 | t6500 | 185.6 | 243.4 | 259 | 264.4 | 264.4 | 264.6
2035 | t6501 | 185.5 | 243.4 | 259 | 264.4 | 264.4 | 264.6
2035 | t6502 | 185.5 | 243.4 | 259 | 264.4 | 264.4 | 264.6
2035 | t6503 | 185.5 | 243.4 | 259 | 264.4 | 264.4 | 264.6
2035 | t6504 | 185.5 | 243.4 | 259 | 264.4 | 264.4 | 264.6
2035 | t6505 | 185.5 | 243.4 | 259 | 264.4 | 264.4 | 264.6
2035 | t6506 | 185.5 | 243.4 | 259 | 264.4 | 264.4 | 264.6
2035 | t6507 | 185.5 | 243.4 | 259 | 264.4 | 264.4 | 264.6
2035 | t6508 | 185.5 | 243.4 | 259 | 264.4 | 264.4 | 264.6
2035 | t6509 | 185.5 | 243.4 | 259 | 264.4 | 264.4 | 264.6
2035 | t6510 | 185.5 | 243.4 | 259 | 264.4 | 264.4 | 264.6
2035 | t6511 | 185.5 | 243.4 | 259 | 264.4 | 264.4 | 264.6
2035 | t6512 | 185.5 | 243.4 | 259 | 264.4 | 264.4 | 264.6
2035 | t6513 | 185.4 | 243.4 | 259 | 264.4 | 264.3 | 264.6
2035 | t6514 | 185.4 | 243.4 | 259 | 264.4 | 264.3 | 264.6
2035 | t6515 | 185.4 | 243.4 | 259 | 264.4 | 264.3 | 264.6
2035 | t6516 | 185.4 | 243.3 | 259 | 264.4 | 264.3 | 264.6
2035 | t6517 | 185.4 | 243.3 | 259 | 264.4 | 264.3 | 264.6
2035 | t6518 | 185.4 | 243.3 | 259 | 264.4 | 264.3 | 264.6
2035 | t6519 | 185.4 | 243.3 | 259 | 264.4 | 264.3 | 264.6
2035 | t6520 | 185.4 | 243.3 | 259 | 264.4 | 264.3 | 264.6
2035 | t6521 | 185.4 | 243.3 | 259 | 264.4 | 264.3 | 264.6
2035 | t6522 | 185.4 | 243.3 | 259 | 264.4 | 264.3 | 264.6
2035 | t6523 | 185.4 | 243.3 | 259 | 264.4 | 264.3 | 264.6
2035 | t6524 | 185.4 | 243.3 | 259 | 264.4 | 264.3 | 264.6
2035 | t6525 | 185.3 | 243.2 | 259 | 264.4 | 264.3 | 264.6
2035 | t6526 | 185.3 | 243.2 | 259 | 264.4 | 264.3 | 264.6
2035 | t6527 | 185.3 | 243.2 | 259 | 264.4 | 264.3 | 264.6
2035 | t6528 | 185.3 | 243.2 | 259 | 264.4 | 264.3 | 264.6
2035 | t6529 | 185.3 | 243.2 | 259 | 264.4 | 264.3 | 264.6
2035 | t6530 | 185.3 | 243.2 | 259 | 264.4 | 264.3 | 264.6
2035 | t6531 | 185.3 | 243.2 | 259 | 264.4 | 264.3 | 264.6
2035 | t6532 | 185.2 | 243.2 | 259 | 264.4 | 264.3 | 264.6
2035 | t6533 | 185.2 | 243.2 | 259 | 264.4 | 264.3 | 264.6
2035 | t6534 | 185.2 | 243.2 | 259 | 264.4 | 264.3 | 264.6
2035 | t6535 | 185.2 | 243.1 | 259 | 264.4 | 264.3 | 264.6
2035 | t6536 | 185.2 | 243.1 | 259 | 264.4 | 264.3 | 264.6
2035 | t6537 | 185.2 | 243.1 | 259 | 264.4 | 264.3 | 264.6
2035 | t6538 | 185.2 | 243 | 259 | 264.4 | 264.3 | 264.6
2035 | t6539 | 185.2 | 243 | 259 | 264.4 | 264.3 | 264.6
2035 | t6540 | 185.2 | 243 | 259 | 264.4 | 264.3 | 264.6
2035 | t6541 | 185.2 | 243 | 259 | 264.4 | 264.3 | 264.6
2035 | t6542 | 185.1 | 242.9 | 259 | 264.4 | 264.3 | 264.6
2035 | t6543 | 185 | 242.9 | 259 | 264.4 | 264.3 | 264.6
2035 | t6544 | 185 | 242.8 | 259 | 264.4 | 264.3 | 264.6
2035 | t6545 | 184.9 | 242.6 | 259 | 264.4 | 264.3 | 264.6
2035 | t6546 | 178.1 | 242.6 | 259 | 264.4 | 264.3 | 264.6
2035 | t6547 | 177.9 | 242.6 | 259 | 264.4 | 264.3 | 264.6
2035 | t6548 | 177.6 | 242.6 | 259 | 264.4 | 264.3 | 264.6
2035 | t6549 | 174.6 | 242.6 | 259 | 264.4 | 264.3 | 264.6
2035 | t6550 | 174.6 | 242.6 | 259 | 264.4 | 264.3 | 264.6
2035 | t6551 | 174.6 | 242.6 | 259 | 264.4 | 264.3 | 264.6
2035 | t6552 | 174.6 | 242.6 | 259 | 264.4 | 264.3 | 264.6
2035 | t6553 | 174.6 | 242.6 | 259 | 264.4 | 264.3 | 264.6
2035 | t6554 | 174.6 | 242.1 | 259 | 264.4 | 264.3 | 264.6
2035 | t6555 | 174.6 | 242.1 | 259 | 264.4 | 264.3 | 264.6
2035 | t6556 | 174.6 | 242.1 | 259 | 264.4 | 264.3 | 264.6
2035 | t6557 | 174.6 | 242 | 259 | 264.4 | 264.3 | 264.6
2035 | t6558 | 174.6 | 241.9 | 259 | 264.4 | 264.3 | 264.6
2035 | t6559 | 174.6 | 241.9 | 259 | 264.4 | 264.3 | 264.6
2035 | t6560 | 174.5 | 241.9 | 259 | 264.4 | 264.3 | 264.6
2035 | t6561 | 174.4 | 241.9 | 259 | 264.4 | 264.3 | 264.6
2035 | t6562 | 173.7 | 241.9 | 259 | 264.4 | 264.3 | 264.6
2035 | t6563 | 172.7 | 241.9 | 258.9 | 264.4 | 264.3 | 264.6
2035 | t6564 | 172.6 | 241.9 | 258.9 | 264.4 | 264.3 | 264.6
2035 | t6565 | 171.3 | 241.9 | 258.4 | 264.4 | 264.3 | 264.6
2035 | t6566 | 170.7 | 241.9 | 256.8 | 264.4 | 264.3 | 264.6
2035 | t6567 | 170.7 | 241.9 | 256.8 | 264.4 | 264.3 | 264.6
2035 | t6568 | 170 | 241.9 | 253.5 | 264.4 | 264.2 | 264.6
2035 | t6569 | 170 | 241.9 | 253.4 | 264.4 | 264.2 | 264.5
2035 | t6570 | 170 | 241.9 | 253.3 | 264.4 | 264.2 | 264.5
2035 | t6571 | 169.9 | 241.8 | 253.3 | 264.4 | 264.2 | 264.5
2035 | t6572 | 164.6 | 241.8 | 253.3 | 264.4 | 264.2 | 264.5
2035 | t6573 | 164.5 | 241.8 | 253.3 | 264.4 | 264.2 | 264.5
2035 | t6574 | 153.6 | 241.8 | 253.3 | 264.4 | 264.2 | 264.5
2035 | t6575 | 153.1 | 241.8 | 253.3 | 264.4 | 264.2 | 264.5
2035 | t6576 | 149 | 241.8 | 252.9 | 264.4 | 264.2 | 264.5
2035 | t6577 | 148.6 | 241.8 | 249.2 | 264.4 | 264.2 | 264.5
2035 | t6578 | 148.6 | 241.8 | 248.6 | 264.3 | 264.2 | 264.5
2035 | t6579 | 148.6 | 241.8 | 248.6 | 264.3 | 264.2 | 264.5
2035 | t6580 | 148.6 | 241.8 | 248.3 | 264.3 | 264.2 | 264.5
2035 | t6581 | 148.6 | 241.8 | 247.8 | 264.3 | 264.2 | 264.5
2035 | t6582 | 148.6 | 241.8 | 247.8 | 264.3 | 264.2 | 264.5
2035 | t6583 | 148.6 | 241.8 | 247.8 | 264.3 | 264.2 | 264.5
2035 | t6584 | 148.6 | 241.8 | 246.5 | 264.3 | 264.2 | 264.5
2035 | t6585 | 148.6 | 241.8 | 245 | 264.3 | 264.2 | 264.5
2035 | t6586 | 148.6 | 241.8 | 245 | 264.3 | 264.2 | 264.5
2035 | t6587 | 148.6 | 241.8 | 244.3 | 264.3 | 264.2 | 264.5
2035 | t6588 | 148.6 | 241.8 | 244.2 | 264.3 | 264.2 | 264.5
2035 | t6589 | 142.9 | 241.8 | 244.2 | 264.3 | 264.1 | 264.5
2035 | t6590 | 142.9 | 241.8 | 244.2 | 264.3 | 264.1 | 264.5
2035 | t6591 | 142.9 | 241.7 | 244.2 | 264.3 | 264.1 | 264.5
2035 | t6592 | 142.9 | 241.7 | 244.2 | 264.3 | 264.1 | 264.5
2035 | t6593 | 142.9 | 241.7 | 244.2 | 264.3 | 264.1 | 264.5
2035 | t6594 | 142.9 | 241.7 | 244.1 | 264.3 | 264.1 | 264.5
2035 | t6595 | 142.9 | 241.7 | 244.1 | 264.3 | 264.1 | 264.5
2035 | t6596 | 142.9 | 241.7 | 244.1 | 264.3 | 264.1 | 264.5
2035 | t6597 | 142.9 | 241.7 | 244.1 | 264.3 | 264.1 | 264.5
2035 | t6598 | 142.9 | 241.7 | 244.1 | 264.3 | 264.1 | 264.5
2035 | t6599 | 142.9 | 241.7 | 244.1 | 264.3 | 264.1 | 264.5
2035 | t6600 | 142.9 | 241.7 | 244.1 | 264.3 | 264.1 | 264.5
2035 | t6601 | 142.9 | 241.7 | 244.1 | 264.3 | 264.1 | 264.5
2035 | t6602 | 142.9 | 241.7 | 244.1 | 264.3 | 264.1 | 264.5
2035 | t6603 | 142.9 | 241.7 | 244 | 264.3 | 264.1 | 264.5
2035 | t6604 | 142.9 | 241.7 | 244 | 264.3 | 264.1 | 264.5
2035 | t6605 | 142.5 | 241.7 | 244 | 264.3 | 264.1 | 264.5
2035 | t6606 | 141.4 | 241.7 | 244 | 264.3 | 264.1 | 264.5
2035 | t6607 | 139.7 | 241.7 | 244 | 264.3 | 264.1 | 264.5
2035 | t6608 | 137.2 | 241.7 | 244 | 264.3 | 264.1 | 264.5
2035 | t6609 | 136.8 | 241.5 | 244 | 264.3 | 264.1 | 264.5
2035 | t6610 | 136.3 | 241.5 | 244 | 264.3 | 264.1 | 264.5
2035 | t6611 | 136.3 | 241.3 | 244 | 264.3 | 264.1 | 264.5
2035 | t6612 | 136.3 | 241.3 | 244 | 264.3 | 264.1 | 264.5
2035 | t6613 | 136.3 | 241.3 | 244 | 264.3 | 264.1 | 264.5
2035 | t6614 | 136.3 | 241.3 | 244 | 264.3 | 264.1 | 264.5
2035 | t6615 | 136.3 | 241.1 | 244 | 264.3 | 264.1 | 264.5
2035 | t6616 | 136.3 | 241.1 | 244 | 264.3 | 264.1 | 264.5
2035 | t6617 | 136.2 | 241.1 | 244 | 264.3 | 264.1 | 264.5
2035 | t6618 | 136.2 | 241 | 244 | 264.3 | 264.1 | 264.5
2035 | t6619 | 136.2 | 241 | 244 | 264.3 | 264.1 | 264.5
2035 | t6620 | 136.2 | 241 | 244 | 264.3 | 264.1 | 264.5
2035 | t6621 | 136.2 | 241 | 244 | 264.3 | 264.1 | 264.5
2035 | t6622 | 136.2 | 241 | 244 | 264.3 | 264 | 264.5
2035 | t6623 | 136.2 | 241 | 244 | 264.3 | 264 | 264.5
2035 | t6624 | 136.2 | 241 | 243.9 | 264.3 | 264 | 264.5
2035 | t6625 | 136.2 | 241 | 243.9 | 264.3 | 264 | 264.5
2035 | t6626 | 135.9 | 240.9 | 243.9 | 264.3 | 264 | 264.5
2035 | t6627 | 135.9 | 240.9 | 243.9 | 264.3 | 264 | 264.5
2035 | t6628 | 135.9 | 240.9 | 243.9 | 264.3 | 264 | 264.5
2035 | t6629 | 135.9 | 240.8 | 243.9 | 264.3 | 264 | 264.5
2035 | t6630 | 135.9 | 240.8 | 243.9 | 264.3 | 264 | 264.5
2035 | t6631 | 135.9 | 240.8 | 243.9 | 264.3 | 264 | 264.5
2035 | t6632 | 135.9 | 240.8 | 243.9 | 264.3 | 264 | 264.5
2035 | t6633 | 135.9 | 240.8 | 243.9 | 264.3 | 264 | 264.5
2035 | t6634 | 135.9 | 240.8 | 243.9 | 264.3 | 264 | 264.5
2035 | t6635 | 135.9 | 240.8 | 243.9 | 264.3 | 264 | 264.5
2035 | t6636 | 135.9 | 240.8 | 243.9 | 264.3 | 264 | 264.5
2035 | t6637 | 135.9 | 240.6 | 243.9 | 264.3 | 264 | 264.5
2035 | t6638 | 135.9 | 240.6 | 243.9 | 264.3 | 264 | 264.5
2035 | t6639 | 135.9 | 238.9 | 243.9 | 264.3 | 264 | 264.5
2035 | t6640 | 135.9 | 238.2 | 243.9 | 264.3 | 264 | 264.5
2035 | t6641 | 135.9 | 238.2 | 243.9 | 264.3 | 264 | 264.5
2035 | t6642 | 135.9 | 238.2 | 243.9 | 264.3 | 264 | 264.5
2035 | t6643 | 135.9 | 236.6 | 243.9 | 264.3 | 264 | 264.5
2035 | t6644 | 135.6 | 236.6 | 243.9 | 264.3 | 264 | 264.5
2035 | t6645 | 132.7 | 236.6 | 243.9 | 264.3 | 264 | 264.5
2035 | t6646 | 131.9 | 234.9 | 243.9 | 264.3 | 263.9 | 264.5
2035 | t6647 | 131.7 | 234.7 | 243.9 | 264.3 | 263.9 | 264.5
2035 | t6648 | 131.7 | 229.1 | 243.9 | 264.3 | 263.9 | 264.5
2035 | t6649 | 131.7 | 226.9 | 243.9 | 264.3 | 263.9 | 264.5
2035 | t6650 | 131.7 | 224.5 | 243.9 | 264.3 | 263.8 | 264.4
2035 | t6651 | 131.7 | 224.1 | 243.9 | 264.2 | 263.7 | 264.4
2035 | t6652 | 131.7 | 224 | 243.9 | 264.2 | 263.1 | 264.4
2035 | t6653 | 131.7 | 223.5 | 243.9 | 264.2 | 263.1 | 264.4
2035 | t6654 | 131.7 | 223.5 | 243.9 | 264.2 | 263.1 | 264.4
2035 | t6655 | 131.7 | 223.5 | 243.9 | 264.2 | 263.1 | 264.4
2035 | t6656 | 131.7 | 222.9 | 243.9 | 264.2 | 263 | 264.4
2035 | t6657 | 131.7 | 222.9 | 243.9 | 264.2 | 263 | 264.4
2035 | t6658 | 131.4 | 222.9 | 243.9 | 264.2 | 262.9 | 264.4
2035 | t6659 | 131.4 | 222.9 | 243.9 | 264.2 | 262.9 | 264.4
2035 | t6660 | 131.4 | 222.9 | 243.9 | 264.2 | 262.9 | 264.4
2035 | t6661 | 131.4 | 222.9 | 243.9 | 264.2 | 262.9 | 264.4
2035 | t6662 | 131.4 | 222.9 | 243.8 | 264.2 | 262.9 | 264.4
2035 | t6663 | 131.4 | 222.9 | 243.8 | 264.2 | 262.9 | 264.4
2035 | t6664 | 131.4 | 222.8 | 243.8 | 264.2 | 262.9 | 264.4
2035 | t6665 | 131.4 | 222.8 | 243.8 | 264.2 | 262.9 | 264.4
2035 | t6666 | 131.4 | 222.7 | 243.8 | 264.2 | 262.9 | 264.4
2035 | t6667 | 131.4 | 222.7 | 243.8 | 264.2 | 262.9 | 264.4
2035 | t6668 | 131.4 | 222.7 | 243.8 | 264.2 | 262.9 | 264.4
2035 | t6669 | 131.3 | 221.8 | 243.8 | 264.2 | 262.9 | 264.4
2035 | t6670 | 131.2 | 221.8 | 243.8 | 264.2 | 262.9 | 264.4
2035 | t6671 | 131.2 | 221.8 | 243.8 | 264.2 | 262.9 | 264.4
2035 | t6672 | 131.2 | 221.7 | 243.8 | 264.2 | 262.9 | 264.4
2035 | t6673 | 131.2 | 221.7 | 243.8 | 264.2 | 262.9 | 264.4
2035 | t6674 | 131.2 | 221.7 | 243.8 | 264.2 | 262.9 | 264.4
2035 | t6675 | 131.2 | 221.7 | 243.8 | 264.2 | 262.9 | 264.4
2035 | t6676 | 131.2 | 221.7 | 243.8 | 264.2 | 262.8 | 264.4
2035 | t6677 | 131.2 | 221.7 | 243.8 | 264.2 | 262.7 | 264.4
2035 | t6678 | 131.2 | 221.7 | 243.8 | 264.2 | 262.7 | 264.4
2035 | t6679 | 131.2 | 221.7 | 243.8 | 264.2 | 262.7 | 264.4
2035 | t6680 | 131.2 | 221.7 | 243.8 | 264.1 | 262.7 | 264.4
2035 | t6681 | 131.2 | 219.2 | 243.8 | 264.1 | 262.7 | 264.4
2035 | t6682 | 131.2 | 219.2 | 243.8 | 264.1 | 262.7 | 264.4
2035 | t6683 | 131.2 | 219.2 | 243.8 | 264.1 | 262.6 | 264.4
2035 | t6684 | 131.2 | 219.2 | 243.8 | 264.1 | 262.6 | 264.4
2035 | t6685 | 131.2 | 219.2 | 243.8 | 264.1 | 262.6 | 264.4
2035 | t6686 | 131.2 | 219.2 | 243.8 | 264.1 | 262.6 | 264.4
2035 | t6687 | 131.2 | 219.2 | 243.8 | 264 | 262.6 | 264.4
2035 | t6688 | 131.2 | 219.2 | 243.8 | 264 | 262.6 | 264.4
2035 | t6689 | 131.2 | 219.2 | 243.8 | 264 | 262.6 | 264.4
2035 | t6690 | 131.2 | 219.2 | 243.8 | 264 | 262.6 | 264.4
2035 | t6691 | 131.2 | 219.2 | 243.8 | 264 | 262.6 | 264.4
2035 | t6692 | 131.2 | 219.2 | 243.8 | 264 | 262.6 | 264.4
2035 | t6693 | 131.2 | 219.2 | 243.8 | 264 | 262.6 | 264.4
2035 | t6694 | 131.1 | 219.2 | 243.8 | 264 | 262.6 | 264.4
2035 | t6695 | 131 | 219.2 | 243.8 | 263.9 | 262.6 | 264.4
2035 | t6696 | 131 | 219.1 | 243.8 | 263.9 | 260.9 | 264.4
2035 | t6697 | 131 | 216.5 | 243.8 | 263.9 | 260.9 | 264.4
2035 | t6698 | 131 | 213.5 | 243.8 | 263.8 | 260.9 | 264.4
2035 | t6699 | 131 | 211 | 243.8 | 263.8 | 260.9 | 264.4
2035 | t6700 | 131 | 211 | 243.8 | 263.8 | 260.9 | 264.4
2035 | t6701 | 130.9 | 208.3 | 243.8 | 263.5 | 260.9 | 264.4
2035 | t6702 | 130.9 | 208.3 | 243.8 | 263.5 | 260.9 | 264.4
2035 | t6703 | 130.9 | 208.3 | 243.8 | 263 | 260.9 | 264.4
2035 | t6704 | 130.9 | 206.8 | 243.8 | 263 | 260.9 | 264.4
2035 | t6705 | 130.8 | 205.1 | 243.8 | 263 | 260.9 | 264.4
2035 | t6706 | 130.8 | 205.1 | 243.8 | 263 | 260.9 | 264.4
2035 | t6707 | 130.8 | 205.1 | 243.8 | 263 | 260.9 | 264.4
2035 | t6708 | 130.1 | 205.1 | 243.8 | 262.5 | 260.9 | 264.4
2035 | t6709 | 130.1 | 205.1 | 243.8 | 262.5 | 260.9 | 264.4
2035 | t6710 | 130.1 | 201.9 | 243.8 | 261.3 | 260.9 | 264.4
2035 | t6711 | 130.1 | 201.7 | 243.8 | 261.3 | 260.9 | 264.4
2035 | t6712 | 130.1 | 201.7 | 243.8 | 261.2 | 260.9 | 264.4
2035 | t6713 | 130.1 | 201.7 | 243.8 | 260.9 | 260.9 | 264.4
2035 | t6714 | 130 | 201.7 | 243.8 | 260.7 | 260.9 | 264.4
2035 | t6715 | 130 | 201.7 | 243.8 | 259.3 | 260.9 | 264.3
2035 | t6716 | 130 | 201.7 | 243.8 | 259.3 | 260.9 | 264.3
2035 | t6717 | 130 | 201.7 | 243.8 | 259.3 | 259.2 | 264.3
2035 | t6718 | 130 | 201.7 | 243.8 | 259.2 | 259 | 264.3
2035 | t6719 | 130 | 201.7 | 243.8 | 259.2 | 259 | 264.3
2035 | t6720 | 130 | 201.7 | 243.8 | 259.2 | 259 | 264.3
2035 | t6721 | 130 | 201.7 | 243.8 | 259.2 | 259 | 264.3
2035 | t6722 | 130 | 201.6 | 243.8 | 259.2 | 259 | 264.3
2035 | t6723 | 130 | 201.6 | 243.8 | 259.2 | 259 | 264.3
2035 | t6724 | 130 | 201.6 | 243.7 | 259.2 | 259 | 264.3
2035 | t6725 | 130 | 201.6 | 243.7 | 259.2 | 259 | 264.3
2035 | t6726 | 130 | 201.6 | 243.7 | 259.2 | 259 | 264.3
2035 | t6727 | 130 | 201.6 | 243.7 | 259.2 | 259 | 264.3
2035 | t6728 | 130 | 201.6 | 243.7 | 259.2 | 259 | 264.3
2035 | t6729 | 129.9 | 201.6 | 243.7 | 259.2 | 259 | 264.3
2035 | t6730 | 129.9 | 201.6 | 243.7 | 259.2 | 259 | 264.3
2035 | t6731 | 129.9 | 201.6 | 243.7 | 259.2 | 259 | 264.3
2035 | t6732 | 129.9 | 201.6 | 243.7 | 259.2 | 259 | 264.3
2035 | t6733 | 129.9 | 201.5 | 243.7 | 259.2 | 259 | 264.3
2035 | t6734 | 129.9 | 201.5 | 243.7 | 259.2 | 259 | 264.3
2035 | t6735 | 129.9 | 201.5 | 243.7 | 259.2 | 259 | 264.3
2035 | t6736 | 129.9 | 201.5 | 243.7 | 259.2 | 259 | 264.3
2035 | t6737 | 129.9 | 201.5 | 243.7 | 259.2 | 259 | 264.3
2035 | t6738 | 129.8 | 201.5 | 243.7 | 259.2 | 259 | 264.3
2035 | t6739 | 129.8 | 201.5 | 243.7 | 259.2 | 259 | 264.3
2035 | t6740 | 129.8 | 201.4 | 243.7 | 259.2 | 259 | 264.2
2035 | t6741 | 129.8 | 201.4 | 243.7 | 259.2 | 259 | 264.2
2035 | t6742 | 129.8 | 201.4 | 243.7 | 259.2 | 259 | 264.2
2035 | t6743 | 129.8 | 201.4 | 243.7 | 259.2 | 259 | 264.2
2035 | t6744 | 129.8 | 201.4 | 243.7 | 259.1 | 259 | 264.2
2035 | t6745 | 129.8 | 201.4 | 243.7 | 259.1 | 259 | 264.2
2035 | t6746 | 129.8 | 201.4 | 243.7 | 259.1 | 259 | 264.2
2035 | t6747 | 129.8 | 201.4 | 243.7 | 259.1 | 259 | 264.2
2035 | t6748 | 129.8 | 201.2 | 243.7 | 259.1 | 259 | 264.2
2035 | t6749 | 129.8 | 201.1 | 243.7 | 259.1 | 259 | 264.2
2035 | t6750 | 129.8 | 200.8 | 243.7 | 259.1 | 259 | 264.2
2035 | t6751 | 129.8 | 195.4 | 243.7 | 259.1 | 259 | 264.2
2035 | t6752 | 129.7 | 195.4 | 243.7 | 259.1 | 259 | 264.2
2035 | t6753 | 129.7 | 194.6 | 243.7 | 259.1 | 259 | 264.2
2035 | t6754 | 129.7 | 188.3 | 243.7 | 259.1 | 259 | 264.2
2035 | t6755 | 129.7 | 187.3 | 243.7 | 259.1 | 259 | 264.2
2035 | t6756 | 129.7 | 187.1 | 243.7 | 259.1 | 259 | 264.2
2035 | t6757 | 129.7 | 187.1 | 243.7 | 259.1 | 259 | 264.2
2035 | t6758 | 129.7 | 187 | 243.7 | 259.1 | 259 | 264.2
2035 | t6759 | 129.7 | 187 | 243.7 | 259.1 | 259 | 264.2
2035 | t6760 | 129.7 | 187 | 243.7 | 259.1 | 259 | 264.2
2035 | t6761 | 129.7 | 187 | 243.7 | 259.1 | 259 | 264.2
2035 | t6762 | 129.7 | 187 | 243.7 | 259 | 259 | 264.2
2035 | t6763 | 129.7 | 187 | 243.7 | 259 | 259 | 264.2
2035 | t6764 | 129.7 | 186.9 | 243.7 | 259 | 259 | 264.1
2035 | t6765 | 129.7 | 186.9 | 243.7 | 258.9 | 259 | 264.1
2035 | t6766 | 129.7 | 186.9 | 243.7 | 258.9 | 259 | 264.1
2035 | t6767 | 129.7 | 186.9 | 243.7 | 258 | 259 | 264.1
2035 | t6768 | 129.7 | 186.9 | 243.7 | 257.2 | 259 | 264.1
2035 | t6769 | 129.7 | 186.9 | 243.7 | 257.1 | 259 | 264.1
2035 | t6770 | 129.7 | 186.9 | 243.7 | 257 | 259 | 264.1
2035 | t6771 | 129.7 | 186.9 | 243.7 | 257 | 259 | 264.1
2035 | t6772 | 129.7 | 186.9 | 243.7 | 257 | 259 | 264.1
2035 | t6773 | 129.7 | 186.9 | 243.7 | 257 | 259 | 264.1
2035 | t6774 | 129.6 | 186.9 | 243.7 | 257 | 259 | 264.1
2035 | t6775 | 129.5 | 186.9 | 243.7 | 257 | 259 | 264.1
2035 | t6776 | 129.5 | 186.9 | 243.7 | 257 | 259 | 264.1
2035 | t6777 | 129.5 | 186.8 | 243.7 | 257 | 259 | 264.1
2035 | t6778 | 129.5 | 186.8 | 243.7 | 257 | 259 | 264.1
2035 | t6779 | 129.5 | 186.8 | 243.7 | 257 | 259 | 264
2035 | t6780 | 129.5 | 186.8 | 243.7 | 257 | 259 | 264
2035 | t6781 | 129.5 | 186.8 | 243.7 | 257 | 259 | 264
2035 | t6782 | 129.5 | 186.7 | 243.7 | 257 | 259 | 264
2035 | t6783 | 129.5 | 186.7 | 243.7 | 257 | 259 | 264
2035 | t6784 | 129.5 | 186.7 | 243.7 | 257 | 259 | 264
2035 | t6785 | 129.5 | 186.7 | 243.7 | 257 | 259 | 264
2035 | t6786 | 129.5 | 186.7 | 243.7 | 257 | 259 | 264
2035 | t6787 | 129.5 | 186.7 | 243.7 | 257 | 259 | 264
2035 | t6788 | 129.5 | 186.7 | 243.7 | 257 | 259 | 264
2035 | t6789 | 129.5 | 186.7 | 243.7 | 257 | 259 | 264
2035 | t6790 | 129.5 | 186.7 | 243.7 | 257 | 259 | 264
2035 | t6791 | 129.5 | 186.7 | 243.7 | 257 | 258.9 | 264
2035 | t6792 | 129.5 | 186.7 | 243.7 | 257 | 258.9 | 264
2035 | t6793 | 129.5 | 186.7 | 243.7 | 257 | 258.9 | 264
2035 | t6794 | 129.5 | 186.7 | 243.7 | 257 | 258.9 | 263.9
2035 | t6795 | 129.5 | 186.7 | 243.7 | 257 | 258.9 | 263.9
2035 | t6796 | 129.5 | 186.7 | 243.7 | 257 | 258.9 | 263.9
2035 | t6797 | 129.5 | 186.7 | 243.7 | 257 | 258.9 | 263.9
2035 | t6798 | 129.5 | 186.7 | 243.7 | 257 | 258.9 | 263.9
2035 | t6799 | 129.5 | 186.7 | 243.7 | 257 | 258.9 | 263.9
2035 | t6800 | 129.5 | 186.7 | 243.7 | 257 | 258.9 | 263.9
2035 | t6801 | 129.5 | 186.7 | 243.7 | 257 | 258.9 | 263.9
2035 | t6802 | 129.5 | 186.7 | 243.7 | 257 | 258.9 | 263.9
2035 | t6803 | 129.5 | 186.7 | 243.7 | 257 | 258.9 | 263.9
2035 | t6804 | 129.5 | 186.7 | 243.7 | 257 | 258.9 | 263.9
2035 | t6805 | 129.5 | 186.7 | 243.7 | 257 | 258.9 | 263.9
2035 | t6806 | 129.5 | 186.7 | 243.7 | 257 | 257.1 | 263.9
2035 | t6807 | 129.5 | 186.7 | 243.7 | 257 | 256.9 | 263.9
2035 | t6808 | 129.5 | 186.7 | 243.7 | 257 | 256 | 263.9
2035 | t6809 | 129.5 | 186.7 | 243.7 | 257 | 256 | 263.9
2035 | t6810 | 129.5 | 186.7 | 243.7 | 257 | 255.4 | 263.9
2035 | t6811 | 129.4 | 186.7 | 243.7 | 257 | 253.5 | 263.9
2035 | t6812 | 129.4 | 186.7 | 243.7 | 257 | 251.7 | 263.9
2035 | t6813 | 129.4 | 186.7 | 243.7 | 257 | 249.5 | 263.9
2035 | t6814 | 129.4 | 186.7 | 243.7 | 257 | 244.2 | 263.9
2035 | t6815 | 129.4 | 186.7 | 243.7 | 257 | 244.2 | 263.9
2035 | t6816 | 129.4 | 186.7 | 243.7 | 257 | 244.2 | 263.9
2035 | t6817 | 129.4 | 186.7 | 243.7 | 257 | 244.1 | 263.9
2035 | t6818 | 129.4 | 186.7 | 243.7 | 257 | 244.1 | 263.9
2035 | t6819 | 129.4 | 186.7 | 243.7 | 256.9 | 244 | 263.8
2035 | t6820 | 129.4 | 186.7 | 243.6 | 256.8 | 244 | 263.8
2035 | t6821 | 129.4 | 186.7 | 243.6 | 256.5 | 244 | 263.8
2035 | t6822 | 129.4 | 186.7 | 243.6 | 256.2 | 244 | 263.7
2035 | t6823 | 129.4 | 186.7 | 243.6 | 255.7 | 244 | 263.2
2035 | t6824 | 129.4 | 186.7 | 243.6 | 255.2 | 244 | 263.1
2035 | t6825 | 129.4 | 186.7 | 243.6 | 254.4 | 244 | 263.1
2035 | t6826 | 129.4 | 186.7 | 243.6 | 251 | 244 | 263.1
2035 | t6827 | 129.4 | 186.7 | 243.6 | 250.8 | 244 | 263.1
2035 | t6828 | 129.4 | 186.7 | 243.6 | 249.9 | 244 | 263.1
2035 | t6829 | 129.4 | 186.7 | 243.6 | 248.2 | 244 | 263.1
2035 | t6830 | 129.4 | 186.7 | 243.6 | 248.1 | 244 | 263.1
2035 | t6831 | 129.4 | 186.7 | 243.6 | 245.9 | 244 | 263.1
2035 | t6832 | 129.4 | 186.7 | 243.6 | 244.8 | 244 | 263.1
2035 | t6833 | 129.3 | 186.7 | 243.6 | 244.8 | 244 | 263.1
2035 | t6834 | 129.3 | 186.7 | 243.6 | 244.8 | 244 | 263
2035 | t6835 | 129.2 | 186.7 | 243.6 | 244.6 | 244 | 263
2035 | t6836 | 129.2 | 186.7 | 243.6 | 244.4 | 244 | 262.9
2035 | t6837 | 129 | 186.7 | 243.6 | 244.4 | 244 | 262.9
2035 | t6838 | 129 | 186.7 | 243.6 | 244.3 | 244 | 262.9
2035 | t6839 | 129 | 186.7 | 243.6 | 244.3 | 243.9 | 262.9
2035 | t6840 | 129 | 186.7 | 243.6 | 244.3 | 243.9 | 262.7
2035 | t6841 | 128.8 | 186.7 | 243.6 | 244.2 | 243.9 | 262.7
2035 | t6842 | 125.8 | 186.7 | 243.6 | 244.2 | 243.9 | 262.7
2035 | t6843 | 123.8 | 186.7 | 243.6 | 244.1 | 243.9 | 262.7
2035 | t6844 | 123 | 186.7 | 243.6 | 244.1 | 243.9 | 262.7
2035 | t6845 | 121.5 | 186.7 | 243.6 | 244.1 | 243.9 | 262.7
2035 | t6846 | 121.4 | 186.7 | 243.6 | 244.1 | 243.9 | 262.7
2035 | t6847 | 121.3 | 186.7 | 243.6 | 244.1 | 243.9 | 261.4
2035 | t6848 | 121.2 | 186.7 | 243.6 | 244 | 243.9 | 261
2035 | t6849 | 121.2 | 186.7 | 243.6 | 244 | 243.9 | 261
2035 | t6850 | 121.2 | 186.7 | 243.6 | 244 | 243.9 | 261
2035 | t6851 | 121.1 | 186.6 | 243.6 | 244 | 243.9 | 261
2035 | t6852 | 121.1 | 186.6 | 243.6 | 244 | 243.9 | 261
2035 | t6853 | 121.1 | 186.6 | 243.6 | 244 | 243.9 | 260.9
2035 | t6854 | 121.1 | 186.6 | 243.6 | 244 | 243.9 | 259.2
2035 | t6855 | 121.1 | 186.6 | 243.6 | 244 | 243.9 | 259.2
2035 | t6856 | 121.1 | 186.6 | 243.6 | 244 | 243.9 | 259.2
2035 | t6857 | 121.1 | 186.6 | 243.6 | 244 | 243.9 | 259.2
2035 | t6858 | 121.1 | 186.6 | 243.6 | 244 | 243.9 | 259.2
2035 | t6859 | 121.1 | 186.6 | 243.6 | 244 | 243.9 | 259.2
2035 | t6860 | 121.1 | 186.6 | 243.6 | 244 | 243.8 | 259.2
2035 | t6861 | 121 | 186.6 | 243.6 | 244 | 243.8 | 259.2
2035 | t6862 | 121 | 186.6 | 243.6 | 244 | 243.8 | 259.2
2035 | t6863 | 121 | 186.6 | 243.6 | 244 | 243.8 | 259.2
2035 | t6864 | 121 | 186.6 | 243.6 | 244 | 243.8 | 259.2
2035 | t6865 | 121 | 186.5 | 243.6 | 244 | 243.8 | 259.2
2035 | t6866 | 121 | 186.5 | 243.6 | 244 | 243.8 | 259.2
2035 | t6867 | 121 | 186.5 | 243.6 | 244 | 243.8 | 259.1
2035 | t6868 | 121 | 186.5 | 243.6 | 244 | 243.8 | 259.1
2035 | t6869 | 121 | 186.5 | 243.6 | 244 | 243.8 | 259.1
2035 | t6870 | 121 | 186.5 | 243.6 | 244 | 243.8 | 259.1
2035 | t6871 | 121 | 186.5 | 243.6 | 244 | 243.8 | 259.1
2035 | t6872 | 121 | 186.5 | 243.6 | 244 | 243.8 | 259
2035 | t6873 | 121 | 186.5 | 243.6 | 244 | 243.8 | 259
2035 | t6874 | 121 | 186.5 | 243.6 | 244 | 243.8 | 259
2035 | t6875 | 120.9 | 186.5 | 243.6 | 244 | 243.8 | 259
2035 | t6876 | 120.9 | 186.5 | 243.6 | 244 | 243.8 | 259
2035 | t6877 | 120.9 | 186.5 | 243.6 | 244 | 243.8 | 259
2035 | t6878 | 120.9 | 186.5 | 243.6 | 244 | 243.8 | 259
2035 | t6879 | 120.9 | 186.5 | 243.6 | 244 | 243.8 | 259
2035 | t6880 | 120.9 | 186.5 | 243.6 | 244 | 243.8 | 259
2035 | t6881 | 120.9 | 186.5 | 243.6 | 244 | 243.8 | 259
2035 | t6882 | 120.9 | 186.5 | 243.5 | 244 | 243.8 | 259
2035 | t6883 | 120.9 | 186.5 | 243.5 | 244 | 243.8 | 259
2035 | t6884 | 120.9 | 186.5 | 243.5 | 244 | 243.8 | 259
2035 | t6885 | 120.9 | 186.5 | 243.5 | 243.9 | 243.8 | 259
2035 | t6886 | 120.9 | 186.5 | 243.5 | 243.9 | 243.8 | 259
2035 | t6887 | 120.9 | 186.5 | 243.5 | 243.9 | 243.8 | 259
2035 | t6888 | 120.9 | 186.5 | 243.5 | 243.9 | 243.8 | 259
2035 | t6889 | 120.9 | 186.5 | 243.5 | 243.9 | 243.8 | 258.9
2035 | t6890 | 120.8 | 186.5 | 243.5 | 243.9 | 243.8 | 258.8
2035 | t6891 | 120.8 | 186.5 | 243.5 | 243.9 | 243.8 | 258.8
2035 | t6892 | 120.8 | 186.5 | 243.5 | 243.9 | 243.8 | 258.8
2035 | t6893 | 120.8 | 186.5 | 243.5 | 243.9 | 243.8 | 258.8
2035 | t6894 | 120.7 | 186.5 | 243.5 | 243.9 | 243.8 | 258.8
2035 | t6895 | 120.7 | 186.5 | 243.5 | 243.9 | 243.8 | 258.8
2035 | t6896 | 120.7 | 186.5 | 243.5 | 243.9 | 243.8 | 258.8
2035 | t6897 | 120.7 | 186.5 | 243.5 | 243.9 | 243.8 | 258.8
2035 | t6898 | 120.7 | 186.5 | 243.5 | 243.9 | 243.8 | 258.8
2035 | t6899 | 120.7 | 186.5 | 243.5 | 243.9 | 243.8 | 258.8
2035 | t6900 | 120.7 | 186.5 | 243.5 | 243.9 | 243.7 | 258.8
2035 | t6901 | 120.7 | 186.5 | 243.5 | 243.9 | 243.7 | 258.8
2035 | t6902 | 120.7 | 186.5 | 243.5 | 243.9 | 243.7 | 258.8
2035 | t6903 | 120.7 | 186.5 | 243.5 | 243.9 | 243.7 | 258.8
2035 | t6904 | 120.7 | 186.5 | 243.5 | 243.9 | 243.7 | 258.8
2035 | t6905 | 120.7 | 186.5 | 243.5 | 243.9 | 243.7 | 258.8
2035 | t6906 | 120.7 | 186.5 | 243.5 | 243.9 | 243.7 | 258.8
2035 | t6907 | 120.7 | 186.5 | 243.5 | 243.9 | 243.7 | 257.8
2035 | t6908 | 120.7 | 186.5 | 243.5 | 243.9 | 243.7 | 257
2035 | t6909 | 120.7 | 186.5 | 243.5 | 243.9 | 243.7 | 257
2035 | t6910 | 120.7 | 186.4 | 243.5 | 243.9 | 243.7 | 257
2035 | t6911 | 120.6 | 186.4 | 243.5 | 243.9 | 243.7 | 257
2035 | t6912 | 120.6 | 186.4 | 243.5 | 243.9 | 243.7 | 257
2035 | t6913 | 120.6 | 186.4 | 243.5 | 243.9 | 243.7 | 257
2035 | t6914 | 120.6 | 186.4 | 243.5 | 243.9 | 243.7 | 257
2035 | t6915 | 120.6 | 186.3 | 243.5 | 243.9 | 243.7 | 257
2035 | t6916 | 120.6 | 186.3 | 243.5 | 243.9 | 243.7 | 257
2035 | t6917 | 120.6 | 186.3 | 243.5 | 243.9 | 243.7 | 257
2035 | t6918 | 120.6 | 186.3 | 243.5 | 243.9 | 243.7 | 257
2035 | t6919 | 120.6 | 186.3 | 243.5 | 243.9 | 243.7 | 257
2035 | t6920 | 120.6 | 186.2 | 243.5 | 243.9 | 243.7 | 257
2035 | t6921 | 120.6 | 186.2 | 243.5 | 243.9 | 243.7 | 257
2035 | t6922 | 120.6 | 186.2 | 243.5 | 243.9 | 243.7 | 257
2035 | t6923 | 120.6 | 186.1 | 243.5 | 243.9 | 243.7 | 257
2035 | t6924 | 120.6 | 186.1 | 243.5 | 243.9 | 243.7 | 257
2035 | t6925 | 120.6 | 186.1 | 243.5 | 243.9 | 243.7 | 255.7
2035 | t6926 | 120.6 | 186 | 243.5 | 243.9 | 243.7 | 253.8
2035 | t6927 | 120.6 | 186 | 243.5 | 243.9 | 243.7 | 252.9
2035 | t6928 | 120.6 | 186 | 243.5 | 243.9 | 243.7 | 252
2035 | t6929 | 120.6 | 186 | 243.5 | 243.9 | 243.7 | 252
2035 | t6930 | 120.6 | 186 | 243.5 | 243.9 | 243.7 | 252
2035 | t6931 | 120.6 | 186 | 243.5 | 243.9 | 243.7 | 252
2035 | t6932 | 120.6 | 186 | 243.5 | 243.9 | 243.7 | 252
2035 | t6933 | 120.6 | 186 | 243.5 | 243.9 | 243.7 | 252
2035 | t6934 | 120.6 | 185.9 | 243.5 | 243.9 | 243.7 | 252
2035 | t6935 | 120.6 | 185.9 | 243.5 | 243.9 | 243.7 | 250.8
2035 | t6936 | 120.6 | 185.9 | 243.5 | 243.9 | 243.7 | 244.2
2035 | t6937 | 120.6 | 185.8 | 243.5 | 243.9 | 243.7 | 244.2
2035 | t6938 | 120.5 | 185.7 | 243.5 | 243.9 | 243.7 | 244.2
2035 | t6939 | 120.5 | 185.7 | 243.5 | 243.9 | 243.7 | 244.1
2035 | t6940 | 120.5 | 185.7 | 243.5 | 243.9 | 243.7 | 244.1
2035 | t6941 | 120.5 | 185.7 | 243.5 | 243.9 | 243.7 | 244.1
2035 | t6942 | 120.5 | 185.7 | 243.5 | 243.8 | 243.7 | 244.1
2035 | t6943 | 120.5 | 185.7 | 243.5 | 243.8 | 243.7 | 244.1
2035 | t6944 | 120.5 | 185.7 | 243.5 | 243.8 | 243.7 | 244
2035 | t6945 | 120.5 | 185.7 | 243.5 | 243.8 | 243.7 | 244
2035 | t6946 | 120.5 | 185.7 | 243.5 | 243.8 | 243.6 | 244
2035 | t6947 | 120.4 | 185.7 | 243.5 | 243.8 | 243.6 | 244
2035 | t6948 | 120.4 | 185.6 | 243.5 | 243.8 | 243.6 | 244
2035 | t6949 | 120.4 | 185.6 | 243.5 | 243.8 | 243.6 | 244
2035 | t6950 | 120.4 | 185.5 | 243.5 | 243.8 | 243.6 | 244
2035 | t6951 | 120.4 | 185.5 | 243.5 | 243.8 | 243.6 | 244
2035 | t6952 | 120.4 | 185.5 | 243.5 | 243.8 | 243.6 | 244
2035 | t6953 | 120.4 | 185.5 | 243.5 | 243.8 | 243.6 | 244
2035 | t6954 | 120.4 | 185.5 | 243.5 | 243.8 | 243.6 | 244
2035 | t6955 | 120.4 | 185.5 | 243.4 | 243.8 | 243.6 | 244
2035 | t6956 | 120.4 | 185.5 | 243.4 | 243.8 | 243.6 | 244
2035 | t6957 | 120.4 | 185.5 | 243.4 | 243.8 | 243.6 | 244
2035 | t6958 | 120.4 | 185.4 | 243.4 | 243.8 | 243.6 | 244
2035 | t6959 | 120.4 | 185.4 | 243.4 | 243.8 | 243.6 | 244
2035 | t6960 | 120.4 | 185.4 | 243.4 | 243.8 | 243.6 | 244
2035 | t6961 | 120.4 | 185.4 | 243.4 | 243.8 | 243.6 | 244
2035 | t6962 | 120.4 | 185.4 | 243.4 | 243.8 | 243.6 | 244
2035 | t6963 | 120.4 | 185.3 | 243.4 | 243.8 | 243.6 | 244
2035 | t6964 | 120.4 | 185.3 | 243.4 | 243.8 | 243.6 | 244
2035 | t6965 | 120.4 | 185.3 | 243.4 | 243.8 | 243.6 | 244
2035 | t6966 | 120.4 | 185.2 | 243.4 | 243.8 | 243.6 | 244
2035 | t6967 | 120.4 | 185.2 | 243.4 | 243.8 | 243.6 | 244
2035 | t6968 | 120.4 | 185.2 | 243.4 | 243.8 | 243.6 | 244
2035 | t6969 | 120.3 | 185.2 | 243.4 | 243.8 | 243.6 | 244
2035 | t6970 | 120.3 | 185.2 | 243.4 | 243.8 | 243.6 | 244
2035 | t6971 | 120.3 | 185.2 | 243.4 | 243.8 | 243.6 | 244
2035 | t6972 | 120.3 | 185.2 | 243.4 | 243.8 | 243.6 | 244
2035 | t6973 | 120.3 | 185.1 | 243.4 | 243.8 | 243.6 | 243.9
2035 | t6974 | 120.3 | 185.1 | 243.4 | 243.8 | 243.6 | 243.9
2035 | t6975 | 120.3 | 185.1 | 243.4 | 243.8 | 243.6 | 243.9
2035 | t6976 | 120.3 | 185.1 | 243.4 | 243.8 | 243.6 | 243.9
2035 | t6977 | 120.3 | 185.1 | 243.4 | 243.8 | 243.6 | 243.9
2035 | t6978 | 120.3 | 185.1 | 243.4 | 243.8 | 243.6 | 243.9
2035 | t6979 | 120.3 | 185.1 | 243.4 | 243.8 | 243.6 | 243.9
2035 | t6980 | 120.3 | 185.1 | 243.4 | 243.8 | 243.6 | 243.9
2035 | t6981 | 120.3 | 185.1 | 243.4 | 243.8 | 243.6 | 243.9
2035 | t6982 | 120.3 | 185.1 | 243.4 | 243.8 | 243.6 | 243.9
2035 | t6983 | 120.3 | 185.1 | 243.4 | 243.8 | 243.6 | 243.9
2035 | t6984 | 120.3 | 185.1 | 243.4 | 243.8 | 243.6 | 243.9
2035 | t6985 | 120.2 | 185.1 | 243.4 | 243.8 | 243.6 | 243.9
2035 | t6986 | 120.2 | 185 | 243.4 | 243.8 | 243.6 | 243.9
2035 | t6987 | 120.2 | 185 | 243.4 | 243.8 | 243.6 | 243.9
2035 | t6988 | 120.2 | 185 | 243.4 | 243.8 | 243.6 | 243.9
2035 | t6989 | 120.2 | 185 | 243.4 | 243.8 | 243.6 | 243.9
2035 | t6990 | 120.2 | 184.5 | 243.4 | 243.8 | 243.6 | 243.9
2035 | t6991 | 120.2 | 184.5 | 243.3 | 243.8 | 243.6 | 243.9
2035 | t6992 | 120.2 | 184.5 | 243.3 | 243.8 | 243.6 | 243.8
2035 | t6993 | 120.2 | 184.5 | 243.3 | 243.8 | 243.6 | 243.8
2035 | t6994 | 120.1 | 184.3 | 243.3 | 243.8 | 243.6 | 243.8
2035 | t6995 | 120.1 | 184.3 | 243.3 | 243.8 | 243.6 | 243.8
2035 | t6996 | 120.1 | 184.3 | 243.3 | 243.8 | 243.6 | 243.8
2035 | t6997 | 120.1 | 184.3 | 243.3 | 243.8 | 243.6 | 243.8
2035 | t6998 | 120.1 | 184.3 | 243.3 | 243.7 | 243.6 | 243.8
2035 | t6999 | 120.1 | 184.3 | 243.3 | 243.7 | 243.6 | 243.8
2035 | t7000 | 120.1 | 183.6 | 243.3 | 243.7 | 243.6 | 243.8
2035 | t7001 | 120 | 183.6 | 243.3 | 243.7 | 243.6 | 243.8
2035 | t7002 | 120 | 179.1 | 243.3 | 243.7 | 243.6 | 243.8
2035 | t7003 | 120 | 178.2 | 243.3 | 243.7 | 243.6 | 243.8
2035 | t7004 | 120 | 174.7 | 243.3 | 243.7 | 243.6 | 243.8
2035 | t7005 | 120 | 174.7 | 243.3 | 243.7 | 243.6 | 243.8
2035 | t7006 | 120 | 174.7 | 243.3 | 243.7 | 243.5 | 243.8
2035 | t7007 | 120 | 174.7 | 243.3 | 243.7 | 243.5 | 243.8
2035 | t7008 | 120 | 174.7 | 243.3 | 243.7 | 243.5 | 243.8
2035 | t7009 | 120 | 174.7 | 243.3 | 243.7 | 243.5 | 243.8
2035 | t7010 | 120 | 174.7 | 243.3 | 243.7 | 243.5 | 243.8
2035 | t7011 | 120 | 174.7 | 243.3 | 243.7 | 243.5 | 243.8
2035 | t7012 | 120 | 174.7 | 243.3 | 243.7 | 243.5 | 243.8
2035 | t7013 | 120 | 174.7 | 243.3 | 243.7 | 243.5 | 243.8
2035 | t7014 | 119.9 | 174.7 | 243.3 | 243.7 | 243.5 | 243.8
2035 | t7015 | 119.9 | 174.7 | 243.3 | 243.7 | 243.5 | 243.8
2035 | t7016 | 119.9 | 174.6 | 243.3 | 243.7 | 243.5 | 243.8
2035 | t7017 | 119.9 | 173.5 | 243.3 | 243.7 | 243.5 | 243.8
2035 | t7018 | 119.9 | 171.5 | 243.3 | 243.7 | 243.5 | 243.8
2035 | t7019 | 119.9 | 171.1 | 243.3 | 243.7 | 243.5 | 243.8
2035 | t7020 | 119.9 | 171.1 | 243.3 | 243.7 | 243.5 | 243.8
2035 | t7021 | 119.9 | 171.1 | 243.3 | 243.7 | 243.5 | 243.8
2035 | t7022 | 119.9 | 171.1 | 243.3 | 243.7 | 243.5 | 243.8
2035 | t7023 | 119.9 | 171.1 | 243.3 | 243.7 | 243.5 | 243.8
2035 | t7024 | 119.9 | 170.8 | 243.3 | 243.7 | 243.5 | 243.8
2035 | t7025 | 119.9 | 170.8 | 243.3 | 243.7 | 243.5 | 243.8
2035 | t7026 | 119.9 | 170.8 | 243.3 | 243.7 | 243.5 | 243.8
2035 | t7027 | 119.9 | 170.8 | 243.3 | 243.7 | 243.5 | 243.8
2035 | t7028 | 119.9 | 170.8 | 243.3 | 243.7 | 243.5 | 243.7
2035 | t7029 | 119.9 | 170.8 | 243.3 | 243.7 | 243.5 | 243.7
2035 | t7030 | 119.9 | 170.8 | 243.3 | 243.7 | 243.5 | 243.7
2035 | t7031 | 119.9 | 170.8 | 243.3 | 243.7 | 243.5 | 243.7
2035 | t7032 | 119.9 | 170.8 | 243.3 | 243.7 | 243.5 | 243.7
2035 | t7033 | 119.9 | 170.8 | 243.3 | 243.7 | 243.5 | 243.7
2035 | t7034 | 119.9 | 170.8 | 243.3 | 243.7 | 243.5 | 243.7
2035 | t7035 | 119.9 | 170.8 | 243.3 | 243.7 | 243.5 | 243.7
2035 | t7036 | 119.9 | 170.7 | 243.3 | 243.7 | 243.5 | 243.7
2035 | t7037 | 119.9 | 170.7 | 243.3 | 243.7 | 243.5 | 243.7
2035 | t7038 | 119.9 | 170.6 | 243.3 | 243.7 | 243.4 | 243.7
2035 | t7039 | 119.9 | 170.6 | 243.3 | 243.7 | 243.4 | 243.7
2035 | t7040 | 119.9 | 170.6 | 243.3 | 243.6 | 243.4 | 243.7
2035 | t7041 | 119.9 | 170.6 | 243.3 | 243.6 | 243.4 | 243.7
2035 | t7042 | 119.9 | 170.6 | 243.2 | 243.6 | 243.4 | 243.7
2035 | t7043 | 119.9 | 170.6 | 243.2 | 243.6 | 243.4 | 243.7
2035 | t7044 | 119.9 | 170.6 | 243.2 | 243.6 | 243.4 | 243.7
2035 | t7045 | 119.8 | 169.8 | 243.2 | 243.6 | 243.4 | 243.7
2035 | t7046 | 119.8 | 167.5 | 243.2 | 243.6 | 243.4 | 243.7
2035 | t7047 | 119.8 | 167.5 | 243.2 | 243.6 | 243.4 | 243.7
2035 | t7048 | 119.8 | 167.5 | 243.2 | 243.6 | 243.4 | 243.7
2035 | t7049 | 119.8 | 167.5 | 243.2 | 243.6 | 243.4 | 243.7
2035 | t7050 | 119.8 | 167.5 | 243.2 | 243.6 | 243.4 | 243.7
2035 | t7051 | 119.8 | 167.5 | 243.2 | 243.6 | 243.4 | 243.7
2035 | t7052 | 119.8 | 167.3 | 243.2 | 243.6 | 243.4 | 243.7
2035 | t7053 | 119.8 | 164.6 | 243.2 | 243.6 | 243.4 | 243.7
2035 | t7054 | 119.8 | 153.6 | 243.2 | 243.6 | 243.3 | 243.7
2035 | t7055 | 119.8 | 153.4 | 243.2 | 243.6 | 243.3 | 243.7
2035 | t7056 | 119.8 | 153.4 | 243.2 | 243.6 | 243.3 | 243.7
2035 | t7057 | 119.8 | 153.4 | 243.2 | 243.6 | 243.3 | 243.7
2035 | t7058 | 119.8 | 153.4 | 243.2 | 243.6 | 243.3 | 243.7
2035 | t7059 | 119.8 | 153.4 | 243.2 | 243.6 | 243.2 | 243.7
2035 | t7060 | 119.8 | 153.4 | 243.2 | 243.6 | 243.2 | 243.7
2035 | t7061 | 119.8 | 153.4 | 243.2 | 243.6 | 243.2 | 243.7
2035 | t7062 | 119.8 | 153.4 | 243.2 | 243.6 | 243.2 | 243.7
2035 | t7063 | 119.8 | 153.4 | 243.1 | 243.6 | 243.1 | 243.7
2035 | t7064 | 119.7 | 153.4 | 243.1 | 243.6 | 242.6 | 243.7
2035 | t7065 | 119.7 | 153.4 | 243.1 | 243.6 | 242.6 | 243.7
2035 | t7066 | 119.7 | 153.4 | 243.1 | 243.6 | 242.3 | 243.7
2035 | t7067 | 119.7 | 153.4 | 243 | 243.6 | 242.3 | 243.7
2035 | t7068 | 119.7 | 153.4 | 243 | 243.6 | 242.2 | 243.7
2035 | t7069 | 119.7 | 153.4 | 242.9 | 243.6 | 242.2 | 243.7
2035 | t7070 | 119.7 | 153.4 | 242.9 | 243.6 | 242.2 | 243.7
2035 | t7071 | 119.7 | 153.4 | 242.9 | 243.6 | 242.2 | 243.7
2035 | t7072 | 119.7 | 153.4 | 242.7 | 243.6 | 242.2 | 243.7
2035 | t7073 | 119.7 | 153.4 | 242.2 | 243.6 | 242.2 | 243.7
2035 | t7074 | 119.7 | 153.4 | 242.2 | 243.6 | 242.2 | 243.7
2035 | t7075 | 119.7 | 153.4 | 242.2 | 243.6 | 242.2 | 243.7
2035 | t7076 | 119.7 | 153.4 | 242.1 | 243.6 | 242.2 | 243.7
2035 | t7077 | 119.7 | 153.4 | 242.1 | 243.6 | 242.2 | 243.7
2035 | t7078 | 119.7 | 153.3 | 242.1 | 243.6 | 242.2 | 243.6
2035 | t7079 | 119.7 | 152 | 242.1 | 243.6 | 242.2 | 243.6
2035 | t7080 | 119.7 | 151.1 | 242.1 | 243.6 | 242.2 | 243.6
2035 | t7081 | 119.7 | 150.8 | 242.1 | 243.6 | 242.1 | 243.6
2035 | t7082 | 119.7 | 150.8 | 242.1 | 243.6 | 242.1 | 243.6
2035 | t7083 | 119.7 | 150.7 | 242.1 | 243.6 | 242.1 | 243.6
2035 | t7084 | 119.7 | 150.7 | 242.1 | 243.6 | 242.1 | 243.6
2035 | t7085 | 119.7 | 150.7 | 242.1 | 243.6 | 242.1 | 243.6
2035 | t7086 | 119.7 | 150.7 | 242.1 | 243.6 | 242.1 | 243.6
2035 | t7087 | 119.7 | 150.7 | 242.1 | 243.6 | 242.1 | 243.6
2035 | t7088 | 119.7 | 150.7 | 242.1 | 243.6 | 242.1 | 243.6
2035 | t7089 | 119.7 | 150.7 | 242.1 | 243.6 | 242.1 | 243.6
2035 | t7090 | 119.7 | 150.6 | 242.1 | 243.6 | 242.1 | 243.6
2035 | t7091 | 119.6 | 150.2 | 242.1 | 243.6 | 242.1 | 243.6
2035 | t7092 | 119.6 | 149.9 | 242.1 | 243.6 | 242.1 | 243.6
2035 | t7093 | 119.6 | 148.5 | 242.1 | 243.6 | 242.1 | 243.6
2035 | t7094 | 119.6 | 148.5 | 242 | 243.6 | 242.1 | 243.6
2035 | t7095 | 119.6 | 148.5 | 242 | 243.6 | 242.1 | 243.6
2035 | t7096 | 119.6 | 148.5 | 242 | 243.6 | 242 | 243.6
2035 | t7097 | 119.6 | 148.5 | 242 | 243.6 | 242 | 243.6
2035 | t7098 | 119.6 | 148.5 | 242 | 243.6 | 242 | 243.6
2035 | t7099 | 119.6 | 148.5 | 242 | 243.6 | 242 | 243.6
2035 | t7100 | 119.6 | 148.5 | 242 | 243.6 | 242 | 243.6
2035 | t7101 | 119.6 | 148.5 | 242 | 243.6 | 242 | 243.6
2035 | t7102 | 119.6 | 148.5 | 242 | 243.6 | 242 | 243.6
2035 | t7103 | 119.6 | 148.5 | 242 | 243.6 | 242 | 243.6
2035 | t7104 | 119.6 | 148.5 | 242 | 243.6 | 242 | 243.6
2035 | t7105 | 119.6 | 145.3 | 242 | 243.6 | 242 | 243.6
2035 | t7106 | 119.6 | 143.2 | 242 | 243.6 | 242 | 243.6
2035 | t7107 | 119.6 | 142.9 | 242 | 243.6 | 242 | 243.6
2035 | t7108 | 119.6 | 142.9 | 242 | 243.6 | 242 | 243.6
2035 | t7109 | 119.6 | 142.9 | 242 | 243.6 | 242 | 243.6
2035 | t7110 | 119.6 | 142.9 | 242 | 243.6 | 242 | 243.6
2035 | t7111 | 119.6 | 142.9 | 242 | 243.6 | 242 | 243.6
2035 | t7112 | 119.6 | 142.9 | 242 | 243.6 | 242 | 243.5
2035 | t7113 | 119.6 | 142.9 | 242 | 243.6 | 242 | 243.5
2035 | t7114 | 119.6 | 142.9 | 242 | 243.6 | 242 | 243.5
2035 | t7115 | 119.6 | 142.6 | 242 | 243.6 | 242 | 243.5
2035 | t7116 | 119.6 | 142.6 | 242 | 243.6 | 242 | 243.5
2035 | t7117 | 119.6 | 142.6 | 242 | 243.6 | 242 | 243.5
2035 | t7118 | 119.6 | 142.6 | 241.9 | 243.6 | 242 | 243.5
2035 | t7119 | 119.6 | 142.6 | 241.9 | 243.6 | 242 | 243.5
2035 | t7120 | 119.6 | 142.6 | 241.9 | 243.6 | 242 | 243.5
2035 | t7121 | 119.6 | 142.6 | 241.9 | 243.6 | 242 | 243.5
2035 | t7122 | 119.6 | 142.6 | 241.9 | 243.6 | 242 | 243.5
2035 | t7123 | 119.6 | 142.6 | 241.9 | 243.5 | 242 | 243.5
2035 | t7124 | 119.6 | 142.6 | 241.9 | 243.5 | 242 | 243.5
2035 | t7125 | 119.6 | 142.6 | 241.9 | 243.5 | 242 | 243.5
2035 | t7126 | 119.6 | 142.2 | 241.8 | 243.5 | 242 | 243.5
2035 | t7127 | 119.6 | 141.9 | 241.8 | 243.5 | 242 | 243.5
2035 | t7128 | 119.6 | 141.5 | 241.8 | 243.5 | 242 | 243.5
2035 | t7129 | 119.6 | 139.8 | 241.8 | 243.5 | 242 | 243.5
2035 | t7130 | 119.6 | 138.8 | 241.8 | 243.5 | 241.9 | 243.5
2035 | t7131 | 119.6 | 138.8 | 241.8 | 243.5 | 241.9 | 243.5
2035 | t7132 | 119.6 | 138.4 | 241.8 | 243.5 | 241.9 | 243.5
2035 | t7133 | 119.6 | 138.4 | 241.8 | 243.5 | 241.9 | 243.5
2035 | t7134 | 119.6 | 138.4 | 241.8 | 243.5 | 241.9 | 243.5
2035 | t7135 | 119.6 | 138.4 | 241.8 | 243.5 | 241.9 | 243.5
2035 | t7136 | 119.6 | 138.4 | 241.8 | 243.5 | 241.9 | 243.5
2035 | t7137 | 119.6 | 138.4 | 241.8 | 243.5 | 241.9 | 243.5
2035 | t7138 | 119.6 | 138.4 | 241.8 | 243.5 | 241.9 | 243.5
2035 | t7139 | 119.6 | 138.4 | 241.8 | 243.5 | 241.9 | 243.5
2035 | t7140 | 119.6 | 138.4 | 241.8 | 243.5 | 241.9 | 243.5
2035 | t7141 | 119.6 | 138.4 | 241.8 | 243.5 | 241.9 | 243.5
2035 | t7142 | 119.6 | 138.4 | 241.8 | 243.5 | 241.9 | 243.5
2035 | t7143 | 119.6 | 138.4 | 241.8 | 243.5 | 241.9 | 243.5
2035 | t7144 | 119.6 | 138.4 | 241.8 | 243.5 | 241.9 | 243.5
2035 | t7145 | 119.6 | 138.4 | 241.8 | 243.5 | 241.9 | 243.5
2035 | t7146 | 119.6 | 138.4 | 241.8 | 243.5 | 241.9 | 243.5
2035 | t7147 | 119.6 | 138.4 | 241.8 | 243.5 | 241.9 | 243.5
2035 | t7148 | 119.6 | 138.4 | 241.8 | 243.5 | 241.7 | 243.5
2035 | t7149 | 119.6 | 138.4 | 241.8 | 243.5 | 241.7 | 243.5
2035 | t7150 | 119.6 | 138.4 | 241.8 | 243.5 | 241.7 | 243.5
2035 | t7151 | 119.6 | 138.4 | 241.8 | 243.5 | 241.7 | 243.5
2035 | t7152 | 119.6 | 138.4 | 241.8 | 243.5 | 241.7 | 243.5
2035 | t7153 | 119.6 | 138.4 | 241.8 | 243.5 | 241.7 | 243.4
2035 | t7154 | 119.6 | 136.4 | 241.8 | 243.5 | 241.7 | 243.4
2035 | t7155 | 119.6 | 136.4 | 241.8 | 243.5 | 241.7 | 243.4
2035 | t7156 | 119.6 | 136.4 | 241.8 | 243.5 | 241.7 | 243.4
2035 | t7157 | 119.6 | 136.4 | 241.8 | 243.5 | 241.7 | 243.4
2035 | t7158 | 119.6 | 136.4 | 241.8 | 243.5 | 241.6 | 243.4
2035 | t7159 | 119.6 | 136.4 | 241.8 | 243.5 | 241.6 | 243.4
2035 | t7160 | 119.6 | 136.4 | 241.8 | 243.5 | 241.6 | 243.4
2035 | t7161 | 119.6 | 136.3 | 241.8 | 243.5 | 241.6 | 243.4
2035 | t7162 | 119.5 | 136.3 | 241.8 | 243.5 | 241.6 | 243.4
2035 | t7163 | 119.5 | 136.3 | 241.8 | 243.5 | 241.6 | 243.4
2035 | t7164 | 119.5 | 136.3 | 241.8 | 243.5 | 241.6 | 243.4
2035 | t7165 | 119.5 | 136.3 | 241.8 | 243.5 | 241.6 | 243.4
2035 | t7166 | 119.5 | 136.3 | 241.8 | 243.5 | 241.5 | 243.4
2035 | t7167 | 119.5 | 136.3 | 241.8 | 243.5 | 241.5 | 243.4
2035 | t7168 | 119.5 | 136.3 | 241.8 | 243.5 | 241.5 | 243.4
2035 | t7169 | 119.5 | 136.3 | 241.8 | 243.5 | 241.5 | 243.4
2035 | t7170 | 119.5 | 136.3 | 241.8 | 243.5 | 241.5 | 243.4
2035 | t7171 | 119.5 | 136.1 | 241.7 | 243.5 | 241.5 | 243.4
2035 | t7172 | 119.5 | 136.1 | 241.7 | 243.5 | 241.1 | 243.4
2035 | t7173 | 119.5 | 136.1 | 241.6 | 243.5 | 240.9 | 243.4
2035 | t7174 | 119.5 | 136.1 | 241.6 | 243.5 | 240.9 | 243.4
2035 | t7175 | 119.5 | 136.1 | 241.6 | 243.5 | 240.7 | 243.4
2035 | t7176 | 119.5 | 136.1 | 241.6 | 243.5 | 240.7 | 243.4
2035 | t7177 | 119.5 | 136.1 | 241.6 | 243.5 | 240.7 | 243.4
2035 | t7178 | 119.5 | 136.1 | 241.6 | 243.5 | 240.7 | 243.4
2035 | t7179 | 119.5 | 136.1 | 241.6 | 243.5 | 240.7 | 243.4
2035 | t7180 | 119.5 | 136.1 | 241.6 | 243.5 | 240.7 | 243.4
2035 | t7181 | 119.5 | 136 | 241.6 | 243.5 | 240.7 | 243.4
2035 | t7182 | 119.5 | 136 | 241.6 | 243.5 | 240.7 | 243.4
2035 | t7183 | 119.5 | 136 | 241.6 | 243.5 | 240.1 | 243.4
2035 | t7184 | 119.5 | 136 | 241.6 | 243.5 | 240.1 | 243.4
2035 | t7185 | 119.5 | 136 | 241.6 | 243.5 | 240.1 | 243.4
2035 | t7186 | 119.5 | 136 | 241.6 | 243.5 | 240.1 | 243.4
2035 | t7187 | 119.5 | 136 | 241.5 | 243.5 | 240.1 | 243.3
2035 | t7188 | 119.5 | 136 | 241.5 | 243.5 | 240.1 | 243.3
2035 | t7189 | 119.5 | 135.8 | 241.5 | 243.5 | 236.6 | 243.3
2035 | t7190 | 119.5 | 135.8 | 241.5 | 243.4 | 236.5 | 243.3
2035 | t7191 | 119.5 | 132.5 | 241.5 | 243.4 | 236.5 | 243.3
2035 | t7192 | 119.5 | 132.4 | 241.5 | 243.4 | 236.5 | 243.3
2035 | t7193 | 119.5 | 132.4 | 241.4 | 243.4 | 236.5 | 243.3
2035 | t7194 | 119.5 | 132.4 | 241.4 | 243.4 | 236.5 | 243.3
2035 | t7195 | 119.5 | 132.4 | 241.4 | 243.4 | 236.5 | 243.3
2035 | t7196 | 119.5 | 132.4 | 241.4 | 243.4 | 221.7 | 243.3
2035 | t7197 | 119.5 | 132.4 | 241.4 | 243.4 | 221.7 | 243.3
2035 | t7198 | 119.5 | 132.4 | 241.4 | 243.4 | 221.7 | 243.2
2035 | t7199 | 119.5 | 132.4 | 241.4 | 243.4 | 219.1 | 243.2
2035 | t7200 | 119.5 | 132.4 | 241.4 | 243.4 | 219.1 | 243.2
2035 | t7201 | 119.5 | 132.4 | 241.3 | 243.4 | 219 | 243.2
2035 | t7202 | 119.5 | 132.4 | 241.3 | 243.4 | 219 | 243.2
2035 | t7203 | 119.5 | 132.4 | 241.3 | 243.4 | 219 | 243.1
2035 | t7204 | 119.5 | 131.5 | 241.3 | 243.4 | 219 | 243.1
2035 | t7205 | 119.5 | 131.5 | 241.3 | 243.4 | 219 | 243.1
2035 | t7206 | 119.5 | 131.5 | 241.3 | 243.4 | 219 | 242.4
2035 | t7207 | 119.5 | 131.5 | 241.3 | 243.4 | 219 | 242.4
2035 | t7208 | 119.5 | 131.5 | 241.3 | 243.4 | 219 | 242.3
2035 | t7209 | 119.5 | 131.5 | 241.3 | 243.4 | 218.9 | 242.3
2035 | t7210 | 119.5 | 131.5 | 240.7 | 243.4 | 218.7 | 242.3
2035 | t7211 | 119.5 | 131.5 | 240.7 | 243.4 | 201.8 | 242.3
2035 | t7212 | 119.5 | 131.5 | 240.7 | 243.4 | 201.8 | 242.3
2035 | t7213 | 119.5 | 131.5 | 240.7 | 243.4 | 201.8 | 242.2
2035 | t7214 | 119.5 | 131.5 | 240.7 | 243.4 | 201.7 | 242.2
2035 | t7215 | 119.5 | 131.4 | 240.7 | 243.4 | 201.7 | 242.2
2035 | t7216 | 119.5 | 131.3 | 240.7 | 243.4 | 201.7 | 242.2
2035 | t7217 | 119.5 | 131.3 | 240.7 | 243.4 | 201.7 | 242.2
2035 | t7218 | 119.5 | 131.2 | 240.5 | 243.4 | 201.7 | 242.2
2035 | t7219 | 119.5 | 131.2 | 225.9 | 243.4 | 201.7 | 242.2
2035 | t7220 | 119.5 | 131.2 | 224.6 | 243.4 | 201.7 | 242.2
2035 | t7221 | 119.5 | 131 | 224.6 | 243.4 | 201.7 | 242.2
2035 | t7222 | 119.5 | 131 | 224.6 | 243.4 | 201.7 | 242.2
2035 | t7223 | 119.5 | 131 | 224.6 | 243.4 | 201.6 | 242.2
2035 | t7224 | 119.5 | 131 | 224.6 | 243.4 | 201.6 | 242.2
2035 | t7225 | 119.5 | 131 | 224.6 | 243.3 | 201.5 | 242.2
2035 | t7226 | 119.5 | 131 | 224.6 | 243.3 | 201.5 | 242.2
2035 | t7227 | 119.5 | 131 | 224.6 | 243.3 | 201.4 | 242.2
2035 | t7228 | 119.5 | 130.9 | 224.6 | 243.3 | 201.3 | 242.2
2035 | t7229 | 119.5 | 130.9 | 224.5 | 243.3 | 201.3 | 242.2
2035 | t7230 | 119.5 | 130.9 | 224.5 | 243.3 | 200.2 | 242.2
2035 | t7231 | 119.5 | 130.8 | 222.5 | 243.3 | 200.2 | 242.1
2035 | t7232 | 119.5 | 130.7 | 221.6 | 243.3 | 200.2 | 242.1
2035 | t7233 | 119.4 | 130.6 | 209.2 | 243.3 | 200.2 | 242.1
2035 | t7234 | 119.4 | 130.2 | 209.2 | 243.3 | 200.2 | 242.1
2035 | t7235 | 119.4 | 130 | 209.2 | 243.3 | 200.2 | 242.1
2035 | t7236 | 119.4 | 130 | 209.2 | 243.3 | 198.5 | 242.1
2035 | t7237 | 119.4 | 130 | 209.2 | 243.3 | 189.9 | 242.1
2035 | t7238 | 119.4 | 130 | 209.2 | 243.3 | 186.2 | 242.1
2035 | t7239 | 119.4 | 130 | 209.2 | 243.3 | 186.2 | 242.1
2035 | t7240 | 119.4 | 130 | 209.2 | 243.2 | 186.2 | 242.1
2035 | t7241 | 119.4 | 130 | 209.2 | 243.2 | 186.2 | 242.1
2035 | t7242 | 119.4 | 129.9 | 209.2 | 243.2 | 186.2 | 242.1
2035 | t7243 | 119.4 | 129.8 | 209.2 | 243.2 | 186.2 | 242.1
2035 | t7244 | 119.4 | 129.8 | 206.7 | 243.1 | 186.2 | 242.1
2035 | t7245 | 119.4 | 129.8 | 206.7 | 243.1 | 186.2 | 242.1
2035 | t7246 | 119.4 | 129.8 | 206.6 | 243.1 | 185.7 | 242.1
2035 | t7247 | 119.4 | 129.8 | 206.6 | 243 | 185.7 | 242.1
2035 | t7248 | 119.4 | 129.8 | 206.6 | 243 | 185.6 | 242.1
2035 | t7249 | 119.4 | 129.8 | 206.6 | 243 | 185.6 | 242.1
2035 | t7250 | 119.4 | 129.8 | 206.6 | 243 | 185.6 | 242.1
2035 | t7251 | 119.4 | 129.8 | 206.6 | 243 | 185.6 | 242.1
2035 | t7252 | 119.4 | 129.8 | 206.6 | 243 | 185.6 | 242.1
2035 | t7253 | 119.4 | 129.7 | 206.6 | 243 | 185.6 | 242
2035 | t7254 | 119.4 | 129.7 | 206.6 | 243 | 185.5 | 242
2035 | t7255 | 119.4 | 129.7 | 206.6 | 243 | 185.5 | 242
2035 | t7256 | 119.4 | 129.7 | 206.6 | 243 | 185.5 | 242
2035 | t7257 | 119.4 | 129.7 | 203.1 | 242.7 | 185.5 | 242
2035 | t7258 | 119.4 | 129.7 | 203.1 | 242.4 | 185.5 | 242
2035 | t7259 | 119.4 | 129.7 | 203.1 | 242.4 | 185.5 | 242
2035 | t7260 | 119.4 | 129.7 | 203.1 | 242.3 | 185.5 | 242
2035 | t7261 | 119.4 | 129.7 | 203.1 | 242.3 | 185.5 | 242
2035 | t7262 | 119.4 | 129.7 | 203.1 | 242.3 | 185.5 | 242
2035 | t7263 | 119.4 | 129.7 | 203.1 | 242.2 | 185.4 | 242
2035 | t7264 | 119.4 | 129.7 | 203.1 | 242.2 | 185.4 | 242
2035 | t7265 | 119.4 | 129.7 | 203.1 | 242.2 | 185.4 | 241.9
2035 | t7266 | 119.4 | 129.7 | 203.1 | 242.2 | 185.4 | 241.9
2035 | t7267 | 119.4 | 129.7 | 203.1 | 242.2 | 185.4 | 241.9
2035 | t7268 | 119.4 | 129.6 | 202.9 | 242.2 | 185.4 | 241.9
2035 | t7269 | 119.4 | 129.6 | 202.9 | 242.2 | 185.4 | 241.9
2035 | t7270 | 119.4 | 129.6 | 202.8 | 242.2 | 185.4 | 241.9
2035 | t7271 | 119.4 | 129.6 | 201.6 | 242.2 | 185.4 | 241.9
2035 | t7272 | 119.4 | 129.6 | 201.6 | 242.2 | 185.4 | 241.9
2035 | t7273 | 119.4 | 129.6 | 201.6 | 242.2 | 185.4 | 241.9
2035 | t7274 | 119.4 | 129.6 | 201.6 | 242.2 | 185.4 | 241.9
2035 | t7275 | 119.4 | 129.6 | 201.6 | 242.1 | 185.4 | 241.9
2035 | t7276 | 119.4 | 129.5 | 201.6 | 242.1 | 185.4 | 241.9
2035 | t7277 | 119.4 | 129.5 | 201.6 | 242.1 | 185.4 | 241.9
2035 | t7278 | 119.4 | 129.5 | 201.6 | 242.1 | 185.4 | 241.9
2035 | t7279 | 119.4 | 129.5 | 201.4 | 242.1 | 185.4 | 241.9
2035 | t7280 | 119.4 | 129.5 | 201.4 | 242.1 | 185.4 | 241.9
2035 | t7281 | 119.4 | 129.5 | 201.4 | 242.1 | 185.4 | 241.9
2035 | t7282 | 119.4 | 129.4 | 201.4 | 242.1 | 185.4 | 241.9
2035 | t7283 | 119.4 | 129.4 | 201.4 | 242.1 | 185.4 | 241.9
2035 | t7284 | 119.4 | 129.3 | 201.4 | 242.1 | 185.4 | 241.9
2035 | t7285 | 119.4 | 129.3 | 201.4 | 242 | 185.4 | 241.9
2035 | t7286 | 119.4 | 129.3 | 201.4 | 242 | 185.4 | 241.9
2035 | t7287 | 119.4 | 129.3 | 201.4 | 242 | 185.4 | 241.8
2035 | t7288 | 119.4 | 129.3 | 201.4 | 242 | 185.4 | 241.8
2035 | t7289 | 119.4 | 129.3 | 201.4 | 241.9 | 185.4 | 241.8
2035 | t7290 | 119.4 | 129.3 | 201.4 | 241.9 | 185.4 | 241.8
2035 | t7291 | 119.4 | 129.3 | 201.4 | 241.9 | 185.3 | 241.7
2035 | t7292 | 119.4 | 129.2 | 201.4 | 241.9 | 185.3 | 241.6
2035 | t7293 | 119.4 | 129.2 | 201.3 | 241.9 | 185.3 | 241.6
2035 | t7294 | 119.4 | 129.2 | 201.3 | 241.9 | 185.3 | 241.6
2035 | t7295 | 119.4 | 129.2 | 201.2 | 241.9 | 185.3 | 241.6
2035 | t7296 | 119.4 | 129.2 | 201.2 | 241.9 | 185.3 | 241.6
2035 | t7297 | 119.4 | 129.2 | 201.2 | 241.9 | 185.3 | 241.6
2035 | t7298 | 119.4 | 129.2 | 201.2 | 241.9 | 185.3 | 241.6
2035 | t7299 | 119.4 | 129.2 | 201.2 | 241.9 | 185.3 | 241.6
2035 | t7300 | 119.4 | 129.2 | 201.2 | 241.9 | 185.3 | 241.6
2035 | t7301 | 119.4 | 129.1 | 201 | 241.9 | 185.3 | 241.6
2035 | t7302 | 119.4 | 128 | 200.8 | 241.9 | 185.3 | 241.6
2035 | t7303 | 119.4 | 127.4 | 185.7 | 241.9 | 185.3 | 241.6
2035 | t7304 | 119.4 | 123.7 | 185.7 | 241.9 | 185.3 | 241.6
2035 | t7305 | 119.4 | 122.9 | 185.6 | 241.9 | 185.3 | 241.6
2035 | t7306 | 119.4 | 121.4 | 185.6 | 241.9 | 185.3 | 241.6
2035 | t7307 | 119.4 | 121.4 | 185.6 | 241.9 | 185.3 | 241.6
2035 | t7308 | 119.4 | 121.4 | 185.6 | 241.9 | 185.3 | 241.6
2035 | t7309 | 119.4 | 121.4 | 185.6 | 241.9 | 185.2 | 241.5
2035 | t7310 | 119.4 | 121.4 | 185.6 | 241.9 | 185.2 | 241
2035 | t7311 | 119.4 | 121.4 | 185.6 | 241.9 | 185.2 | 241
2035 | t7312 | 119.4 | 121.4 | 185.6 | 241.9 | 185.2 | 241
2035 | t7313 | 119.4 | 121.4 | 185.6 | 241.9 | 185.2 | 241
2035 | t7314 | 119.4 | 121.3 | 185.6 | 241.9 | 185.2 | 241
2035 | t7315 | 119.4 | 121.2 | 185.6 | 241.9 | 185.2 | 241
2035 | t7316 | 119.4 | 121.2 | 185.6 | 241.9 | 185.2 | 241
2035 | t7317 | 119.4 | 121.2 | 185.6 | 241.9 | 185.2 | 241
2035 | t7318 | 119.4 | 121.2 | 185.6 | 241.9 | 185.2 | 241
2035 | t7319 | 119.4 | 121.1 | 185.6 | 241.9 | 185.2 | 241
2035 | t7320 | 119.4 | 121.1 | 185.6 | 241.9 | 185.2 | 240.7
2035 | t7321 | 119.4 | 121.1 | 185.6 | 241.9 | 185.2 | 240.3
2035 | t7322 | 119.4 | 121.1 | 185.6 | 241.9 | 185.2 | 240.3
2035 | t7323 | 119.4 | 121.1 | 185.6 | 241.8 | 185.2 | 236.4
2035 | t7324 | 119.4 | 121.1 | 185.6 | 241.8 | 185.2 | 236.3
2035 | t7325 | 119.4 | 121.1 | 185.5 | 241.8 | 185.2 | 236.3
2035 | t7326 | 119.4 | 121.1 | 185.5 | 241.8 | 185.2 | 236.3
2035 | t7327 | 119.4 | 121.1 | 185.5 | 241.8 | 185.2 | 236.3
2035 | t7328 | 119.4 | 121.1 | 185.5 | 241.8 | 185.2 | 235.7
2035 | t7329 | 119.4 | 121.1 | 185.5 | 241.8 | 185.2 | 235.7
2035 | t7330 | 119.4 | 121.1 | 185.5 | 241.8 | 185.2 | 224.4
2035 | t7331 | 119.4 | 121.1 | 185.5 | 241.8 | 185.2 | 223.4
2035 | t7332 | 119.4 | 121.1 | 185.5 | 241.8 | 185.2 | 222.8
2035 | t7333 | 119.4 | 121.1 | 185.5 | 241.8 | 185.2 | 221.6
2035 | t7334 | 119.4 | 121.1 | 185.5 | 241.8 | 185.2 | 219.5
2035 | t7335 | 119.4 | 121.1 | 185.4 | 241.8 | 185.2 | 219.4
2035 | t7336 | 119.4 | 121 | 185.4 | 241.7 | 185.2 | 219.2
2035 | t7337 | 119.4 | 121 | 185.4 | 241.7 | 185.2 | 219.1
2035 | t7338 | 119.4 | 121 | 185.4 | 241.7 | 185.2 | 219.1
2035 | t7339 | 119.4 | 121 | 185.4 | 241.7 | 185.1 | 219.1
2035 | t7340 | 119.4 | 121 | 185.4 | 241.6 | 185.1 | 219.1
2035 | t7341 | 119.4 | 121 | 185.4 | 241.6 | 185.1 | 219.1
2035 | t7342 | 119.4 | 121 | 185.4 | 241.6 | 185.1 | 219.1
2035 | t7343 | 119.4 | 120.9 | 185.4 | 241.6 | 185 | 219
2035 | t7344 | 119.4 | 120.9 | 185.4 | 241.6 | 184.8 | 218.9
2035 | t7345 | 119.4 | 120.9 | 185.4 | 241.6 | 176.2 | 218.7
2035 | t7346 | 119.4 | 120.9 | 185.4 | 241.6 | 171.5 | 215.8
2035 | t7347 | 119.4 | 120.9 | 185.4 | 241.6 | 171.5 | 213.3
2035 | t7348 | 119.4 | 120.9 | 185.4 | 241.6 | 171.5 | 213.3
2035 | t7349 | 119.4 | 120.9 | 185.4 | 241.6 | 171.5 | 213.3
2035 | t7350 | 119.4 | 120.9 | 185.4 | 241.3 | 171.5 | 213.3
2035 | t7351 | 119.3 | 120.8 | 185.4 | 241 | 171.5 | 213.3
2035 | t7352 | 119.3 | 120.8 | 185.4 | 241 | 171.5 | 213.3
2035 | t7353 | 119.3 | 120.8 | 185.4 | 241 | 171.5 | 213.3
2035 | t7354 | 119.3 | 120.8 | 185.4 | 241 | 171.5 | 213.3
2035 | t7355 | 119.3 | 120.8 | 185.3 | 241 | 171.5 | 210
2035 | t7356 | 119.3 | 120.8 | 185.3 | 241 | 171.5 | 210
2035 | t7357 | 119.3 | 120.8 | 185.3 | 241 | 171.4 | 209.9
2035 | t7358 | 119.3 | 120.7 | 185.3 | 240.9 | 171.3 | 209.9
2035 | t7359 | 119.3 | 120.7 | 185.3 | 240.9 | 171.3 | 209.7
2035 | t7360 | 119.3 | 120.7 | 185.3 | 240.9 | 171.3 | 208.4
2035 | t7361 | 119.3 | 120.7 | 185.3 | 240.9 | 171.3 | 208.4
2035 | t7362 | 119.3 | 120.7 | 185.3 | 240.9 | 171.3 | 208.4
2035 | t7363 | 119.3 | 120.7 | 185.3 | 240.9 | 170.8 | 208.4
2035 | t7364 | 119.3 | 120.7 | 185.3 | 240.9 | 170 | 208.4
2035 | t7365 | 119.3 | 120.7 | 185.3 | 240.7 | 170 | 208.4
2035 | t7366 | 119.3 | 120.7 | 185.3 | 240.5 | 170 | 208.4
2035 | t7367 | 119.3 | 120.7 | 185.3 | 240.5 | 170 | 203.8
2035 | t7368 | 119.3 | 120.7 | 185.3 | 239.6 | 170 | 203.8
2035 | t7369 | 119.3 | 120.7 | 185.3 | 236.8 | 170 | 203.8
2035 | t7370 | 119.3 | 120.7 | 185.3 | 236.8 | 170 | 203.8
2035 | t7371 | 119.3 | 120.7 | 185.3 | 236.8 | 162.4 | 203.8
2035 | t7372 | 119.3 | 120.7 | 185.3 | 236.8 | 162 | 203.8
2035 | t7373 | 119.3 | 120.7 | 185.3 | 236.8 | 162 | 203.8
2035 | t7374 | 119.3 | 120.7 | 185.3 | 236.8 | 161.9 | 203.8
2035 | t7375 | 119.3 | 120.6 | 185.3 | 236.8 | 161.9 | 203.8
2035 | t7376 | 119.3 | 120.6 | 185.3 | 236.8 | 161.9 | 203.8
2035 | t7377 | 119.3 | 120.6 | 185.3 | 236.7 | 161.9 | 203.8
2035 | t7378 | 119.3 | 120.6 | 185.3 | 236.7 | 161.9 | 203.8
2035 | t7379 | 119.3 | 120.6 | 185.3 | 236.7 | 161.9 | 203.8
2035 | t7380 | 119.3 | 120.6 | 185.3 | 236.7 | 161.9 | 202.5
2035 | t7381 | 119.3 | 120.6 | 185.3 | 236.7 | 151.8 | 202.5
2035 | t7382 | 119.3 | 120.6 | 185.3 | 236.7 | 151.8 | 202.5
2035 | t7383 | 119.3 | 120.6 | 185.3 | 235.2 | 151.7 | 201.7
2035 | t7384 | 119.3 | 120.6 | 185.3 | 230.6 | 151.7 | 201.6
2035 | t7385 | 119.3 | 120.6 | 185.2 | 225.1 | 151.7 | 201.6
2035 | t7386 | 119.3 | 120.6 | 185.2 | 225 | 151.7 | 201.6
2035 | t7387 | 119.3 | 120.6 | 185.2 | 225 | 151.7 | 201.5
2035 | t7388 | 119.3 | 120.6 | 185.2 | 224.9 | 151.7 | 201.4
2035 | t7389 | 119.3 | 120.6 | 185.2 | 224.9 | 151.7 | 201.4
2035 | t7390 | 119.3 | 120.6 | 185.2 | 224.8 | 151.6 | 201.4
2035 | t7391 | 119.3 | 120.6 | 185.2 | 224.8 | 151.6 | 201.3
2035 | t7392 | 119.3 | 120.6 | 185.2 | 224.7 | 151.6 | 200.3
2035 | t7393 | 119.3 | 120.6 | 185.2 | 224.7 | 151.6 | 200.3
2035 | t7394 | 119.3 | 120.6 | 185.2 | 224.7 | 151.6 | 200.3
2035 | t7395 | 119.3 | 120.6 | 185.2 | 224.7 | 151.6 | 200.3
2035 | t7396 | 119.3 | 120.6 | 185.2 | 224.7 | 151.6 | 200.3
2035 | t7397 | 119.3 | 120.6 | 185.2 | 224.7 | 151.6 | 200.3
2035 | t7398 | 119.3 | 120.6 | 185.2 | 224.6 | 151.6 | 189.7
2035 | t7399 | 119.3 | 120.6 | 185.2 | 224.4 | 151.6 | 188.3
2035 | t7400 | 119.3 | 120.6 | 185.2 | 224.4 | 151.6 | 186
2035 | t7401 | 119.3 | 120.6 | 185.2 | 224.4 | 151.6 | 185.9
2035 | t7402 | 119.3 | 120.6 | 185.2 | 224.4 | 151.6 | 185.9
2035 | t7403 | 119.3 | 120.6 | 185.2 | 224.4 | 151.6 | 185.9
2035 | t7404 | 119.3 | 120.5 | 185.2 | 224.4 | 151.6 | 185.9
2035 | t7405 | 119.3 | 120.5 | 185.1 | 224.4 | 151.6 | 185.9
2035 | t7406 | 119.3 | 120.5 | 185.1 | 224.4 | 151.6 | 185.9
2035 | t7407 | 119.3 | 120.5 | 185.1 | 224.4 | 151.6 | 185.9
2035 | t7408 | 119.3 | 120.5 | 185.1 | 224.4 | 151.6 | 185.9
2035 | t7409 | 119.3 | 120.5 | 185.1 | 224.4 | 151.5 | 185.8
2035 | t7410 | 119.3 | 120.5 | 185.1 | 224.4 | 151.3 | 185.8
2035 | t7411 | 119.3 | 120.5 | 185.1 | 224.3 | 151.3 | 185.7
2035 | t7412 | 119.3 | 120.5 | 185.1 | 224.2 | 151.3 | 185.7
2035 | t7413 | 119.3 | 120.5 | 185 | 224.2 | 150.8 | 185.6
2035 | t7414 | 119.3 | 120.5 | 185 | 224.1 | 140 | 185.6
2035 | t7415 | 119.3 | 120.5 | 185 | 224.1 | 139.9 | 185.6
2035 | t7416 | 119.3 | 120.5 | 185 | 223.4 | 139.8 | 185.6
2035 | t7417 | 119.3 | 120.5 | 185 | 222.4 | 139.8 | 185.6
2035 | t7418 | 119.3 | 120.5 | 185 | 222.2 | 139.8 | 185.6
2035 | t7419 | 119.3 | 120.5 | 185 | 222.2 | 139.6 | 185.6
2035 | t7420 | 119.3 | 120.5 | 185 | 221.9 | 139.6 | 185.6
2035 | t7421 | 119.3 | 120.5 | 184 | 221.9 | 139.6 | 185.6
2035 | t7422 | 119.3 | 120.5 | 184 | 221.9 | 139.6 | 185.5
2035 | t7423 | 119.3 | 120.5 | 184 | 221.9 | 139.6 | 185.5
2035 | t7424 | 119.3 | 120.4 | 184 | 221.9 | 139.6 | 185.5
2035 | t7425 | 119.3 | 120.4 | 184 | 221.9 | 139.6 | 185.5
2035 | t7426 | 119.3 | 120.4 | 184 | 221.9 | 139.6 | 185.5
2035 | t7427 | 119.3 | 120.4 | 183.5 | 221.9 | 139.6 | 185.5
2035 | t7428 | 119.3 | 120.4 | 180.8 | 221.9 | 139.5 | 185.5
2035 | t7429 | 119.3 | 120.4 | 180.8 | 221.9 | 139.5 | 185.5
2035 | t7430 | 119.3 | 120.4 | 180.8 | 221.9 | 139.5 | 185.5
2035 | t7431 | 119.3 | 120.4 | 180.8 | 221.9 | 139.5 | 185.5
2035 | t7432 | 119.3 | 120.4 | 180.8 | 221.9 | 139.5 | 185.5
2035 | t7433 | 119.3 | 120.4 | 178.2 | 221.9 | 130 | 185.5
2035 | t7434 | 119.3 | 120.4 | 178.2 | 221.9 | 130 | 185.5
2035 | t7435 | 119.3 | 120.4 | 178.2 | 221.9 | 130 | 185.5
2035 | t7436 | 119.3 | 120.4 | 178.2 | 221.9 | 130 | 185.5
2035 | t7437 | 119.2 | 120.4 | 178.2 | 221.9 | 129.7 | 185.5
2035 | t7438 | 119.2 | 120.4 | 178.2 | 221.9 | 129.5 | 185.5
2035 | t7439 | 119.2 | 120.4 | 178.2 | 221.9 | 129.5 | 185.5
2035 | t7440 | 119.2 | 120.4 | 178.2 | 221.9 | 129.5 | 185.5
2035 | t7441 | 119.2 | 120.4 | 173.9 | 221.8 | 129.5 | 185.4
2035 | t7442 | 119.2 | 120.4 | 173.9 | 221.8 | 128 | 185.4
2035 | t7443 | 119.2 | 120.3 | 173.9 | 221.8 | 120.6 | 185.4
2035 | t7444 | 119.2 | 120.3 | 173.9 | 221.8 | 120.6 | 185.4
2035 | t7445 | 119.2 | 120.3 | 173.9 | 221.8 | 120.6 | 185.4
2035 | t7446 | 119.2 | 120.3 | 173.9 | 221.8 | 120.6 | 185.4
2035 | t7447 | 119.2 | 120.3 | 173.9 | 221.8 | 120.6 | 185.4
2035 | t7448 | 119.2 | 120.3 | 173.9 | 221.7 | 120.6 | 185.4
2035 | t7449 | 119.2 | 120.3 | 173.9 | 221.7 | 120.6 | 185.4
2035 | t7450 | 119.2 | 120.3 | 173.9 | 221.7 | 120.6 | 185.4
2035 | t7451 | 119.2 | 120.3 | 171 | 221.7 | 120.6 | 185.4
2035 | t7452 | 119.2 | 120.3 | 170.9 | 221.7 | 120.6 | 185.4
2035 | t7453 | 119.2 | 120.3 | 170.9 | 221.7 | 120.6 | 185.4
2035 | t7454 | 119.2 | 120.3 | 170.9 | 221.7 | 120.6 | 185.4
2035 | t7455 | 119.2 | 120.3 | 170.9 | 221.7 | 120.6 | 185.4
2035 | t7456 | 119.2 | 120.3 | 170.9 | 221.4 | 120.6 | 185.4
2035 | t7457 | 119.2 | 120.3 | 170.9 | 221.1 | 120.6 | 185.4
2035 | t7458 | 119.2 | 120.3 | 160.8 | 216.5 | 120.6 | 185.4
2035 | t7459 | 119.2 | 120.2 | 151.6 | 216.4 | 120.5 | 185.4
2035 | t7460 | 119.2 | 120.2 | 151.5 | 216.4 | 120.5 | 185.4
2035 | t7461 | 119.2 | 120.2 | 151.5 | 216.4 | 120.5 | 185.4
2035 | t7462 | 119.2 | 120.2 | 151.5 | 216.4 | 120.5 | 185.4
2035 | t7463 | 119.2 | 120.2 | 151.4 | 215.5 | 120.5 | 185.4
2035 | t7464 | 119.2 | 120.2 | 151.4 | 215.5 | 120.5 | 185.4
2035 | t7465 | 119.2 | 120.2 | 151.3 | 215.5 | 120.5 | 185.4
2035 | t7466 | 119.2 | 120.2 | 151.3 | 215.5 | 120.5 | 185.4
2035 | t7467 | 119.2 | 120.2 | 151.3 | 215.5 | 120.4 | 185.4
2035 | t7468 | 119.2 | 120.2 | 151.3 | 215.5 | 120.4 | 185.4
2035 | t7469 | 119.2 | 120.2 | 143.4 | 214.4 | 120.4 | 185.4
2035 | t7470 | 119.2 | 120.2 | 143.4 | 214.4 | 120.4 | 185.3
2035 | t7471 | 119.2 | 120.2 | 143.4 | 214.1 | 120.4 | 185.3
2035 | t7472 | 119.2 | 120.2 | 143.4 | 213.8 | 120.4 | 185.3
2035 | t7473 | 119.2 | 120.2 | 143.4 | 213.8 | 120.4 | 185.3
2035 | t7474 | 119.2 | 120.2 | 143.4 | 213.8 | 120.4 | 185.3
2035 | t7475 | 119.2 | 120.2 | 143.4 | 213.7 | 120.3 | 185.3
2035 | t7476 | 119.2 | 120.2 | 136.1 | 213.6 | 120.3 | 185.3
2035 | t7477 | 119.2 | 120.2 | 136.1 | 213.5 | 120.2 | 185.3
2035 | t7478 | 119.2 | 120.1 | 136.1 | 213.5 | 120.2 | 185.3
2035 | t7479 | 119.2 | 120.1 | 136.1 | 213.5 | 120.2 | 185.3
2035 | t7480 | 119.2 | 120.1 | 136.1 | 213.4 | 120.2 | 185.3
2035 | t7481 | 119.2 | 120.1 | 130 | 213.1 | 120.1 | 185.3
2035 | t7482 | 119.2 | 120.1 | 129.9 | 212.7 | 120.1 | 185.3
2035 | t7483 | 119.2 | 120.1 | 129.7 | 211.1 | 120.1 | 185.3
2035 | t7484 | 119.2 | 120 | 129.7 | 211 | 120.1 | 185.3
2035 | t7485 | 119.2 | 120 | 129.7 | 208.6 | 120.1 | 185.3
2035 | t7486 | 119.2 | 120 | 129.7 | 208.6 | 120.1 | 185.3
2035 | t7487 | 119.2 | 120 | 129.6 | 208.6 | 120.1 | 185.3
2035 | t7488 | 119.2 | 120 | 129.6 | 208.6 | 120.1 | 185.3
2035 | t7489 | 119.2 | 120 | 129.6 | 208.5 | 120.1 | 185.3
2035 | t7490 | 119.2 | 120 | 129.6 | 208.4 | 120 | 185.3
2035 | t7491 | 119.2 | 120 | 129.6 | 208.2 | 120 | 185.3
2035 | t7492 | 119.2 | 120 | 129.6 | 208.1 | 120 | 185.3
2035 | t7493 | 119.2 | 120 | 129.6 | 208 | 119.9 | 185.3
2035 | t7494 | 119.2 | 120 | 129.6 | 205.1 | 119.9 | 185.3
2035 | t7495 | 119.2 | 119.9 | 129.6 | 205.1 | 119.9 | 185.3
2035 | t7496 | 119.2 | 119.9 | 129.6 | 205.1 | 119.9 | 185.2
2035 | t7497 | 119.2 | 119.9 | 129.6 | 205.1 | 119.9 | 185.2
2035 | t7498 | 119.2 | 119.9 | 129.6 | 205.1 | 119.9 | 185.2
2035 | t7499 | 119.2 | 119.9 | 129.6 | 205.1 | 119.9 | 185.2
2035 | t7500 | 119.2 | 119.9 | 129.6 | 203.3 | 119.9 | 185.2
2035 | t7501 | 119.2 | 119.9 | 129.6 | 203.1 | 119.9 | 185.2
2035 | t7502 | 119.2 | 119.9 | 129.6 | 203 | 119.9 | 185.2
2035 | t7503 | 119.2 | 119.9 | 129.6 | 203 | 119.9 | 185.2
2035 | t7504 | 119.2 | 119.9 | 129.6 | 202.9 | 119.9 | 185.2
2035 | t7505 | 119.2 | 119.9 | 129.5 | 202.9 | 119.9 | 185.2
2035 | t7506 | 119.2 | 119.9 | 129.5 | 202.9 | 119.9 | 185.2
2035 | t7507 | 119.2 | 119.9 | 129.5 | 202.9 | 119.9 | 185.2
2035 | t7508 | 119.2 | 119.9 | 129.5 | 202.9 | 119.9 | 185.2
2035 | t7509 | 119.2 | 119.9 | 129.5 | 202.9 | 119.9 | 185.2
2035 | t7510 | 119.2 | 119.9 | 129.5 | 202.8 | 119.9 | 185.2
2035 | t7511 | 119.2 | 119.9 | 129.5 | 202.8 | 119.9 | 185.1
2035 | t7512 | 119.2 | 119.9 | 129.4 | 202.8 | 119.9 | 185.1
2035 | t7513 | 119.2 | 119.9 | 129.3 | 202.8 | 119.9 | 185.1
2035 | t7514 | 119.2 | 119.9 | 129.2 | 202.5 | 119.9 | 185.1
2035 | t7515 | 119.2 | 119.9 | 125.5 | 202.5 | 119.9 | 185.1
2035 | t7516 | 119.2 | 119.9 | 125.5 | 202.5 | 119.9 | 185.1
2035 | t7517 | 119.2 | 119.9 | 125.5 | 202.5 | 119.9 | 185.1
2035 | t7518 | 119.2 | 119.9 | 125.5 | 202.5 | 119.9 | 185.1
2035 | t7519 | 119.2 | 119.9 | 125.5 | 202 | 119.9 | 185.1
2035 | t7520 | 119.2 | 119.9 | 125.5 | 201.7 | 119.9 | 185
2035 | t7521 | 119.2 | 119.8 | 125.5 | 201.5 | 119.9 | 185
2035 | t7522 | 119.2 | 119.8 | 125.5 | 201.4 | 119.9 | 185
2035 | t7523 | 119.2 | 119.8 | 120.8 | 201.4 | 119.9 | 184.7
2035 | t7524 | 119.1 | 119.8 | 120.6 | 201.4 | 119.9 | 184.7
2035 | t7525 | 119.1 | 119.8 | 120.4 | 201.4 | 119.9 | 184.7
2035 | t7526 | 119.1 | 119.8 | 120.3 | 201.4 | 119.9 | 184.7
2035 | t7527 | 119.1 | 119.8 | 120.3 | 201.4 | 119.9 | 184.7
2035 | t7528 | 119.1 | 119.8 | 120.3 | 201.4 | 119.9 | 184.7
2035 | t7529 | 119.1 | 119.8 | 120.3 | 201.4 | 119.9 | 184.7
2035 | t7530 | 119.1 | 119.8 | 120.3 | 201.4 | 119.9 | 184.7
2035 | t7531 | 119.1 | 119.8 | 120.3 | 201.4 | 119.8 | 175.6
2035 | t7532 | 119.1 | 119.8 | 120.3 | 201.4 | 119.8 | 171.3
2035 | t7533 | 119.1 | 119.8 | 120.3 | 201.4 | 119.8 | 171.3
2035 | t7534 | 119.1 | 119.8 | 120.3 | 201.4 | 119.8 | 171.3
2035 | t7535 | 119.1 | 119.8 | 120.3 | 201.4 | 119.8 | 171.3
2035 | t7536 | 119.1 | 119.8 | 120.3 | 201.4 | 119.8 | 171.3
2035 | t7537 | 119.1 | 119.8 | 120.3 | 201.1 | 119.8 | 171.3
2035 | t7538 | 119.1 | 119.8 | 120.3 | 201 | 119.7 | 171.3
2035 | t7539 | 119.1 | 119.8 | 120.3 | 196.7 | 119.7 | 171.3
2035 | t7540 | 119.1 | 119.8 | 120.3 | 194.3 | 119.7 | 171.3
2035 | t7541 | 119.1 | 119.8 | 120.3 | 194.3 | 119.7 | 171.3
2035 | t7542 | 119.1 | 119.8 | 120.3 | 189.9 | 119.7 | 171.3
2035 | t7543 | 119.1 | 119.8 | 120.3 | 189.9 | 119.7 | 171.3
2035 | t7544 | 119.1 | 119.8 | 120.2 | 189.9 | 119.7 | 171.1
2035 | t7545 | 119.1 | 119.8 | 120.2 | 189.9 | 119.7 | 170.1
2035 | t7546 | 119.1 | 119.7 | 120.2 | 189.9 | 119.7 | 170.1
2035 | t7547 | 119.1 | 119.7 | 120.2 | 189.9 | 119.7 | 170.1
2035 | t7548 | 119.1 | 119.7 | 120.2 | 189.9 | 119.7 | 170.1
2035 | t7549 | 119.1 | 119.7 | 120.2 | 188.6 | 119.6 | 170.1
2035 | t7550 | 119.1 | 119.7 | 120.2 | 185.8 | 119.6 | 170.1
2035 | t7551 | 119.1 | 119.7 | 120.2 | 185.7 | 119.5 | 170.1
2035 | t7552 | 119.1 | 119.7 | 120.2 | 185.7 | 119.5 | 151.9
2035 | t7553 | 119.1 | 119.7 | 120.2 | 185.7 | 119.5 | 151.8
2035 | t7554 | 119.1 | 119.7 | 120.2 | 185.7 | 119.5 | 151.7
2035 | t7555 | 119.1 | 119.7 | 120.2 | 185.7 | 119.5 | 151.7
2035 | t7556 | 119.1 | 119.7 | 120.2 | 185.7 | 119.5 | 151.7
2035 | t7557 | 119.1 | 119.7 | 120.2 | 185.7 | 119.5 | 151.7
2035 | t7558 | 119.1 | 119.7 | 120.2 | 185.7 | 119.5 | 151.7
2035 | t7559 | 119.1 | 119.7 | 120.2 | 185.7 | 119.5 | 151.7
2035 | t7560 | 119.1 | 119.7 | 120.2 | 185.7 | 119.5 | 151.7
2035 | t7561 | 119.1 | 119.6 | 120.2 | 185.7 | 119.5 | 151.6
2035 | t7562 | 119.1 | 119.6 | 120.2 | 185.7 | 119.4 | 151.5
2035 | t7563 | 119.1 | 119.6 | 120.2 | 185.7 | 119.4 | 151.4
2035 | t7564 | 119.1 | 119.6 | 120.2 | 185.7 | 119.4 | 151.4
2035 | t7565 | 119.1 | 119.6 | 120.1 | 185.7 | 119.4 | 151.4
2035 | t7566 | 119.1 | 119.6 | 120 | 185.7 | 119.4 | 151.3
2035 | t7567 | 119.1 | 119.6 | 120 | 185.7 | 119.4 | 151.3
2035 | t7568 | 119.1 | 119.6 | 120 | 185.6 | 119.4 | 151.3
2035 | t7569 | 119.1 | 119.6 | 120 | 185.6 | 119.4 | 151.3
2035 | t7570 | 119.1 | 119.6 | 119.9 | 185.6 | 119.4 | 151.3
2035 | t7571 | 119.1 | 119.6 | 119.9 | 185.6 | 119.4 | 151.3
2035 | t7572 | 119.1 | 119.6 | 119.9 | 185.6 | 119.4 | 151.3
2035 | t7573 | 119.1 | 119.6 | 119.9 | 185.6 | 119.4 | 151.3
2035 | t7574 | 119.1 | 119.6 | 119.9 | 185.6 | 119.4 | 151.3
2035 | t7575 | 119.1 | 119.6 | 119.9 | 185.6 | 119.4 | 151.3
2035 | t7576 | 119.1 | 119.6 | 119.9 | 185.6 | 119.4 | 151.3
2035 | t7577 | 119.1 | 119.6 | 119.8 | 185.6 | 119.4 | 151.3
2035 | t7578 | 119.1 | 119.6 | 119.8 | 185.6 | 119.4 | 151.3
2035 | t7579 | 119.1 | 119.6 | 119.8 | 185.6 | 119.4 | 151.3
2035 | t7580 | 119.1 | 119.6 | 119.8 | 185.6 | 119.4 | 151.3
2035 | t7581 | 119.1 | 119.6 | 119.8 | 185.6 | 119.4 | 151.2
2035 | t7582 | 119.1 | 119.6 | 119.8 | 185.6 | 119.4 | 151
2035 | t7583 | 119.1 | 119.6 | 119.8 | 185.6 | 119.4 | 150.9
2035 | t7584 | 119.1 | 119.6 | 119.8 | 185.6 | 119.4 | 150.9
2035 | t7585 | 119.1 | 119.6 | 119.8 | 185.6 | 119.4 | 150.8
2035 | t7586 | 119 | 119.6 | 119.8 | 185.6 | 119.4 | 150.8
2035 | t7587 | 119 | 119.6 | 119.8 | 185.6 | 119.4 | 150.8
2035 | t7588 | 119 | 119.6 | 119.8 | 185.6 | 119.4 | 150.8
2035 | t7589 | 119 | 119.6 | 119.8 | 185.6 | 119.4 | 150.8
2035 | t7590 | 119 | 119.6 | 119.8 | 185.6 | 119.4 | 150.8
2035 | t7591 | 119 | 119.6 | 119.8 | 185.6 | 119.4 | 150.8
2035 | t7592 | 119 | 119.6 | 119.8 | 185.6 | 119.4 | 150.8
2035 | t7593 | 119 | 119.6 | 119.8 | 185.6 | 119.4 | 150.8
2035 | t7594 | 119 | 119.6 | 119.8 | 185.6 | 119.4 | 150.8
2035 | t7595 | 119 | 119.6 | 119.7 | 185.6 | 119.4 | 150.8
2035 | t7596 | 119 | 119.6 | 119.7 | 185.6 | 119.4 | 150.8
2035 | t7597 | 119 | 119.6 | 119.7 | 185.6 | 119.3 | 150.8
2035 | t7598 | 119 | 119.6 | 119.7 | 185.6 | 119.3 | 150.8
2035 | t7599 | 119 | 119.6 | 119.7 | 185.6 | 119.3 | 150.8
2035 | t7600 | 119 | 119.6 | 119.7 | 185.6 | 119.3 | 150.8
2035 | t7601 | 119 | 119.6 | 119.7 | 185.5 | 119.3 | 150.8
2035 | t7602 | 119 | 119.6 | 119.7 | 185.5 | 119.3 | 139.7
2035 | t7603 | 119 | 119.6 | 119.7 | 185.5 | 119.3 | 139.7
2035 | t7604 | 119 | 119.6 | 119.7 | 185.5 | 119.3 | 139.6
2035 | t7605 | 119 | 119.6 | 119.7 | 185.5 | 119.3 | 139.6
2035 | t7606 | 119 | 119.6 | 119.7 | 185.5 | 119.3 | 139.6
2035 | t7607 | 119 | 119.6 | 119.7 | 185.5 | 119.3 | 139.6
2035 | t7608 | 119 | 119.6 | 119.6 | 185.5 | 119.3 | 139.6
2035 | t7609 | 119 | 119.6 | 119.6 | 185.5 | 119.3 | 139.6
2035 | t7610 | 119 | 119.6 | 119.6 | 185.5 | 119.3 | 139.6
2035 | t7611 | 119 | 119.6 | 119.6 | 185.4 | 119.3 | 139.3
2035 | t7612 | 119 | 119.6 | 119.6 | 185.4 | 119.3 | 120.8
2035 | t7613 | 119 | 119.6 | 119.6 | 185.4 | 119.3 | 120.8
2035 | t7614 | 119 | 119.6 | 119.6 | 185.4 | 119.3 | 120.8
2035 | t7615 | 119 | 119.6 | 119.6 | 185.4 | 119.3 | 120.8
2035 | t7616 | 119 | 119.6 | 119.6 | 185.4 | 119.3 | 120.8
2035 | t7617 | 119 | 119.6 | 119.5 | 185.4 | 119.3 | 120.8
2035 | t7618 | 119 | 119.6 | 119.5 | 185.4 | 119.3 | 120.8
2035 | t7619 | 119 | 119.6 | 119.5 | 185.4 | 119.3 | 120.8
2035 | t7620 | 119 | 119.6 | 119.5 | 185.4 | 119.3 | 120.7
2035 | t7621 | 119 | 119.6 | 119.5 | 185.4 | 119.3 | 120.6
2035 | t7622 | 119 | 119.6 | 119.5 | 185.4 | 119.3 | 120.6
2035 | t7623 | 119 | 119.6 | 119.5 | 185.4 | 119.3 | 120.6
2035 | t7624 | 119 | 119.6 | 119.5 | 185.3 | 119.3 | 120.6
2035 | t7625 | 119 | 119.6 | 119.5 | 185.3 | 119.3 | 120.6
2035 | t7626 | 119 | 119.6 | 119.5 | 185.3 | 119.3 | 120.6
2035 | t7627 | 119 | 119.6 | 119.5 | 185.3 | 119.3 | 120.6
2035 | t7628 | 119 | 119.6 | 119.5 | 185.3 | 119.3 | 120.6
2035 | t7629 | 119 | 119.6 | 119.5 | 185.3 | 119.3 | 120.5
2035 | t7630 | 119 | 119.6 | 119.5 | 185.3 | 119.3 | 120.5
2035 | t7631 | 119 | 119.6 | 119.5 | 185.3 | 119.3 | 120.5
2035 | t7632 | 119 | 119.6 | 119.5 | 185.3 | 119.3 | 120.5
2035 | t7633 | 119 | 119.6 | 119.5 | 185.3 | 119.3 | 120.4
2035 | t7634 | 119 | 119.6 | 119.5 | 185.3 | 119.3 | 120.4
2035 | t7635 | 118.9 | 119.6 | 119.5 | 185.3 | 119.3 | 120.4
2035 | t7636 | 118.9 | 119.6 | 119.5 | 185.3 | 119.3 | 120.4
2035 | t7637 | 118.9 | 119.6 | 119.5 | 185.3 | 119.3 | 120.4
2035 | t7638 | 118.9 | 119.6 | 119.5 | 185.2 | 119.3 | 120.4
2035 | t7639 | 118.9 | 119.6 | 119.5 | 185.2 | 119.3 | 120.4
2035 | t7640 | 118.9 | 119.6 | 119.5 | 185.2 | 119.3 | 120.4
2035 | t7641 | 118.9 | 119.6 | 119.5 | 185.2 | 119.3 | 120.4
2035 | t7642 | 118.9 | 119.6 | 119.5 | 185.2 | 119.3 | 120.4
2035 | t7643 | 118.9 | 119.6 | 119.5 | 185.2 | 119.3 | 120.3
2035 | t7644 | 118.9 | 119.6 | 119.4 | 185.2 | 119.3 | 120.3
2035 | t7645 | 118.9 | 119.6 | 119.4 | 185.2 | 119.3 | 120.3
2035 | t7646 | 118.9 | 119.6 | 119.4 | 185.2 | 119.3 | 120.3
2035 | t7647 | 118.9 | 119.6 | 119.4 | 185.2 | 119.3 | 120.3
2035 | t7648 | 118.9 | 119.6 | 119.4 | 185.2 | 119.3 | 120.3
2035 | t7649 | 118.9 | 119.6 | 119.4 | 185.2 | 119.3 | 120.3
2035 | t7650 | 118.9 | 119.6 | 119.4 | 185.2 | 119.3 | 120.3
2035 | t7651 | 118.9 | 119.6 | 119.4 | 185.2 | 119.3 | 120.3
2035 | t7652 | 118.9 | 119.6 | 119.4 | 185.2 | 119.3 | 120.3
2035 | t7653 | 118.9 | 119.6 | 119.4 | 185.2 | 119.3 | 120.3
2035 | t7654 | 118.9 | 119.6 | 119.4 | 185.2 | 119.3 | 120.3
2035 | t7655 | 118.9 | 119.6 | 119.4 | 185.2 | 119.3 | 120.3
2035 | t7656 | 118.9 | 119.6 | 119.4 | 185.2 | 119.2 | 120.3
2035 | t7657 | 118.9 | 119.6 | 119.4 | 185.2 | 119.2 | 120.3
2035 | t7658 | 118.9 | 119.6 | 119.4 | 185.2 | 119.2 | 120.3
2035 | t7659 | 118.9 | 119.6 | 119.4 | 185.2 | 119.2 | 120.3
2035 | t7660 | 118.9 | 119.6 | 119.4 | 185.2 | 119.2 | 120.3
2035 | t7661 | 118.9 | 119.6 | 119.4 | 185.2 | 119.2 | 120.3
2035 | t7662 | 118.9 | 119.6 | 119.4 | 185.2 | 119.2 | 120.3
2035 | t7663 | 118.9 | 119.6 | 119.4 | 185.1 | 119.2 | 120.3
2035 | t7664 | 118.9 | 119.6 | 119.4 | 185.1 | 119.2 | 120.3
2035 | t7665 | 118.9 | 119.6 | 119.4 | 185 | 119.2 | 120.2
2035 | t7666 | 118.9 | 119.6 | 119.4 | 185 | 119.2 | 120.2
2035 | t7667 | 118.9 | 119.6 | 119.4 | 185 | 119.2 | 120.1
2035 | t7668 | 118.9 | 119.6 | 119.4 | 185 | 119.2 | 120.1
2035 | t7669 | 118.9 | 119.6 | 119.3 | 185 | 119.2 | 120
2035 | t7670 | 118.9 | 119.6 | 119.3 | 185 | 119.2 | 120
2035 | t7671 | 118.9 | 119.6 | 119.3 | 185 | 119.2 | 120
2035 | t7672 | 118.9 | 119.6 | 119.3 | 184.9 | 119.2 | 120
2035 | t7673 | 118.9 | 119.6 | 119.3 | 178.6 | 119.2 | 120
2035 | t7674 | 118.9 | 119.6 | 119.3 | 178.6 | 119.2 | 120
2035 | t7675 | 118.9 | 119.6 | 119.3 | 178.6 | 119.2 | 120
2035 | t7676 | 118.9 | 119.6 | 119.3 | 178.6 | 119.2 | 120
2035 | t7677 | 118.8 | 119.6 | 119.3 | 178.6 | 119.2 | 120
2035 | t7678 | 118.8 | 119.5 | 119.3 | 178.6 | 119.2 | 120
2035 | t7679 | 118.8 | 119.5 | 119.3 | 178.6 | 119.2 | 120
2035 | t7680 | 118.8 | 119.5 | 119.3 | 178.6 | 119.2 | 120
2035 | t7681 | 118.8 | 119.5 | 119.3 | 174 | 119.2 | 120
2035 | t7682 | 118.8 | 119.5 | 119.3 | 174 | 119.2 | 119.9
2035 | t7683 | 118.8 | 119.5 | 119.3 | 174 | 119.2 | 119.9
2035 | t7684 | 118.8 | 119.5 | 119.3 | 174 | 119.2 | 119.9
2035 | t7685 | 118.8 | 119.5 | 119.3 | 174 | 119.2 | 119.9
2035 | t7686 | 118.8 | 119.5 | 119.3 | 174 | 119.2 | 119.9
2035 | t7687 | 118.8 | 119.5 | 119.3 | 174 | 119.2 | 119.9
2035 | t7688 | 118.8 | 119.5 | 119.3 | 174 | 119.2 | 119.9
2035 | t7689 | 118.8 | 119.5 | 119.3 | 174 | 119.2 | 119.9
2035 | t7690 | 118.8 | 119.5 | 119.3 | 174 | 119.2 | 119.9
2035 | t7691 | 118.8 | 119.5 | 119.3 | 171 | 119.2 | 119.9
2035 | t7692 | 118.7 | 119.5 | 119.3 | 171 | 119.2 | 119.9
2035 | t7693 | 118.7 | 119.5 | 119.3 | 171 | 119.2 | 119.9
2035 | t7694 | 118.7 | 119.5 | 119.3 | 171 | 119.2 | 119.9
2035 | t7695 | 118.7 | 119.5 | 119.3 | 171 | 119.2 | 119.9
2035 | t7696 | 118.7 | 119.5 | 119.3 | 171 | 119.2 | 119.9
2035 | t7697 | 118.7 | 119.5 | 119.3 | 171 | 119.2 | 119.9
2035 | t7698 | 118.7 | 119.5 | 119.3 | 164.6 | 119.2 | 119.9
2035 | t7699 | 118.7 | 119.5 | 119.3 | 151.9 | 119.2 | 119.9
2035 | t7700 | 118.7 | 119.5 | 119.3 | 151.9 | 119.2 | 119.9
2035 | t7701 | 118.7 | 119.5 | 119.3 | 151.7 | 119.2 | 119.9
2035 | t7702 | 118.7 | 119.5 | 119.3 | 151.7 | 119.2 | 119.9
2035 | t7703 | 118.7 | 119.5 | 119.3 | 151.7 | 119.2 | 119.8
2035 | t7704 | 118.7 | 119.5 | 119.3 | 151.7 | 119.2 | 119.8
2035 | t7705 | 118.7 | 119.5 | 119.3 | 151.7 | 119.2 | 119.8
2035 | t7706 | 118.7 | 119.5 | 119.3 | 151.7 | 119.2 | 119.8
2035 | t7707 | 117.2 | 119.5 | 119.3 | 151.7 | 119.2 | 119.8
2035 | t7708 | 117.2 | 119.5 | 119.3 | 151.6 | 119.2 | 119.8
2035 | t7709 | 117.2 | 119.5 | 119.3 | 139.8 | 119.2 | 119.8
2035 | t7710 | 112.8 | 119.5 | 119.2 | 136.3 | 119.2 | 119.8
2035 | t7711 | 111.6 | 119.5 | 119.2 | 136.3 | 119.2 | 119.8
2035 | t7712 | 111.2 | 119.5 | 119.2 | 136.3 | 119.2 | 119.8
2035 | t7713 | 110.9 | 119.5 | 119.2 | 136.3 | 119.2 | 119.8
2035 | t7714 | 110.9 | 119.4 | 119.2 | 130.9 | 119.2 | 119.8
2035 | t7715 | 110.9 | 119.4 | 119.2 | 130.8 | 119.1 | 119.8
2035 | t7716 | 110.9 | 119.4 | 119.2 | 130.8 | 119.1 | 119.7
2035 | t7717 | 110.9 | 119.4 | 119.2 | 130.8 | 119.1 | 119.7
2035 | t7718 | 110.9 | 119.4 | 119.2 | 130.8 | 119.1 | 119.7
2035 | t7719 | 110.9 | 119.4 | 119.2 | 130.8 | 119.1 | 119.7
2035 | t7720 | 110.7 | 119.4 | 119.2 | 130.8 | 119.1 | 119.6
2035 | t7721 | 110.7 | 119.4 | 119.2 | 130.8 | 119.1 | 119.6
2035 | t7722 | 110.7 | 119.4 | 119.2 | 130.2 | 119.1 | 119.6
2035 | t7723 | 110.7 | 119.4 | 119.2 | 129.8 | 119.1 | 119.6
2035 | t7724 | 110.7 | 119.4 | 119.2 | 129.8 | 119.1 | 119.6
2035 | t7725 | 110.7 | 119.4 | 119.2 | 129.8 | 119.1 | 119.5
2035 | t7726 | 110.7 | 119.4 | 119.2 | 129.8 | 119.1 | 119.5
2035 | t7727 | 110.7 | 119.4 | 119.2 | 129.8 | 119.1 | 119.5
2035 | t7728 | 110.7 | 119.4 | 119.2 | 129.8 | 119.1 | 119.5
2035 | t7729 | 110.7 | 119.4 | 119.2 | 129.8 | 119.1 | 119.5
2035 | t7730 | 110.7 | 119.4 | 119.2 | 129.8 | 119.1 | 119.5
2035 | t7731 | 110.7 | 119.4 | 119.2 | 129.8 | 119.1 | 119.5
2035 | t7732 | 110.7 | 119.4 | 119.2 | 129.8 | 119.1 | 119.5
2035 | t7733 | 110.7 | 119.4 | 119.2 | 129.8 | 119.1 | 119.5
2035 | t7734 | 110.4 | 119.4 | 119.2 | 129.7 | 119.1 | 119.5
2035 | t7735 | 110.2 | 119.4 | 119.2 | 129.7 | 119.1 | 119.5
2035 | t7736 | 110 | 119.4 | 119.2 | 129.7 | 119.1 | 119.5
2035 | t7737 | 110 | 119.4 | 119.2 | 129.6 | 119.1 | 119.5
2035 | t7738 | 110 | 119.4 | 119.2 | 129.5 | 119.1 | 119.5
2035 | t7739 | 110 | 119.4 | 119.2 | 129.5 | 119.1 | 119.5
2035 | t7740 | 110 | 119.4 | 119.2 | 129.3 | 119.1 | 119.5
2035 | t7741 | 110 | 119.4 | 119.2 | 125.4 | 119.1 | 119.5
2035 | t7742 | 110 | 119.4 | 119.2 | 125.4 | 119.1 | 119.5
2035 | t7743 | 110 | 119.4 | 119.2 | 125.4 | 119.1 | 119.5
2035 | t7744 | 110 | 119.4 | 119.2 | 125.4 | 119.1 | 119.5
2035 | t7745 | 110 | 119.4 | 119.2 | 125.4 | 119.1 | 119.5
2035 | t7746 | 110 | 119.4 | 119.2 | 125.4 | 119.1 | 119.5
2035 | t7747 | 109.9 | 119.4 | 119.2 | 125.4 | 119.1 | 119.5
2035 | t7748 | 109.8 | 119.4 | 119.2 | 125.4 | 119 | 119.5
2035 | t7749 | 109.8 | 119.4 | 119.2 | 120.7 | 119 | 119.4
2035 | t7750 | 109.8 | 119.4 | 119.2 | 120.5 | 119 | 119.4
2035 | t7751 | 109.8 | 119.4 | 119.2 | 120.5 | 119 | 119.4
2035 | t7752 | 109.8 | 119.4 | 119.2 | 120.5 | 119 | 119.4
2035 | t7753 | 109.8 | 119.4 | 119.2 | 120.5 | 119 | 119.4
2035 | t7754 | 109.8 | 119.4 | 119.2 | 120.5 | 119 | 119.4
2035 | t7755 | 109.7 | 119.4 | 119.2 | 120.5 | 119 | 119.4
2035 | t7756 | 109.6 | 119.4 | 119.2 | 120.5 | 119 | 119.4
2035 | t7757 | 109.6 | 119.4 | 119.2 | 120.5 | 119 | 119.4
2035 | t7758 | 109.6 | 119.4 | 119.2 | 120.5 | 119 | 119.4
2035 | t7759 | 109.6 | 119.4 | 119.2 | 120.5 | 119 | 119.3
2035 | t7760 | 109.6 | 119.4 | 119.2 | 120.5 | 119 | 119.3
2035 | t7761 | 109.6 | 119.4 | 119.2 | 120.5 | 119 | 119.3
2035 | t7762 | 109.6 | 119.4 | 119.2 | 120.5 | 119 | 119.3
2035 | t7763 | 109.6 | 119.4 | 119.2 | 120.5 | 119 | 119.3
2035 | t7764 | 109.6 | 119.4 | 119.2 | 120.5 | 119 | 119.3
2035 | t7765 | 109.6 | 119.4 | 119.2 | 120.5 | 119 | 119.3
2035 | t7766 | 109.6 | 119.4 | 119.2 | 120.5 | 119 | 119.3
2035 | t7767 | 109.6 | 119.4 | 119.2 | 120.4 | 119 | 119.3
2035 | t7768 | 109.6 | 119.4 | 119.2 | 120.4 | 119 | 119.3
2035 | t7769 | 109.6 | 119.4 | 119.2 | 120.4 | 119 | 119.3
2035 | t7770 | 109.5 | 119.4 | 119.2 | 120.4 | 119 | 119.3
2035 | t7771 | 109.5 | 119.4 | 119.2 | 120.4 | 119 | 119.3
2035 | t7772 | 109.5 | 119.4 | 119.2 | 120.4 | 119 | 119.3
2035 | t7773 | 109.5 | 119.4 | 119.2 | 120.4 | 119 | 119.3
2035 | t7774 | 109.5 | 119.4 | 119.2 | 120.4 | 119 | 119.3
2035 | t7775 | 109.5 | 119.4 | 119.2 | 120.4 | 119 | 119.3
2035 | t7776 | 109.5 | 119.4 | 119.2 | 120.4 | 118.9 | 119.3
2035 | t7777 | 109.5 | 119.4 | 119.2 | 120.4 | 118.9 | 119.3
2035 | t7778 | 109.5 | 119.4 | 119.2 | 120.4 | 118.9 | 119.3
2035 | t7779 | 109.5 | 119.4 | 119.2 | 120.4 | 118.9 | 119.3
2035 | t7780 | 109.5 | 119.4 | 119.2 | 120.4 | 118.9 | 119.3
2035 | t7781 | 109.5 | 119.4 | 119.2 | 120.4 | 118.9 | 119.3
2035 | t7782 | 109.5 | 119.4 | 119.2 | 120.4 | 118.9 | 119.3
2035 | t7783 | 109.5 | 119.4 | 119.2 | 120.3 | 118.9 | 119.3
2035 | t7784 | 109.5 | 119.4 | 119.2 | 120.2 | 118.9 | 119.3
2035 | t7785 | 109.5 | 119.4 | 119.2 | 120.2 | 118.9 | 119.3
2035 | t7786 | 109.3 | 119.4 | 119.2 | 120.2 | 118.9 | 119.3
2035 | t7787 | 109.3 | 119.4 | 119.2 | 120.2 | 118.9 | 119.3
2035 | t7788 | 109.3 | 119.4 | 119.2 | 120.2 | 118.9 | 119.3
2035 | t7789 | 109.3 | 119.4 | 119.1 | 120.2 | 118.9 | 119.3
2035 | t7790 | 109.3 | 119.4 | 119.1 | 120.2 | 118.9 | 119.3
2035 | t7791 | 109.3 | 119.4 | 119.1 | 120.2 | 118.9 | 119.3
2035 | t7792 | 109.3 | 119.4 | 119.1 | 120.2 | 118.9 | 119.3
2035 | t7793 | 109.3 | 119.4 | 119.1 | 120.2 | 118.9 | 119.3
2035 | t7794 | 109 | 119.4 | 119.1 | 120.2 | 118.9 | 119.3
2035 | t7795 | 105.5 | 119.4 | 119.1 | 120.1 | 118.9 | 119.3
2035 | t7796 | 105.4 | 119.4 | 119.1 | 120.1 | 118.9 | 119.3
2035 | t7797 | 105.4 | 119.4 | 119.1 | 120.1 | 118.9 | 119.3
2035 | t7798 | 105.4 | 119.4 | 119.1 | 120.1 | 118.9 | 119.3
2035 | t7799 | 105.4 | 119.4 | 119.1 | 120.1 | 118.9 | 119.3
2035 | t7800 | 105.4 | 119.4 | 119.1 | 120.1 | 118.9 | 119.3
2035 | t7801 | 105.4 | 119.4 | 119.1 | 120.1 | 118.9 | 119.3
2035 | t7802 | 105.4 | 119.4 | 119.1 | 120.1 | 118.9 | 119.3
2035 | t7803 | 105.4 | 119.4 | 119.1 | 120.1 | 118.9 | 119.3
2035 | t7804 | 105.4 | 119.4 | 119.1 | 120.1 | 118.9 | 119.3
2035 | t7805 | 105.4 | 119.4 | 119.1 | 120 | 118.9 | 119.3
2035 | t7806 | 105.4 | 119.4 | 119.1 | 120 | 118.9 | 119.3
2035 | t7807 | 105.4 | 119.4 | 119.1 | 120 | 118.9 | 119.3
2035 | t7808 | 105.4 | 119.4 | 119.1 | 120 | 118.9 | 119.3
2035 | t7809 | 105.4 | 119.4 | 119.1 | 120 | 118.9 | 119.3
2035 | t7810 | 105.4 | 119.4 | 119.1 | 120 | 118.9 | 119.3
2035 | t7811 | 105.4 | 119.3 | 119.1 | 120 | 118.9 | 119.3
2035 | t7812 | 105.4 | 119.3 | 119.1 | 119.9 | 118.9 | 119.3
2035 | t7813 | 105.4 | 119.3 | 119.1 | 119.9 | 118.9 | 119.3
2035 | t7814 | 105.4 | 119.3 | 119.1 | 119.9 | 118.9 | 119.3
2035 | t7815 | 100.5 | 119.3 | 119.1 | 119.9 | 118.9 | 119.3
2035 | t7816 | 100.5 | 119.3 | 119.1 | 119.9 | 118.9 | 119.3
2035 | t7817 | 100.5 | 119.3 | 119.1 | 119.9 | 118.9 | 119.3
2035 | t7818 | 100.5 | 119.3 | 119.1 | 119.9 | 118.9 | 119.3
2035 | t7819 | 100.5 | 119.3 | 119.1 | 119.9 | 118.8 | 119.3
2035 | t7820 | 99.6 | 119.3 | 119.1 | 119.9 | 118.8 | 119.3
2035 | t7821 | 98.3 | 119.3 | 119.1 | 119.9 | 118.8 | 119.3
2035 | t7822 | 98.3 | 119.3 | 119.1 | 119.9 | 118.8 | 119.3
2035 | t7823 | 98.3 | 119.3 | 119.1 | 119.8 | 118.8 | 119.3
2035 | t7824 | 98.3 | 119.3 | 119.1 | 119.8 | 118.8 | 119.3
2035 | t7825 | 98.3 | 119.3 | 119.1 | 119.8 | 118.8 | 119.3
2035 | t7826 | 98.3 | 119.3 | 119.1 | 119.8 | 118.8 | 119.3
2035 | t7827 | 98.3 | 119.3 | 119.1 | 119.8 | 118.8 | 119.3
2035 | t7828 | 98.3 | 119.3 | 119.1 | 119.8 | 118.8 | 119.3
2035 | t7829 | 98.3 | 119.3 | 119.1 | 119.8 | 118.8 | 119.3
2035 | t7830 | 98.3 | 119.3 | 119.1 | 119.8 | 118.8 | 119.3
2035 | t7831 | 98.3 | 119.3 | 119.1 | 119.8 | 118.8 | 119.3
2035 | t7832 | 98.3 | 119.3 | 119.1 | 119.8 | 118.8 | 119.3
2035 | t7833 | 98.3 | 119.3 | 119.1 | 119.8 | 118.8 | 119.3
2035 | t7834 | 98.3 | 119.3 | 119.1 | 119.8 | 118.8 | 119.2
2035 | t7835 | 98.3 | 119.3 | 119.1 | 119.8 | 118.8 | 119.2
2035 | t7836 | 98.3 | 119.3 | 119.1 | 119.8 | 118.8 | 119.2
2035 | t7837 | 90.5 | 119.3 | 119.1 | 119.8 | 118.8 | 119.2
2035 | t7838 | 90.5 | 119.3 | 119.1 | 119.8 | 118.8 | 119.2
2035 | t7839 | 90.4 | 119.3 | 119.1 | 119.8 | 118.8 | 119.2
2035 | t7840 | 90.4 | 119.3 | 119.1 | 119.8 | 118.8 | 119.2
2035 | t7841 | 90.4 | 119.3 | 119 | 119.8 | 118.8 | 119.2
2035 | t7842 | 90.4 | 119.3 | 119 | 119.7 | 118.8 | 119.2
2035 | t7843 | 90.4 | 119.3 | 119 | 119.7 | 118.8 | 119.2
2035 | t7844 | 90.4 | 119.3 | 119 | 119.7 | 118.8 | 119.2
2035 | t7845 | 90.4 | 119.3 | 119 | 119.7 | 118.8 | 119.2
2035 | t7846 | 83.9 | 119.3 | 119 | 119.7 | 118.8 | 119.2
2035 | t7847 | 83.9 | 119.3 | 119 | 119.7 | 118.8 | 119.2
2035 | t7848 | 83.9 | 119.3 | 119 | 119.7 | 118.7 | 119.2
2035 | t7849 | 83.9 | 119.3 | 119 | 119.7 | 118.7 | 119.2
2035 | t7850 | 83.9 | 119.3 | 119 | 119.7 | 118.7 | 119.2
2035 | t7851 | 83.8 | 119.3 | 119 | 119.7 | 118.7 | 119.2
2035 | t7852 | 83.8 | 119.3 | 119 | 119.7 | 118.7 | 119.2
2035 | t7853 | 83.8 | 119.3 | 119 | 119.7 | 118.7 | 119.2
2035 | t7854 | 80.5 | 119.3 | 119 | 119.7 | 118.7 | 119.2
2035 | t7855 | 75.7 | 119.3 | 119 | 119.7 | 118.7 | 119.2
2035 | t7856 | 75.7 | 119.3 | 118.9 | 119.6 | 118.6 | 119.2
2035 | t7857 | 75.7 | 119.3 | 118.9 | 119.6 | 110.2 | 119.2
2035 | t7858 | 75.7 | 119.3 | 118.9 | 119.6 | 110.2 | 119.2
2035 | t7859 | 75.7 | 119.3 | 118.9 | 119.6 | 110.1 | 119.2
2035 | t7860 | 75.7 | 119.3 | 118.9 | 119.6 | 110 | 119.2
2035 | t7861 | 75.7 | 119.3 | 118.9 | 119.6 | 110 | 119.2
2035 | t7862 | 75.6 | 119.3 | 118.9 | 119.6 | 110 | 119.2
2035 | t7863 | 75.5 | 119.3 | 118.9 | 119.6 | 109.8 | 119.2
2035 | t7864 | 73.2 | 119.3 | 118.9 | 119.6 | 109.6 | 119.2
2035 | t7865 | 70.2 | 119.3 | 118.9 | 119.6 | 109.6 | 119.2
2035 | t7866 | 70.2 | 119.3 | 118.9 | 119.6 | 109.6 | 119.2
2035 | t7867 | 54.6 | 119.3 | 118.9 | 119.6 | 109.6 | 119.2
2035 | t7868 | 54.6 | 119.3 | 118.9 | 119.6 | 109.6 | 119.2
2035 | t7869 | 54.6 | 119.3 | 118.9 | 119.6 | 109.6 | 119.2
2035 | t7870 | 54.6 | 119.3 | 118.9 | 119.6 | 103.9 | 119.2
2035 | t7871 | 54.6 | 119.3 | 118.9 | 119.6 | 80.2 | 119.2
2035 | t7872 | 54.6 | 119.3 | 118.9 | 119.6 | 80.2 | 119.2
2035 | t7873 | 54.6 | 119.3 | 118.9 | 119.6 | 80.2 | 119.2
2035 | t7874 | 54.6 | 119.3 | 118.9 | 119.6 | 75.7 | 119.2
2035 | t7875 | 54.6 | 119.3 | 118.9 | 119.6 | 73 | 119.2
2035 | t7876 | 54.5 | 119.2 | 118.9 | 119.6 | 65.1 | 119.2
2035 | t7877 | 54.5 | 119.2 | 118.9 | 119.6 | 65.1 | 119.2
2035 | t7878 | 54.5 | 119.2 | 118.9 | 119.5 | 65.1 | 119.2
2035 | t7879 | 54.5 | 119.2 | 118.9 | 119.5 | 65.1 | 119.2
2035 | t7880 | 54.5 | 119.2 | 118.9 | 119.5 | 65.1 | 119.2
2035 | t7881 | 54.5 | 119.2 | 118.9 | 119.5 | 65.1 | 119.2
2035 | t7882 | 54.5 | 119.2 | 118.9 | 119.5 | 65.1 | 119.2
2035 | t7883 | 54.4 | 119.2 | 118.9 | 119.5 | 65.1 | 119.2
2035 | t7884 | 54.4 | 119.2 | 118.9 | 119.5 | 60.8 | 119.2
2035 | t7885 | 54.4 | 119.2 | 118.9 | 119.5 | 60.4 | 119.2
2035 | t7886 | 54.4 | 119.2 | 118.8 | 119.5 | 60.4 | 119.2
2035 | t7887 | 54.4 | 119.2 | 118.8 | 119.5 | 60.2 | 119.2
2035 | t7888 | 54.4 | 119.2 | 118.8 | 119.5 | 60.2 | 119.2
2035 | t7889 | 54.4 | 119.2 | 118.8 | 119.5 | 60.2 | 119.2
2035 | t7890 | 54.4 | 119.2 | 118.8 | 119.5 | 60.2 | 119.2
2035 | t7891 | 54.3 | 119.2 | 118.8 | 119.5 | 59.8 | 119.2
2035 | t7892 | 53.9 | 119.2 | 118.8 | 119.5 | 57.9 | 119.2
2035 | t7893 | 51.3 | 119.2 | 118.8 | 119.5 | 56.6 | 119.2
2035 | t7894 | 51.3 | 119.2 | 118.8 | 119.5 | 54.5 | 119.1
2035 | t7895 | 51.3 | 119.2 | 118.8 | 119.5 | 54.5 | 119.1
2035 | t7896 | 51.3 | 119.2 | 118.8 | 119.5 | 54.5 | 119.1
2035 | t7897 | 51.3 | 119.2 | 118.8 | 119.5 | 54.5 | 119.1
2035 | t7898 | 51.3 | 119.2 | 118.8 | 119.5 | 54.5 | 119.1
2035 | t7899 | 51.3 | 119.2 | 118.8 | 119.5 | 54.5 | 119.1
2035 | t7900 | 51.3 | 119.2 | 118.8 | 119.5 | 50.2 | 119.1
2035 | t7901 | 51.3 | 119.2 | 118.8 | 119.5 | 50.1 | 119.1
2035 | t7902 | 51.3 | 119.2 | 118.8 | 119.5 | 50.1 | 119.1
2035 | t7903 | 51.3 | 119.2 | 118.8 | 119.5 | 50.1 | 119.1
2035 | t7904 | 51.3 | 119.2 | 118.8 | 119.5 | 50.1 | 119.1
2035 | t7905 | 51.3 | 119.2 | 118.8 | 119.5 | 50.1 | 119.1
2035 | t7906 | 51.3 | 119.2 | 118.8 | 119.5 | 50.1 | 119.1
2035 | t7907 | 51.3 | 119.2 | 118.8 | 119.5 | 50.1 | 119.1
2035 | t7908 | 51.3 | 119.2 | 118.8 | 119.5 | 50.1 | 119.1
2035 | t7909 | 51.3 | 119.2 | 118.8 | 119.5 | 50.1 | 119.1
2035 | t7910 | 51.3 | 119.2 | 118.8 | 119.5 | 50.1 | 119.1
2035 | t7911 | 51.3 | 119.2 | 118.8 | 119.5 | 50.1 | 119.1
2035 | t7912 | 51.3 | 119.2 | 118.8 | 119.5 | 50.1 | 119.1
2035 | t7913 | 51.3 | 119.2 | 118.8 | 119.5 | 50.1 | 119.1
2035 | t7914 | 51.3 | 119.2 | 118.8 | 119.5 | 50.1 | 119.1
2035 | t7915 | 51.3 | 119.2 | 118.8 | 119.4 | 50 | 119.1
2035 | t7916 | 50.6 | 119.2 | 118.8 | 119.4 | 50 | 119.1
2035 | t7917 | 50.5 | 119.2 | 118.8 | 119.4 | 50 | 119.1
2035 | t7918 | 50.5 | 119.2 | 118.8 | 119.4 | 50 | 119.1
2035 | t7919 | 50.5 | 119.2 | 118.8 | 119.4 | 50 | 119.1
2035 | t7920 | 50.5 | 119.2 | 118.8 | 119.4 | 50 | 119.1
2035 | t7921 | 50.5 | 119.2 | 118.8 | 119.4 | 50 | 119.1
2035 | t7922 | 50.5 | 119.2 | 118.8 | 119.4 | 50 | 119.1
2035 | t7923 | 50.5 | 119.2 | 118.8 | 119.4 | 50 | 119.1
2035 | t7924 | 50.5 | 119.2 | 118.8 | 119.4 | 50 | 119.1
2035 | t7925 | 50.5 | 119.2 | 118.8 | 119.4 | 50 | 119.1
2035 | t7926 | 50.5 | 119.2 | 118.8 | 119.4 | 50 | 119.1
2035 | t7927 | 50.4 | 119.2 | 118.8 | 119.4 | 50 | 119.1
2035 | t7928 | 50.4 | 119.2 | 118.8 | 119.4 | 50 | 119.1
2035 | t7929 | 50.4 | 119.2 | 118.7 | 119.4 | 50 | 119.1
2035 | t7930 | 50.4 | 119.2 | 118.7 | 119.4 | 50 | 119.1
2035 | t7931 | 50.4 | 119.2 | 118.7 | 119.4 | 49.9 | 119.1
2035 | t7932 | 50.3 | 119.2 | 118.7 | 119.4 | 49.9 | 119.1
2035 | t7933 | 50.3 | 119.2 | 118.7 | 119.3 | 49.9 | 119.1
2035 | t7934 | 50.3 | 119.2 | 118.7 | 119.3 | 49.9 | 119.1
2035 | t7935 | 50.3 | 119.2 | 118.7 | 119.3 | 49.9 | 119.1
2035 | t7936 | 50.3 | 119.2 | 118.7 | 119.3 | 49.9 | 119.1
2035 | t7937 | 50.3 | 119.2 | 118.7 | 119.3 | 49.9 | 119.1
2035 | t7938 | 50.3 | 119.2 | 118.7 | 119.3 | 49.9 | 119
2035 | t7939 | 50.3 | 119.2 | 118.7 | 119.3 | 49.9 | 119
2035 | t7940 | 50.3 | 119.2 | 118.7 | 119.3 | 49.9 | 119
2035 | t7941 | 50.2 | 119.2 | 118.7 | 119.3 | 49.9 | 119
2035 | t7942 | 50.2 | 119.2 | 118.7 | 119.3 | 49.9 | 119
2035 | t7943 | 50.2 | 119.2 | 118.7 | 119.3 | 49.9 | 119
2035 | t7944 | 50.2 | 119.2 | 118.7 | 119.3 | 49.9 | 119
2035 | t7945 | 50.2 | 119.2 | 118.7 | 119.3 | 49.9 | 119
2035 | t7946 | 50.2 | 119.1 | 118.7 | 119.3 | 49.9 | 119
2035 | t7947 | 50.2 | 119.1 | 118.7 | 119.3 | 49.9 | 119
2035 | t7948 | 50.2 | 119.1 | 118.7 | 119.3 | 49.9 | 119
2035 | t7949 | 50.2 | 119.1 | 118.7 | 119.3 | 49.9 | 119
2035 | t7950 | 50.2 | 119.1 | 118.7 | 119.3 | 49.9 | 119
2035 | t7951 | 50.2 | 119.1 | 118.7 | 119.3 | 49.9 | 119
2035 | t7952 | 50.2 | 119.1 | 118.7 | 119.3 | 49.9 | 119
2035 | t7953 | 50.2 | 119.1 | 118.7 | 119.3 | 49.9 | 119
2035 | t7954 | 50.2 | 119.1 | 118.7 | 119.3 | 49.9 | 119
2035 | t7955 | 50.2 | 119.1 | 118.7 | 119.3 | 49.9 | 119
2035 | t7956 | 50.2 | 119.1 | 118.7 | 119.3 | 49.9 | 119
2035 | t7957 | 50.2 | 119.1 | 118.7 | 119.3 | 49.9 | 119
2035 | t7958 | 50.2 | 119.1 | 118.7 | 119.3 | 49.9 | 119
2035 | t7959 | 50.2 | 119.1 | 118.7 | 119.3 | 49.9 | 119
2035 | t7960 | 50.2 | 119.1 | 118.7 | 119.2 | 49.9 | 119
2035 | t7961 | 50.2 | 119.1 | 118.7 | 119.2 | 49.9 | 119
2035 | t7962 | 50.2 | 119.1 | 118.7 | 119.2 | 49.9 | 119
2035 | t7963 | 50.2 | 119.1 | 118.6 | 119.2 | 49.9 | 119
2035 | t7964 | 50.2 | 119.1 | 118.6 | 119.2 | 49.9 | 119
2035 | t7965 | 50.2 | 119.1 | 118.6 | 119.2 | 49.9 | 119
2035 | t7966 | 50.2 | 119.1 | 118.6 | 119.2 | 49.9 | 119
2035 | t7967 | 50.2 | 119.1 | 118.6 | 119.2 | 49.9 | 119
2035 | t7968 | 50.2 | 119.1 | 118.6 | 119.2 | 49.9 | 119
2035 | t7969 | 50.2 | 119.1 | 118.6 | 119.2 | 49.9 | 119
2035 | t7970 | 50.2 | 119.1 | 118.6 | 119.2 | 49.9 | 119
2035 | t7971 | 50.2 | 119.1 | 118.6 | 119.2 | 49.9 | 119
2035 | t7972 | 50.2 | 119.1 | 112.5 | 119.2 | 49.9 | 119
2035 | t7973 | 50.2 | 119.1 | 110.4 | 119.2 | 49.9 | 119
2035 | t7974 | 50.2 | 119.1 | 110.2 | 119.2 | 49.9 | 119
2035 | t7975 | 50.2 | 119.1 | 110 | 119.2 | 49.9 | 118.9
2035 | t7976 | 50.2 | 119.1 | 110 | 119.2 | 49.9 | 118.9
2035 | t7977 | 50.2 | 119.1 | 110 | 119.2 | 49.9 | 118.9
2035 | t7978 | 50.2 | 119.1 | 110 | 119.2 | 49.9 | 118.9
2035 | t7979 | 50.2 | 119.1 | 109.7 | 119.2 | 49.9 | 118.9
2035 | t7980 | 50.2 | 119 | 109.6 | 119.2 | 49.9 | 118.9
2035 | t7981 | 50.2 | 119 | 109.5 | 119.2 | 49.9 | 118.9
2035 | t7982 | 50.2 | 119 | 109.5 | 119.2 | 49.9 | 118.9
2035 | t7983 | 50.2 | 119 | 109.5 | 119.2 | 49.9 | 118.9
2035 | t7984 | 50.2 | 119 | 109.4 | 119.2 | 49.9 | 118.9
2035 | t7985 | 50.2 | 119 | 109.3 | 119.2 | 49.9 | 118.9
2035 | t7986 | 50.2 | 119 | 109.3 | 119.2 | 49.9 | 118.9
2035 | t7987 | 50.2 | 119 | 109.3 | 119.2 | 49.9 | 118.9
2035 | t7988 | 50.2 | 119 | 109.3 | 119.2 | 49.9 | 118.9
2035 | t7989 | 50.2 | 119 | 109.3 | 119.2 | 49.9 | 118.9
2035 | t7990 | 50.2 | 119 | 109.3 | 119.2 | 49.9 | 118.9
2035 | t7991 | 50.2 | 119 | 99.2 | 119.2 | 49.9 | 118.9
2035 | t7992 | 50.2 | 119 | 99.2 | 119.2 | 49.9 | 118.9
2035 | t7993 | 50.2 | 119 | 99.1 | 119.2 | 49.9 | 118.9
2035 | t7994 | 50.2 | 119 | 99.1 | 119.2 | 49.9 | 118.9
2035 | t7995 | 50.2 | 119 | 89.6 | 119.2 | 49.9 | 118.9
2035 | t7996 | 50.1 | 119 | 89.6 | 119.2 | 49.8 | 118.9
2035 | t7997 | 50.1 | 119 | 89.6 | 119.2 | 49.8 | 118.9
2035 | t7998 | 50.1 | 119 | 89.6 | 119.2 | 49.8 | 118.8
2035 | t7999 | 50.1 | 119 | 89.6 | 119.2 | 49.7 | 118.8
2035 | t8000 | 50.1 | 119 | 76 | 119.2 | 49.7 | 118.8
2035 | t8001 | 50.1 | 119 | 75.7 | 119.2 | 48.9 | 118.8
2035 | t8002 | 50.1 | 118.9 | 69.5 | 119.2 | 48.3 | 118.8
2035 | t8003 | 50.1 | 118.9 | 69.5 | 119.2 | 48.3 | 118.8
2035 | t8004 | 50.1 | 118.9 | 69.5 | 119.2 | 48.3 | 118.8
2035 | t8005 | 50.1 | 118.9 | 69.5 | 119.2 | 47.8 | 118.8
2035 | t8006 | 50.1 | 118.9 | 69.5 | 119.2 | 47.8 | 118.8
2035 | t8007 | 50.1 | 118.9 | 69.5 | 119.2 | 47.8 | 118.8
2035 | t8008 | 50.1 | 118.9 | 69.5 | 119.2 | 47.8 | 118.7
2035 | t8009 | 50.1 | 118.9 | 54.5 | 119.2 | 47.8 | 118.7
2035 | t8010 | 50.1 | 118.9 | 54.5 | 119.2 | 47.8 | 118.7
2035 | t8011 | 50.1 | 118.9 | 54.5 | 119.2 | 47.8 | 118.7
2035 | t8012 | 50.1 | 118.9 | 54.5 | 119.2 | 47.8 | 118.7
2035 | t8013 | 50.1 | 118.9 | 54.5 | 119.1 | 47.8 | 118.7
2035 | t8014 | 50.1 | 118.9 | 54.5 | 119.1 | 47.8 | 118.7
2035 | t8015 | 50.1 | 118.9 | 54.5 | 119.1 | 47.8 | 118.7
2035 | t8016 | 50.1 | 118.9 | 54.5 | 119.1 | 47.8 | 118.7
2035 | t8017 | 50.1 | 118.9 | 54.5 | 119.1 | 47.8 | 118.6
2035 | t8018 | 50.1 | 118.9 | 54.5 | 119.1 | 47.8 | 118.6
2035 | t8019 | 50 | 118.9 | 54.5 | 119.1 | 47.8 | 118.6
2035 | t8020 | 50 | 118.9 | 54.5 | 119.1 | 47.8 | 118.6
2035 | t8021 | 50 | 118.9 | 54.5 | 119.1 | 47.8 | 118.6
2035 | t8022 | 50 | 118.9 | 54.5 | 119.1 | 47.8 | 118.6
2035 | t8023 | 50 | 118.9 | 54.4 | 119.1 | 47.7 | 118.6
2035 | t8024 | 50 | 118.9 | 54.4 | 119.1 | 47.7 | 118.6
2035 | t8025 | 50 | 118.9 | 54.4 | 119.1 | 47.7 | 118.6
2035 | t8026 | 50 | 118.9 | 54.4 | 119.1 | 47.4 | 118.6
2035 | t8027 | 50 | 118.9 | 54.4 | 119.1 | 44.2 | 118.6
2035 | t8028 | 50 | 118.9 | 54.4 | 119.1 | 44.1 | 118.6
2035 | t8029 | 50 | 118.9 | 54.4 | 119.1 | 44.1 | 118.6
2035 | t8030 | 50 | 118.9 | 54.4 | 119.1 | 44 | 118.6
2035 | t8031 | 50 | 118.9 | 54.4 | 119.1 | 44 | 118.6
2035 | t8032 | 50 | 118.8 | 54.2 | 119.1 | 44 | 118.6
2035 | t8033 | 50 | 118.8 | 54.2 | 119.1 | 44 | 118.6
2035 | t8034 | 50 | 118.8 | 54.2 | 119.1 | 44 | 118.6
2035 | t8035 | 50 | 118.8 | 54.2 | 119.1 | 44 | 110.6
2035 | t8036 | 50 | 118.8 | 54.2 | 119.1 | 44 | 110.6
2035 | t8037 | 50 | 118.8 | 54.2 | 119.1 | 44 | 110.6
2035 | t8038 | 50 | 118.8 | 54.2 | 119.1 | 44 | 110.6
2035 | t8039 | 50 | 118.8 | 54.2 | 119.1 | 44 | 110.3
2035 | t8040 | 50 | 118.8 | 54.2 | 119.1 | 44 | 110.2
2035 | t8041 | 50 | 118.8 | 54.2 | 119.1 | 44 | 110.1
2035 | t8042 | 50 | 118.7 | 54.2 | 119.1 | 44 | 110.1
2035 | t8043 | 49.9 | 118.7 | 54.2 | 119.1 | 44 | 110.1
2035 | t8044 | 49.9 | 118.7 | 54.2 | 119.1 | 44 | 110.1
2035 | t8045 | 49.9 | 118.7 | 54.2 | 119.1 | 44 | 109.4
2035 | t8046 | 49.9 | 118.7 | 54.2 | 119.1 | 43.9 | 75.8
2035 | t8047 | 49.9 | 118.7 | 54 | 119.1 | 43.9 | 69.3
2035 | t8048 | 49.9 | 118.7 | 52 | 119.1 | 43.9 | 60.5
2035 | t8049 | 49.9 | 118.7 | 50.5 | 119.1 | 43.9 | 60.5
2035 | t8050 | 49.9 | 118.6 | 50.4 | 119.1 | 43.9 | 59.8
2035 | t8051 | 49.9 | 118.6 | 50.3 | 119.1 | 43.9 | 58.2
2035 | t8052 | 49.9 | 118.5 | 50.2 | 119.1 | 43.9 | 58.2
2035 | t8053 | 49.9 | 118.5 | 50.2 | 119.1 | 43.9 | 58.2
2035 | t8054 | 49.9 | 118.5 | 50.2 | 119 | 43.9 | 58.2
2035 | t8055 | 49.9 | 112.6 | 50.2 | 119 | 43.9 | 58.2
2035 | t8056 | 49.9 | 111 | 50.2 | 119 | 43.9 | 58.2
2035 | t8057 | 49.9 | 110.9 | 50.2 | 119 | 43.9 | 58.2
2035 | t8058 | 49.9 | 110.9 | 50.2 | 119 | 43.9 | 58.2
2035 | t8059 | 49.9 | 110.9 | 50.2 | 119 | 43.9 | 54.5
2035 | t8060 | 49.9 | 110.9 | 50.2 | 119 | 43.9 | 54.5
2035 | t8061 | 49.9 | 110.9 | 50.2 | 119 | 43.6 | 54.5
2035 | t8062 | 49.9 | 110.9 | 50.2 | 119 | 40.8 | 54.5
2035 | t8063 | 49.9 | 110.9 | 50.2 | 119 | 40.6 | 54.5
2035 | t8064 | 49.9 | 110.8 | 50.2 | 119 | 40.6 | 54.5
2035 | t8065 | 49.9 | 110.7 | 50.2 | 119 | 40.6 | 54.3
2035 | t8066 | 49.8 | 110.7 | 50.2 | 119 | 40.6 | 54.3
2035 | t8067 | 49.8 | 110.7 | 50.2 | 119 | 40.6 | 54.3
2035 | t8068 | 49.8 | 110.7 | 50.2 | 119 | 40.6 | 54.3
2035 | t8069 | 49.8 | 109.9 | 50.2 | 119 | 40.5 | 54.3
2035 | t8070 | 49.8 | 109.9 | 50.2 | 119 | 40.5 | 54.3
2035 | t8071 | 49.8 | 109.8 | 50.2 | 119 | 40.5 | 54.3
2035 | t8072 | 49.8 | 109.8 | 50.2 | 119 | 40.5 | 54.2
2035 | t8073 | 49.8 | 109.8 | 50.2 | 119 | 40.5 | 50.5
2035 | t8074 | 49.8 | 109.8 | 50.2 | 119 | 40.5 | 50.5
2035 | t8075 | 49.8 | 109.8 | 50.2 | 119 | 40.4 | 50.5
2035 | t8076 | 49.7 | 109.8 | 50.2 | 119 | 40.4 | 50.3
2035 | t8077 | 49.6 | 109.8 | 50.2 | 119 | 40.4 | 50.3
2035 | t8078 | 49.6 | 109.8 | 50.2 | 119 | 40.4 | 50.3
2035 | t8079 | 47.2 | 109.8 | 50.2 | 119 | 40.4 | 50.3
2035 | t8080 | 46.5 | 109.8 | 50.2 | 119 | 40.4 | 50.3
2035 | t8081 | 46.5 | 109.8 | 50.2 | 119 | 40.4 | 50.3
2035 | t8082 | 46.5 | 109.6 | 50.2 | 119 | 40.4 | 50.3
2035 | t8083 | 46.5 | 109.6 | 50.2 | 119 | 40.4 | 50.3
2035 | t8084 | 46.5 | 109.6 | 50.2 | 119 | 40.4 | 50.3
2035 | t8085 | 46.4 | 109.6 | 50.2 | 119 | 40.4 | 50.3
2035 | t8086 | 46.4 | 109.6 | 50.2 | 119 | 40.4 | 50.3
2035 | t8087 | 46.4 | 109.6 | 50.2 | 119 | 40.4 | 50.3
2035 | t8088 | 46.4 | 109.6 | 50.2 | 119 | 40.4 | 50.3
2035 | t8089 | 46.4 | 109.6 | 50.2 | 119 | 40.4 | 50.2
2035 | t8090 | 46.4 | 109.6 | 50.2 | 119 | 40.4 | 50.2
2035 | t8091 | 46.3 | 109.6 | 50.2 | 119 | 40.4 | 50.2
2035 | t8092 | 46.2 | 109.6 | 50.2 | 119 | 40.4 | 50.2
2035 | t8093 | 46.2 | 109.6 | 50.2 | 119 | 40.4 | 50.2
2035 | t8094 | 46.2 | 109.6 | 50.2 | 118.9 | 40.4 | 50.2
2035 | t8095 | 46.2 | 109.6 | 50.2 | 118.9 | 40.4 | 50.2
2035 | t8096 | 46.2 | 109.6 | 50.2 | 118.9 | 40.4 | 50.2
2035 | t8097 | 46.2 | 109.6 | 50.2 | 118.9 | 40.4 | 50.2
2035 | t8098 | 46.2 | 109.5 | 50.2 | 118.9 | 40.4 | 50.2
2035 | t8099 | 45.9 | 109.5 | 50.2 | 118.9 | 40.4 | 50.2
2035 | t8100 | 45.9 | 109.5 | 50.2 | 118.9 | 40.4 | 50.2
2035 | t8101 | 45.8 | 109.5 | 50.2 | 118.9 | 40.4 | 50.2
2035 | t8102 | 45.8 | 109.5 | 50.2 | 118.9 | 40.4 | 50.2
2035 | t8103 | 45.8 | 109.5 | 50.2 | 118.9 | 40.4 | 50.2
2035 | t8104 | 45.8 | 108.9 | 50.2 | 118.9 | 40.4 | 50.2
2035 | t8105 | 45.8 | 94.1 | 50.2 | 118.9 | 40.4 | 50.2
2035 | t8106 | 45.8 | 89.8 | 50.2 | 118.9 | 40.4 | 50.2
2035 | t8107 | 45.8 | 89.8 | 50.2 | 118.9 | 40.4 | 50.1
2035 | t8108 | 45.8 | 83.7 | 50.2 | 118.9 | 40.4 | 50.1
2035 | t8109 | 45.8 | 76 | 50.2 | 118.9 | 40.4 | 50.1
2035 | t8110 | 45.8 | 76 | 50.2 | 118.9 | 40.4 | 50.1
2035 | t8111 | 45.8 | 76 | 50.2 | 118.9 | 40.4 | 50.1
2035 | t8112 | 41.8 | 76 | 50.2 | 118.9 | 40.4 | 50.1
2035 | t8113 | 41.8 | 76 | 50.2 | 118.9 | 40.4 | 50.1
2035 | t8114 | 41.8 | 76 | 50.2 | 118.9 | 40.4 | 50.1
2035 | t8115 | 41.8 | 76 | 50.2 | 118.9 | 40.4 | 50.1
2035 | t8116 | 41.8 | 75.6 | 50.2 | 118.9 | 40.4 | 50.1
2035 | t8117 | 41.8 | 75.6 | 50.2 | 118.9 | 40.4 | 50.1
2035 | t8118 | 40.6 | 75.6 | 50.2 | 118.9 | 40.4 | 50.1
2035 | t8119 | 40.6 | 75.6 | 50.2 | 118.9 | 40.4 | 50.1
2035 | t8120 | 40.6 | 75.5 | 50.2 | 118.9 | 40.4 | 50.1
2035 | t8121 | 40.6 | 75.5 | 50.1 | 118.9 | 40.4 | 50.1
2035 | t8122 | 40.6 | 75.5 | 50.1 | 118.9 | 40.4 | 50.1
2035 | t8123 | 40.5 | 75.5 | 50.1 | 118.9 | 40.4 | 50.1
2035 | t8124 | 40.5 | 75.5 | 50.1 | 118.9 | 40.4 | 50.1
2035 | t8125 | 40.4 | 75.5 | 50.1 | 118.9 | 40.4 | 50.1
2035 | t8126 | 40.4 | 75.5 | 50.1 | 118.9 | 40.4 | 50.1
2035 | t8127 | 40.4 | 75.5 | 50.1 | 118.9 | 40.4 | 50.1
2035 | t8128 | 40.4 | 73.3 | 50.1 | 118.9 | 40.4 | 50.1
2035 | t8129 | 40.4 | 56.5 | 50.1 | 118.9 | 40.4 | 50.1
2035 | t8130 | 40.4 | 51.5 | 50.1 | 118.9 | 40.4 | 50.1
2035 | t8131 | 40.4 | 51.5 | 50.1 | 118.9 | 40.4 | 50.1
2035 | t8132 | 40.4 | 51.5 | 50.1 | 118.9 | 40.4 | 50.1
2035 | t8133 | 40.4 | 51.5 | 50.1 | 118.9 | 40.4 | 50.1
2035 | t8134 | 40.4 | 51.5 | 50.1 | 118.9 | 40.4 | 50.1
2035 | t8135 | 40.4 | 51.5 | 50.1 | 118.9 | 40.4 | 50.1
2035 | t8136 | 40.4 | 51.5 | 50.1 | 118.9 | 40.4 | 50.1
2035 | t8137 | 40.4 | 51.4 | 50.1 | 118.9 | 40.4 | 50.1
2035 | t8138 | 40.4 | 51.4 | 50.1 | 118.9 | 40.4 | 50.1
2035 | t8139 | 40.4 | 51.4 | 50.1 | 118.9 | 40.4 | 50.1
2035 | t8140 | 40.4 | 51.4 | 50.1 | 118.9 | 40.4 | 50
2035 | t8141 | 40.4 | 51.4 | 50.1 | 118.9 | 40.4 | 50
2035 | t8142 | 40.4 | 51.4 | 50.1 | 118.9 | 40.4 | 50
2035 | t8143 | 40.4 | 51.4 | 50.1 | 118.9 | 40.4 | 50
2035 | t8144 | 40.4 | 51.4 | 50.1 | 118.9 | 40.4 | 50
2035 | t8145 | 40.4 | 51.4 | 50.1 | 118.8 | 40.4 | 50
2035 | t8146 | 40.4 | 51.4 | 50.1 | 118.8 | 40.4 | 50
2035 | t8147 | 40.4 | 51.4 | 50.1 | 118.8 | 40.4 | 50
2035 | t8148 | 40.4 | 51.4 | 50.1 | 118.8 | 40.4 | 50
2035 | t8149 | 40.4 | 51.4 | 50.1 | 118.8 | 40.4 | 50
2035 | t8150 | 40.4 | 51.4 | 50.1 | 118.8 | 40.4 | 50
2035 | t8151 | 40.4 | 51.4 | 50.1 | 118.8 | 40.4 | 50
2035 | t8152 | 40.4 | 50.3 | 50.1 | 118.8 | 40.4 | 50
2035 | t8153 | 40.4 | 50.2 | 50.1 | 118.8 | 40.4 | 50
2035 | t8154 | 40.4 | 50.2 | 50.1 | 118.8 | 40.4 | 50
2035 | t8155 | 40.4 | 50.2 | 50.1 | 118.8 | 40.4 | 49.9
2035 | t8156 | 40.4 | 50.2 | 50.1 | 118.8 | 40.4 | 49.9
2035 | t8157 | 40.4 | 50.2 | 50.1 | 118.8 | 40.4 | 49.9
2035 | t8158 | 40.4 | 50.2 | 50.1 | 118.8 | 40.4 | 49.9
2035 | t8159 | 40.4 | 50.2 | 50.1 | 118.8 | 40.4 | 49.9
2035 | t8160 | 40.4 | 50.2 | 50.1 | 118.8 | 40.4 | 49.9
2035 | t8161 | 40.4 | 50.2 | 50.1 | 118.8 | 40.4 | 49.9
2035 | t8162 | 40.4 | 50.2 | 50.1 | 118.8 | 40.4 | 49.9
2035 | t8163 | 40.4 | 50.1 | 50.1 | 118.8 | 40.4 | 49.9
2035 | t8164 | 40.4 | 50.1 | 50.1 | 118.8 | 40.4 | 49.9
2035 | t8165 | 40.4 | 50.1 | 50.1 | 118.8 | 40.4 | 49.9
2035 | t8166 | 40.4 | 50.1 | 50.1 | 118.8 | 40.4 | 49.9
2035 | t8167 | 40.4 | 50.1 | 50.1 | 118.8 | 40.4 | 49.9
2035 | t8168 | 40.4 | 50.1 | 50.1 | 118.8 | 40.4 | 49.9
2035 | t8169 | 40.4 | 50.1 | 50.1 | 118.8 | 40.4 | 49.9
2035 | t8170 | 40.4 | 50.1 | 50.1 | 118.8 | 40.4 | 49.9
2035 | t8171 | 40.4 | 50.1 | 50.1 | 118.8 | 40.4 | 49.9
2035 | t8172 | 40.4 | 50.1 | 50.1 | 118.8 | 40.4 | 49.9
2035 | t8173 | 40.4 | 50.1 | 50.1 | 118.8 | 40.4 | 49.9
2035 | t8174 | 40.4 | 50.1 | 50.1 | 118.8 | 40.4 | 49.8
2035 | t8175 | 40.4 | 50.1 | 50.1 | 118.8 | 40.4 | 49.8
2035 | t8176 | 40.4 | 50.1 | 50.1 | 118.8 | 40.4 | 49.8
2035 | t8177 | 40.4 | 50.1 | 50.1 | 118.8 | 40.4 | 49.8
2035 | t8178 | 40.4 | 50.1 | 50.1 | 118.8 | 40.4 | 49.8
2035 | t8179 | 40.4 | 50.1 | 50.1 | 118.8 | 40.4 | 49.8
2035 | t8180 | 40.4 | 50.1 | 50.1 | 118.8 | 40.4 | 49.8
2035 | t8181 | 40.3 | 50 | 50.1 | 118.8 | 40.4 | 49.8
2035 | t8182 | 39.4 | 50 | 50.1 | 118.7 | 40.4 | 49.8
2035 | t8183 | 39.3 | 50 | 50.1 | 118.7 | 40.4 | 49.7
2035 | t8184 | 39.3 | 50 | 50.1 | 118.7 | 40.4 | 49.7
2035 | t8185 | 39.2 | 50 | 50.1 | 118.7 | 40.4 | 49.7
2035 | t8186 | 39.2 | 50 | 50 | 118.7 | 40.4 | 49.4
2035 | t8187 | 39.2 | 50 | 50 | 118.7 | 40.4 | 49.4
2035 | t8188 | 39.2 | 50 | 50 | 118.7 | 40.4 | 49.4
2035 | t8189 | 39.2 | 50 | 50 | 118.7 | 40.4 | 48.9
2035 | t8190 | 39.1 | 50 | 50 | 118.7 | 40.4 | 47.9
2035 | t8191 | 39 | 50 | 50 | 118.2 | 40.3 | 47.9
2035 | t8192 | 39 | 50 | 49.9 | 118.2 | 40.2 | 47.9
2035 | t8193 | 39 | 50 | 49.9 | 118.1 | 39.7 | 47.9
2035 | t8194 | 39 | 50 | 49.9 | 118.1 | 39.7 | 47.9
2035 | t8195 | 39 | 50 | 49.9 | 118.1 | 39.7 | 47.9
2035 | t8196 | 39 | 50 | 49.9 | 118 | 39.7 | 47.9
2035 | t8197 | 39 | 50 | 49.9 | 118 | 39.7 | 47.9
2035 | t8198 | 39 | 50 | 49.9 | 118 | 39.7 | 47.9
2035 | t8199 | 39 | 50 | 49.9 | 117.9 | 39.7 | 47.9
2035 | t8200 | 39 | 50 | 49.9 | 117.5 | 39.7 | 47.9
2035 | t8201 | 39 | 50 | 49.9 | 114.8 | 39.7 | 47.9
2035 | t8202 | 39 | 50 | 49.9 | 109.5 | 39.7 | 47.9
2035 | t8203 | 39 | 50 | 49.9 | 109.4 | 39.7 | 47.9
2035 | t8204 | 39 | 50 | 49.9 | 109.3 | 39.7 | 47.9
2035 | t8205 | 39 | 50 | 49.9 | 109.3 | 39.7 | 47.7
2035 | t8206 | 39 | 49.9 | 49.9 | 109.3 | 39.7 | 46.6
2035 | t8207 | 39 | 49.9 | 49.9 | 109.3 | 39.4 | 46.3
2035 | t8208 | 39 | 49.9 | 49.9 | 109.3 | 39.2 | 46.3
2035 | t8209 | 39 | 49.9 | 49.9 | 109.3 | 39.1 | 46
2035 | t8210 | 39 | 49.9 | 49.9 | 109.3 | 39.1 | 45.9
2035 | t8211 | 39 | 49.9 | 49.9 | 109.3 | 39.1 | 45.9
2035 | t8212 | 39 | 49.9 | 49.9 | 109.3 | 39 | 45.9
2035 | t8213 | 39 | 49.9 | 49.9 | 109.3 | 39 | 45.9
2035 | t8214 | 39 | 49.9 | 49.9 | 109.3 | 39 | 45.8
2035 | t8215 | 39 | 49.9 | 49.9 | 109.3 | 39 | 45.8
2035 | t8216 | 39 | 49.9 | 49.9 | 109.1 | 39 | 45.8
2035 | t8217 | 39 | 49.9 | 49.9 | 109.1 | 39 | 45.7
2035 | t8218 | 39 | 49.8 | 49.9 | 108.2 | 39 | 44.3
2035 | t8219 | 39 | 49.8 | 49.9 | 108.2 | 39 | 44.2
2035 | t8220 | 39 | 49.8 | 49.9 | 108.2 | 39 | 44.2
2035 | t8221 | 39 | 49.8 | 49.9 | 108.2 | 39 | 44.1
2035 | t8222 | 39 | 49.7 | 49.9 | 108.2 | 39 | 44.1
2035 | t8223 | 39 | 49.7 | 49.9 | 108.2 | 39 | 44.1
2035 | t8224 | 39 | 46.1 | 49.9 | 108.2 | 39 | 44.1
2035 | t8225 | 39 | 46.1 | 49.9 | 108.2 | 39 | 44.1
2035 | t8226 | 39 | 46.1 | 49.8 | 75.9 | 39 | 44.1
2035 | t8227 | 39 | 46.1 | 49.8 | 75.6 | 39 | 44.1
2035 | t8228 | 39 | 46 | 49.8 | 70.3 | 39 | 44.1
2035 | t8229 | 39 | 45.9 | 49.8 | 70.3 | 39 | 44.1
2035 | t8230 | 39 | 45.9 | 49.8 | 70.3 | 39 | 44.1
2035 | t8231 | 39 | 45.9 | 49.8 | 70.3 | 39 | 44.1
2035 | t8232 | 39 | 45.8 | 49.8 | 70.3 | 39 | 44.1
2035 | t8233 | 39 | 45.8 | 49.8 | 69.5 | 39 | 43.9
2035 | t8234 | 39 | 45.8 | 46.6 | 69.5 | 39 | 43.9
2035 | t8235 | 39 | 45.8 | 46.6 | 69.5 | 39 | 43.8
2035 | t8236 | 39 | 45.8 | 46.6 | 69.5 | 39 | 43.8
2035 | t8237 | 39 | 45.8 | 46.6 | 69.5 | 39 | 43.8
2035 | t8238 | 39 | 43.4 | 46.6 | 69.5 | 39 | 43.8
2035 | t8239 | 39 | 43.4 | 46.5 | 69.5 | 39 | 43.7
2035 | t8240 | 39 | 43.4 | 46.5 | 59 | 39 | 43.7
2035 | t8241 | 39 | 43.4 | 46.5 | 59 | 39 | 43.7
2035 | t8242 | 39 | 43.4 | 46.5 | 59 | 39 | 43.7
2035 | t8243 | 39 | 43.4 | 46.5 | 59 | 39 | 43.7
2035 | t8244 | 39 | 43.4 | 46.5 | 59 | 39 | 43.7
2035 | t8245 | 39 | 43.4 | 46.2 | 59 | 39 | 43.6
2035 | t8246 | 39 | 43.4 | 46.2 | 59 | 39 | 43.6
2035 | t8247 | 39 | 43.4 | 46.2 | 55.4 | 39 | 43.6
2035 | t8248 | 39 | 43.4 | 46.2 | 55.3 | 39 | 43.6
2035 | t8249 | 39 | 43.4 | 46.2 | 54.6 | 39 | 43.6
2035 | t8250 | 39 | 43.2 | 46.2 | 54.6 | 39 | 43.6
2035 | t8251 | 39 | 40.8 | 46.2 | 54.6 | 39 | 43.4
2035 | t8252 | 39 | 40.7 | 46.2 | 54.6 | 39 | 43.2
2035 | t8253 | 39 | 40.7 | 46.2 | 54.6 | 39 | 43.2
2035 | t8254 | 39 | 40.7 | 46.2 | 54.6 | 39 | 43.1
2035 | t8255 | 39 | 40.7 | 46.2 | 54.6 | 39 | 43
2035 | t8256 | 39 | 40.7 | 46.2 | 54.6 | 39 | 43
2035 | t8257 | 39 | 40.5 | 46.1 | 54.5 | 39 | 43
2035 | t8258 | 39 | 40.5 | 46.1 | 54.5 | 39 | 43
2035 | t8259 | 39 | 40.5 | 46.1 | 54.5 | 39 | 40.5
2035 | t8260 | 39 | 40.4 | 46.1 | 54.5 | 39 | 40.5
2035 | t8261 | 39 | 40.4 | 46.1 | 54.5 | 39 | 40.5
2035 | t8262 | 39 | 40.4 | 46 | 54.4 | 39 | 40.5
2035 | t8263 | 39 | 40.4 | 45.9 | 54.3 | 39 | 40.5
2035 | t8264 | 39 | 40.4 | 45.9 | 54.3 | 39 | 40.5
2035 | t8265 | 39 | 40.4 | 45.9 | 54.3 | 39 | 40.5
2035 | t8266 | 39 | 40.4 | 45.9 | 54.3 | 39 | 40.5
2035 | t8267 | 39 | 40.4 | 45.9 | 54.3 | 39 | 40.5
2035 | t8268 | 39 | 40.4 | 45.9 | 54.3 | 39 | 40.5
2035 | t8269 | 39 | 40.4 | 45.9 | 54.3 | 39 | 40.5
2035 | t8270 | 39 | 40.4 | 45.9 | 54.3 | 39 | 40.5
2035 | t8271 | 39 | 40.4 | 45.9 | 54.3 | 39 | 40.5
2035 | t8272 | 39 | 40.4 | 45.9 | 54.3 | 39 | 40.5
2035 | t8273 | 39 | 40.4 | 45.9 | 54.3 | 39 | 40.5
2035 | t8274 | 39 | 40.4 | 45.9 | 54.3 | 39 | 40.5
2035 | t8275 | 39 | 40.4 | 45.9 | 54.2 | 39 | 40.5
2035 | t8276 | 39 | 40.4 | 45.9 | 54.1 | 39 | 40.5
2035 | t8277 | 39 | 40.4 | 45.9 | 54.1 | 39 | 40.4
2035 | t8278 | 39 | 40.4 | 42.3 | 54.1 | 39 | 40.4
2035 | t8279 | 39 | 40.4 | 42.3 | 54.1 | 39 | 40.4
2035 | t8280 | 39 | 40.4 | 40.5 | 54.1 | 39 | 40.4
2035 | t8281 | 39 | 40.4 | 40.4 | 53.3 | 39 | 40.4
2035 | t8282 | 39 | 40.4 | 40.4 | 53 | 39 | 40.4
2035 | t8283 | 39 | 40.4 | 40.4 | 52.9 | 39 | 40.4
2035 | t8284 | 39 | 40.4 | 40.4 | 52.9 | 39 | 40.4
2035 | t8285 | 39 | 40.4 | 40.4 | 50.5 | 39 | 40.4
2035 | t8286 | 39 | 40.4 | 40.4 | 50.5 | 39 | 40.4
2035 | t8287 | 39 | 40.4 | 40.4 | 50.4 | 39 | 40.4
2035 | t8288 | 39 | 40.4 | 40.4 | 50.4 | 39 | 40.4
2035 | t8289 | 39 | 40.4 | 40.4 | 50.4 | 39 | 40.4
2035 | t8290 | 39 | 40.4 | 40.4 | 50.4 | 39 | 40.4
2035 | t8291 | 39 | 40.4 | 40.4 | 50.4 | 39 | 40.4
2035 | t8292 | 39 | 40.4 | 40.4 | 50.4 | 39 | 40.4
2035 | t8293 | 39 | 40.4 | 40.4 | 50.4 | 39 | 40.4
2035 | t8294 | 39 | 40.4 | 40.4 | 50.4 | 39 | 40.4
2035 | t8295 | 39 | 40.4 | 40.4 | 50.4 | 39 | 40.4
2035 | t8296 | 39 | 40.4 | 40.4 | 50.4 | 39 | 40.4
2035 | t8297 | 39 | 40.4 | 40.4 | 50.4 | 39 | 40.4
2035 | t8298 | 39 | 40.4 | 40.4 | 50.3 | 39 | 40.4
2035 | t8299 | 39 | 40.4 | 40.4 | 50.3 | 39 | 40.4
2035 | t8300 | 39 | 40.4 | 40.4 | 50.3 | 39 | 40.4
2035 | t8301 | 39 | 40.4 | 40.4 | 50.3 | 39 | 40.4
2035 | t8302 | 39 | 40.4 | 40.4 | 50.3 | 39 | 40.4
2035 | t8303 | 39 | 40.4 | 40.4 | 50.3 | 39 | 40.4
2035 | t8304 | 39 | 40.4 | 40.4 | 50.3 | 39 | 40.4
2035 | t8305 | 39 | 40.4 | 40.4 | 50.3 | 39 | 40.4
2035 | t8306 | 39 | 40.4 | 40.4 | 50.3 | 39 | 40.4
2035 | t8307 | 39 | 40.4 | 40.3 | 50.3 | 39 | 40.4
2035 | t8308 | 39 | 40.4 | 40.3 | 50.3 | 39 | 40.4
2035 | t8309 | 39 | 40.4 | 39.3 | 50.3 | 39 | 40.4
2035 | t8310 | 39 | 40.4 | 39.1 | 50.3 | 39 | 40.4
2035 | t8311 | 39 | 40.4 | 39 | 50.3 | 39 | 40.4
2035 | t8312 | 39 | 40.4 | 39 | 50.3 | 39 | 40.4
2035 | t8313 | 39 | 40.4 | 39 | 50.3 | 39 | 40.4
2035 | t8314 | 39 | 40.4 | 39 | 50.3 | 39 | 40.4
2035 | t8315 | 39 | 40.4 | 39 | 50.3 | 39 | 40.4
2035 | t8316 | 39 | 40.4 | 39 | 50.3 | 39 | 40.4
2035 | t8317 | 39 | 40.4 | 39 | 50.3 | 39 | 40.4
2035 | t8318 | 39 | 40.4 | 39 | 50.3 | 39 | 40.4
2035 | t8319 | 39 | 40.4 | 39 | 50.3 | 39 | 40.4
2035 | t8320 | 39 | 40.4 | 39 | 50.3 | 39 | 40.4
2035 | t8321 | 39 | 40.4 | 39 | 50.3 | 38.1 | 40.4
2035 | t8322 | 39 | 40.4 | 39 | 50.3 | 38 | 40.4
2035 | t8323 | 39 | 40.4 | 39 | 50.3 | 37.9 | 40.4
2035 | t8324 | 39 | 40.4 | 39 | 50.3 | 37.9 | 40.4
2035 | t8325 | 39 | 40.4 | 39 | 50.3 | 37.9 | 40.4
2035 | t8326 | 39 | 40.4 | 39 | 50.3 | 37.9 | 40.4
2035 | t8327 | 39 | 40.4 | 39 | 50.3 | 37.9 | 40.4
2035 | t8328 | 39 | 40.4 | 39 | 50.3 | 37.9 | 40.4
2035 | t8329 | 39 | 40.4 | 39 | 50.3 | 37.9 | 40.4
2035 | t8330 | 39 | 40.4 | 39 | 50.3 | 37.9 | 40.4
2035 | t8331 | 39 | 40.4 | 39 | 50.3 | 37.9 | 40.4
2035 | t8332 | 39 | 40.4 | 39 | 50.3 | 37.9 | 40.4
2035 | t8333 | 39 | 40.4 | 39 | 50.3 | 37.9 | 40.4
2035 | t8334 | 39 | 40.4 | 39 | 50.3 | 37.9 | 40.4
2035 | t8335 | 39 | 40.4 | 39 | 50.3 | 37.9 | 40.4
2035 | t8336 | 39 | 40.4 | 39 | 50.3 | 37.9 | 40.4
2035 | t8337 | 38.9 | 40.4 | 39 | 50.2 | 37.9 | 40.4
2035 | t8338 | 38.9 | 40.4 | 39 | 50.2 | 37.9 | 40.4
2035 | t8339 | 38.9 | 40.4 | 39 | 50.2 | 37.9 | 40.3
2035 | t8340 | 38.9 | 40.4 | 39 | 50.2 | 37.9 | 40.3
2035 | t8341 | 38.9 | 40.4 | 39 | 50.2 | 37.9 | 40.3
2035 | t8342 | 38.9 | 40.3 | 39 | 50.2 | 37.9 | 40.3
2035 | t8343 | 38.9 | 40.2 | 39 | 50.2 | 37.9 | 40.3
2035 | t8344 | 38.9 | 39.4 | 39 | 50.2 | 37.9 | 40.3
2035 | t8345 | 38.9 | 39.3 | 39 | 50.1 | 37.9 | 40.2
2035 | t8346 | 38.9 | 39.3 | 39 | 50.1 | 37.9 | 39.5
2035 | t8347 | 38.9 | 39.3 | 39 | 50.1 | 37.9 | 39.3
2035 | t8348 | 38.9 | 39.3 | 39 | 50.1 | 37.9 | 39.2
2035 | t8349 | 38.9 | 39.3 | 39 | 50.1 | 37.9 | 39.2
2035 | t8350 | 38.9 | 39.3 | 39 | 50.1 | 37.9 | 39.2
2035 | t8351 | 38.9 | 39.3 | 39 | 50.1 | 37.9 | 39.2
2035 | t8352 | 38.9 | 39.1 | 39 | 50.1 | 37.9 | 39.2
2035 | t8353 | 38.9 | 39.1 | 39 | 50.1 | 37.9 | 39.2
2035 | t8354 | 38.9 | 39.1 | 39 | 50.1 | 37.9 | 39.2
2035 | t8355 | 38.9 | 39.1 | 39 | 50.1 | 37.9 | 39.2
2035 | t8356 | 38.8 | 39.1 | 39 | 50.1 | 37.9 | 39.2
2035 | t8357 | 38.4 | 39.1 | 39 | 50.1 | 37.9 | 39.1
2035 | t8358 | 38.4 | 39.1 | 39 | 50.1 | 37.9 | 39.1
2035 | t8359 | 38.4 | 39.1 | 39 | 50.1 | 37.9 | 39.1
2035 | t8360 | 38.4 | 39.1 | 39 | 50.1 | 37.9 | 39.1
2035 | t8361 | 38.4 | 39.1 | 39 | 50.1 | 37.9 | 39.1
2035 | t8362 | 38.4 | 39.1 | 39 | 50.1 | 37.9 | 39.1
2035 | t8363 | 38.1 | 39.1 | 39 | 50.1 | 37.9 | 39.1
2035 | t8364 | 38.1 | 39.1 | 39 | 50.1 | 37.9 | 39.1
2035 | t8365 | 38 | 39.1 | 39 | 50.1 | 37.9 | 39.1
2035 | t8366 | 38 | 39.1 | 39 | 50.1 | 37.9 | 39.1
2035 | t8367 | 38 | 39.1 | 39 | 50.1 | 37.9 | 39.1
2035 | t8368 | 38 | 39.1 | 39 | 50.1 | 37.9 | 39.1
2035 | t8369 | 38 | 39.1 | 39 | 50.1 | 37.9 | 39.1
2035 | t8370 | 38 | 39.1 | 39 | 50.1 | 37.9 | 39.1
2035 | t8371 | 38 | 39.1 | 39 | 50.1 | 37.9 | 39.1
2035 | t8372 | 38 | 39.1 | 39 | 50 | 37.9 | 39
2035 | t8373 | 37.9 | 39.1 | 39 | 50 | 37.9 | 39
2035 | t8374 | 37.9 | 39 | 39 | 50 | 37.9 | 39
2035 | t8375 | 37.9 | 39 | 39 | 50 | 37.9 | 39
2035 | t8376 | 37.9 | 39 | 39 | 50 | 37.9 | 39
2035 | t8377 | 37.9 | 39 | 39 | 50 | 37.9 | 39
2035 | t8378 | 37.9 | 39 | 39 | 50 | 37.9 | 39
2035 | t8379 | 37.9 | 39 | 39 | 50 | 37.9 | 39
2035 | t8380 | 37.9 | 39 | 39 | 50 | 37.9 | 39
2035 | t8381 | 37.9 | 39 | 39 | 50 | 37.9 | 39
2035 | t8382 | 37.9 | 39 | 39 | 50 | 37.9 | 39
2035 | t8383 | 37.9 | 39 | 39 | 49.9 | 37.9 | 39
2035 | t8384 | 37.9 | 39 | 39 | 49.9 | 36.5 | 39
2035 | t8385 | 37.9 | 39 | 39 | 49.9 | 36.4 | 39
2035 | t8386 | 37.9 | 39 | 39 | 49.9 | 36.4 | 39
2035 | t8387 | 37.9 | 39 | 39 | 49.9 | 36.4 | 39
2035 | t8388 | 37.9 | 39 | 39 | 49.9 | 35.5 | 39
2035 | t8389 | 37.9 | 39 | 39 | 49.9 | 35.4 | 39
2035 | t8390 | 37.9 | 39 | 39 | 49.9 | 35.4 | 39
2035 | t8391 | 37.9 | 39 | 39 | 49.9 | 35.4 | 39
2035 | t8392 | 37.9 | 39 | 39 | 49.9 | 35.4 | 39
2035 | t8393 | 37.9 | 39 | 39 | 49.9 | 34.7 | 39
2035 | t8394 | 37.9 | 39 | 39 | 49.9 | 34.7 | 39
2035 | t8395 | 37.9 | 39 | 39 | 49.9 | 34.7 | 39
2035 | t8396 | 37.9 | 39 | 39 | 49.9 | 34.7 | 39
2035 | t8397 | 37.9 | 39 | 39 | 49.9 | 34.5 | 39
2035 | t8398 | 37.9 | 39 | 39 | 49.8 | 30.7 | 39
2035 | t8399 | 37.9 | 39 | 39 | 49.8 | 30.4 | 39
2035 | t8400 | 37.9 | 39 | 39 | 49.8 | 30.4 | 39
2035 | t8401 | 37.9 | 39 | 39 | 49.8 | 30.4 | 39
2035 | t8402 | 37.9 | 39 | 39 | 49.8 | 30.4 | 39
2035 | t8403 | 37.9 | 39 | 39 | 49.8 | 30.4 | 39
2035 | t8404 | 37.9 | 39 | 39 | 49.8 | 30.4 | 39
2035 | t8405 | 37.9 | 39 | 39 | 49.8 | 30.4 | 38.4
2035 | t8406 | 37.9 | 39 | 39 | 49.8 | 30.4 | 38.2
2035 | t8407 | 37.9 | 39 | 39 | 49.8 | 30.4 | 38
2035 | t8408 | 37.9 | 39 | 39 | 49.8 | 30.4 | 38
2035 | t8409 | 37.9 | 39 | 39 | 49.7 | 30.4 | 38
2035 | t8410 | 37.9 | 39 | 39 | 49.7 | 30.4 | 38
2035 | t8411 | 37.9 | 39 | 39 | 49.7 | 30.4 | 38
2035 | t8412 | 37.9 | 39 | 39 | 49.7 | 30.4 | 38
2035 | t8413 | 37.9 | 39 | 39 | 49.7 | 30.4 | 38
2035 | t8414 | 37.9 | 39 | 39 | 49.7 | 30.4 | 38
2035 | t8415 | 37.9 | 39 | 39 | 49.7 | 28.4 | 38
2035 | t8416 | 37.9 | 39 | 39 | 49.7 | 27.9 | 38
2035 | t8417 | 37.9 | 39 | 39 | 49.7 | 27.9 | 38
2035 | t8418 | 37.9 | 39 | 39 | 49.7 | 27.9 | 38
2035 | t8419 | 37.9 | 39 | 39 | 49.7 | 27.9 | 38
2035 | t8420 | 37.9 | 39 | 39 | 49.7 | 27.9 | 38
2035 | t8421 | 37.9 | 39 | 39 | 49.7 | 27.9 | 38
2035 | t8422 | 37.9 | 39 | 39 | 49.7 | 27.9 | 38
2035 | t8423 | 37.9 | 39 | 39 | 49.7 | 27.9 | 38
2035 | t8424 | 37.9 | 39 | 39 | 49.7 | 26.9 | 37.8
2035 | t8425 | 37.9 | 39 | 39 | 49.7 | 26.9 | 37.8
2035 | t8426 | 37.9 | 39 | 39 | 49.6 | 26.9 | 37.7
2035 | t8427 | 37.9 | 39 | 39 | 49.3 | 26.9 | 37.7
2035 | t8428 | 37.9 | 39 | 39 | 49.3 | 26.9 | 37.7
2035 | t8429 | 37.9 | 39 | 39 | 46.3 | 26.9 | 37.7
2035 | t8430 | 37.9 | 39 | 39 | 46.3 | 26.9 | 37.7
2035 | t8431 | 37.9 | 39 | 39 | 46.3 | 26.9 | 37.7
2035 | t8432 | 37.9 | 39 | 39 | 46.2 | 26.9 | 37.7
2035 | t8433 | 37.9 | 39 | 39 | 45.7 | 26.9 | 37.7
2035 | t8434 | 37.9 | 39 | 39 | 45.7 | 26.9 | 35.6
2035 | t8435 | 37.9 | 39 | 39 | 45.7 | 26.9 | 35.5
2035 | t8436 | 37.9 | 39 | 39 | 45.7 | 26.9 | 35.5
2035 | t8437 | 37.9 | 39 | 39 | 45.7 | 26.9 | 35.5
2035 | t8438 | 37.9 | 39 | 39 | 45.7 | 26.9 | 34.6
2035 | t8439 | 37.9 | 39 | 39 | 45.7 | 26.9 | 34.6
2035 | t8440 | 37.9 | 39 | 39 | 45.7 | 26.9 | 34.6
2035 | t8441 | 37.8 | 39 | 39 | 43.4 | 26.9 | 34.6
2035 | t8442 | 37.8 | 39 | 39 | 43.4 | 26.9 | 34.6
2035 | t8443 | 37.8 | 39 | 39 | 43.4 | 26.9 | 33.4
2035 | t8444 | 37.8 | 39 | 39 | 43.4 | 26.9 | 30.4
2035 | t8445 | 37.8 | 39 | 39 | 43.4 | 26.9 | 30.4
2035 | t8446 | 37.8 | 39 | 39 | 43.4 | 26.8 | 30.4
2035 | t8447 | 37.8 | 39 | 39 | 43.4 | 26.8 | 30.4
2035 | t8448 | 37.8 | 39 | 39 | 43.4 | 25 | 30.4
2035 | t8449 | 37.6 | 39 | 39 | 43.4 | 24.9 | 30.4
2035 | t8450 | 36.7 | 39 | 38.9 | 43.4 | 24.9 | 30.4
2035 | t8451 | 36.7 | 39 | 38.9 | 43.4 | 24.9 | 30.4
2035 | t8452 | 36.4 | 39 | 38.9 | 43.4 | 24.9 | 30.4
2035 | t8453 | 36.4 | 39 | 38.9 | 43.4 | 24.9 | 30.4
2035 | t8454 | 36.4 | 39 | 38.9 | 41 | 24.9 | 30.4
2035 | t8455 | 36.4 | 39 | 38.9 | 41 | 24.9 | 30.4
2035 | t8456 | 36.4 | 39 | 38.9 | 41 | 24.9 | 30.4
2035 | t8457 | 36.4 | 39 | 38.9 | 41 | 24.9 | 30.4
2035 | t8458 | 36.4 | 39 | 38.9 | 41 | 24.9 | 30.4
2035 | t8459 | 36.4 | 39 | 38.9 | 41 | 24.9 | 30.4
2035 | t8460 | 36.4 | 39 | 38.8 | 41 | 24.9 | 30.4
2035 | t8461 | 36.4 | 39 | 38.7 | 41 | 24.9 | 30.4
2035 | t8462 | 36.4 | 39 | 38.7 | 41 | 24.9 | 30.4
2035 | t8463 | 36.4 | 39 | 38 | 41 | 24.9 | 27
2035 | t8464 | 36.4 | 39 | 38 | 40.8 | 24.9 | 27
2035 | t8465 | 36.4 | 39 | 38 | 40.7 | 24.9 | 27
2035 | t8466 | 35.6 | 39 | 38 | 40.6 | 24.9 | 27
2035 | t8467 | 35.4 | 39 | 38 | 40.5 | 24.9 | 27
2035 | t8468 | 35.4 | 39 | 38 | 40.4 | 24.9 | 27
2035 | t8469 | 35.4 | 39 | 38 | 40.4 | 24.9 | 27
2035 | t8470 | 35.4 | 39 | 38 | 40.4 | 24.9 | 27
2035 | t8471 | 35.4 | 38.9 | 38 | 40.4 | 24.9 | 27
2035 | t8472 | 35.4 | 38.9 | 37.9 | 40.4 | 24.9 | 27
2035 | t8473 | 35.4 | 38.9 | 37.9 | 40.4 | 24.9 | 27
2035 | t8474 | 35.4 | 38.9 | 37.9 | 40.4 | 24.9 | 27
2035 | t8475 | 35.1 | 38.9 | 37.9 | 40.4 | 24.9 | 27
2035 | t8476 | 35.1 | 38.9 | 37.9 | 40.4 | 24.9 | 27
2035 | t8477 | 35.1 | 38.9 | 37.9 | 40.4 | 24.9 | 27
2035 | t8478 | 35.1 | 38.9 | 37.9 | 40.4 | 24.9 | 27
2035 | t8479 | 35.1 | 38.9 | 37.9 | 40.4 | 24.9 | 27
2035 | t8480 | 35.1 | 38.9 | 37.9 | 40.4 | 24.9 | 27
2035 | t8481 | 35.1 | 38.9 | 37.9 | 40.4 | 24.9 | 25.1
2035 | t8482 | 35 | 38.9 | 37.9 | 40.4 | 24.9 | 25
2035 | t8483 | 34.8 | 38.8 | 37.9 | 40.4 | 24.8 | 25
2035 | t8484 | 34.8 | 38.8 | 37.9 | 40.4 | 24.8 | 25
2035 | t8485 | 34.8 | 38.1 | 37.9 | 40.4 | 24.8 | 25
2035 | t8486 | 34.8 | 38.1 | 37.9 | 40.4 | 24.8 | 25
2035 | t8487 | 34.8 | 38.1 | 37.9 | 40.4 | 24.8 | 25
2035 | t8488 | 34.8 | 38.1 | 37.9 | 40.4 | 24.8 | 25
2035 | t8489 | 34.8 | 38.1 | 37.9 | 40.4 | 24.8 | 25
2035 | t8490 | 34.8 | 38.1 | 37.9 | 40.4 | 24.8 | 25
2035 | t8491 | 34.5 | 38.1 | 37.9 | 40.4 | 24.8 | 25
2035 | t8492 | 34.5 | 38.1 | 37.9 | 40.4 | 24.8 | 25
2035 | t8493 | 30.4 | 38.1 | 37.9 | 40.4 | 24.8 | 25
2035 | t8494 | 30.4 | 38 | 37.9 | 40.4 | 24.8 | 25
2035 | t8495 | 30.4 | 38 | 37.9 | 40.4 | 24.8 | 25
2035 | t8496 | 30.3 | 38 | 37.9 | 40.4 | 24.8 | 25
2035 | t8497 | 28.9 | 38 | 37.9 | 40.4 | 24.8 | 25
2035 | t8498 | 27 | 38 | 37.9 | 40.4 | 24.8 | 25
2035 | t8499 | 27 | 38 | 37.9 | 40.4 | 24.8 | 25
2035 | t8500 | 27 | 38 | 37.9 | 40.4 | 24.8 | 25
2035 | t8501 | 27 | 38 | 37.9 | 40.4 | 24.8 | 25
2035 | t8502 | 27 | 38 | 37.9 | 40.4 | 24.8 | 24.9
2035 | t8503 | 26.9 | 38 | 37.9 | 40.4 | 24.8 | 24.9
2035 | t8504 | 26.9 | 38 | 37.9 | 40.4 | 24.8 | 24.9
2035 | t8505 | 26.6 | 38 | 37.9 | 40.4 | 24.8 | 24.9
2035 | t8506 | 26.6 | 38 | 37.9 | 40.4 | 24.8 | 24.9
2035 | t8507 | 26.6 | 38 | 37.9 | 40.4 | 24.8 | 24.9
2035 | t8508 | 26.6 | 38 | 37.9 | 40.4 | 24.8 | 24.9
2035 | t8509 | 26.6 | 38 | 37.9 | 40.4 | 24.8 | 24.9
2035 | t8510 | 26.6 | 38 | 37.9 | 40.4 | 24.8 | 24.9
2035 | t8511 | 26.6 | 38 | 37.9 | 40.4 | 24.8 | 24.9
2035 | t8512 | 26.6 | 38 | 37.9 | 40.4 | 24.8 | 24.9
2035 | t8513 | 26.6 | 38 | 37.9 | 40.4 | 24.8 | 24.9
2035 | t8514 | 26.6 | 38 | 37.9 | 40.4 | 24.8 | 24.9
2035 | t8515 | 26.6 | 38 | 37.9 | 40.4 | 24.8 | 24.9
2035 | t8516 | 26.6 | 38 | 37.9 | 40.4 | 24.8 | 24.9
2035 | t8517 | 25.9 | 38 | 37.9 | 40.4 | 24.8 | 24.9
2035 | t8518 | 25.9 | 38 | 37.9 | 40.4 | 24.8 | 24.9
2035 | t8519 | 25.9 | 38 | 37.9 | 40.4 | 24.8 | 24.9
2035 | t8520 | 25.9 | 38 | 37.9 | 40.4 | 24.8 | 24.9
2035 | t8521 | 25.9 | 38 | 37.9 | 40.4 | 24.8 | 24.9
2035 | t8522 | 25.9 | 38 | 36.4 | 40.4 | 24.8 | 24.9
2035 | t8523 | 25.9 | 37.9 | 36.4 | 40.4 | 24.8 | 24.9
2035 | t8524 | 25.9 | 37.8 | 36.4 | 40.4 | 24.8 | 24.9
2035 | t8525 | 25.9 | 37.8 | 36.4 | 40.4 | 24.8 | 24.9
2035 | t8526 | 25.9 | 37.8 | 36.4 | 40.4 | 24.8 | 24.9
2035 | t8527 | 25.9 | 37.8 | 36.4 | 40.4 | 24.8 | 24.9
2035 | t8528 | 25.9 | 37.7 | 36.4 | 40.4 | 24.8 | 24.9
2035 | t8529 | 25.3 | 37.7 | 36.4 | 40.4 | 24.8 | 24.9
2035 | t8530 | 25.1 | 37.7 | 36.4 | 40.4 | 24.8 | 24.9
2035 | t8531 | 25.1 | 37.7 | 36.4 | 40.4 | 24.8 | 24.9
2035 | t8532 | 25.1 | 37.7 | 36.4 | 40.4 | 24.8 | 24.9
2035 | t8533 | 24.9 | 37.7 | 36.4 | 40.4 | 24.8 | 24.9
2035 | t8534 | 24.9 | 37.7 | 36.4 | 40.4 | 24.8 | 24.9
2035 | t8535 | 24.9 | 37.7 | 36.4 | 40.4 | 24.8 | 24.9
2035 | t8536 | 24.9 | 37.7 | 36.4 | 40.4 | 24.8 | 24.9
2035 | t8537 | 24.9 | 37.7 | 36.4 | 40.4 | 24.8 | 24.9
2035 | t8538 | 24.9 | 37.7 | 36.4 | 40.4 | 24.8 | 24.9
2035 | t8539 | 24.9 | 37.7 | 36.4 | 40.4 | 24.8 | 24.9
2035 | t8540 | 24.9 | 37.6 | 36.4 | 40.4 | 24.8 | 24.9
2035 | t8541 | 24.9 | 36.8 | 36.4 | 40.4 | 24.8 | 24.9
2035 | t8542 | 24.9 | 36.6 | 36.4 | 40.4 | 24.8 | 24.9
2035 | t8543 | 24.9 | 36.5 | 36.4 | 40.4 | 24.8 | 24.9
2035 | t8544 | 24.9 | 36.5 | 36.4 | 40.4 | 24.8 | 24.9
2035 | t8545 | 24.9 | 36.5 | 36.4 | 40.4 | 24.8 | 24.9
2035 | t8546 | 24.9 | 36.5 | 36.4 | 40.4 | 24.8 | 24.9
2035 | t8547 | 24.9 | 36.5 | 36.4 | 40.4 | 24.8 | 24.9
2035 | t8548 | 24.9 | 36.5 | 36.4 | 40.4 | 24.8 | 24.9
2035 | t8549 | 24.9 | 36.5 | 35.4 | 40.4 | 24.8 | 24.9
2035 | t8550 | 24.9 | 35.5 | 35.4 | 40.4 | 24.8 | 24.9
2035 | t8551 | 24.8 | 35.5 | 35.4 | 40.3 | 24.8 | 24.9
2035 | t8552 | 24.8 | 35.5 | 35.4 | 40.3 | 24.8 | 24.9
2035 | t8553 | 24.8 | 35.4 | 35.4 | 39.1 | 24.8 | 24.9
2035 | t8554 | 24.8 | 35.4 | 30.6 | 39.1 | 24.8 | 24.9
2035 | t8555 | 24.8 | 35.4 | 30.5 | 39.1 | 24.8 | 24.9
2035 | t8556 | 24.8 | 35.3 | 30.4 | 39.1 | 24.8 | 24.9
2035 | t8557 | 24.8 | 35.3 | 30.4 | 39.1 | 24.8 | 24.9
2035 | t8558 | 24.8 | 35.3 | 30.4 | 39.1 | 24.8 | 24.9
2035 | t8559 | 24.8 | 35.2 | 30.4 | 39.1 | 24.8 | 24.9
2035 | t8560 | 24.8 | 35.2 | 30.4 | 39.1 | 24.8 | 24.9
2035 | t8561 | 24.8 | 35.2 | 30.4 | 39.1 | 24.8 | 24.9
2035 | t8562 | 24.8 | 35.2 | 30.4 | 39 | 24.8 | 24.9
2035 | t8563 | 24.8 | 35.2 | 30.3 | 39 | 24.8 | 24.9
2035 | t8564 | 24.8 | 35.2 | 30.3 | 39 | 24.8 | 24.9
2035 | t8565 | 24.8 | 35.2 | 30.3 | 39 | 24.8 | 24.9
2035 | t8566 | 24.8 | 35.1 | 30.3 | 39 | 24.8 | 24.9
2035 | t8567 | 24.8 | 35.1 | 30.3 | 39 | 24.8 | 24.9
2035 | t8568 | 24.8 | 34.6 | 30.3 | 39 | 24.8 | 24.9
2035 | t8569 | 24.8 | 34.6 | 30.3 | 39 | 24.8 | 24.9
2035 | t8570 | 24.8 | 32.8 | 30.2 | 39 | 24.8 | 24.9
2035 | t8571 | 24.8 | 32.7 | 27 | 39 | 24.8 | 24.9
2035 | t8572 | 24.8 | 30.4 | 26.9 | 39 | 24.8 | 24.9
2035 | t8573 | 24.8 | 30.4 | 26.9 | 39 | 24.8 | 24.9
2035 | t8574 | 24.8 | 30.4 | 26.9 | 39 | 24.8 | 24.9
2035 | t8575 | 24.8 | 30.4 | 26.9 | 39 | 24.8 | 24.9
2035 | t8576 | 24.8 | 30.4 | 26.9 | 39 | 24.8 | 24.9
2035 | t8577 | 24.8 | 30.4 | 26.9 | 39 | 24.8 | 24.9
2035 | t8578 | 24.8 | 30.4 | 26.9 | 39 | 24.8 | 24.9
2035 | t8579 | 24.8 | 30.4 | 26.9 | 39 | 24.8 | 24.9
2035 | t8580 | 24.8 | 30.4 | 26.9 | 39 | 24.8 | 24.9
2035 | t8581 | 24.8 | 30.4 | 26.9 | 39 | 24.8 | 24.9
2035 | t8582 | 24.8 | 30.4 | 26.9 | 39 | 24.8 | 24.9
2035 | t8583 | 24.8 | 30.4 | 26.9 | 39 | 24.8 | 24.9
2035 | t8584 | 24.8 | 30.4 | 25.4 | 39 | 24.8 | 24.9
2035 | t8585 | 24.8 | 30.4 | 25 | 39 | 24.8 | 24.9
2035 | t8586 | 24.8 | 30.4 | 25 | 39 | 24.8 | 24.9
2035 | t8587 | 24.8 | 30.4 | 24.9 | 39 | 24.8 | 24.9
2035 | t8588 | 24.8 | 30.4 | 24.9 | 39 | 24.8 | 24.9
2035 | t8589 | 24.8 | 30.2 | 24.9 | 39 | 24.8 | 24.9
2035 | t8590 | 24.8 | 29 | 24.9 | 39 | 24.8 | 24.9
2035 | t8591 | 24.8 | 27.7 | 24.9 | 39 | 24.8 | 24.9
2035 | t8592 | 24.8 | 27.7 | 24.9 | 39 | 24.7 | 24.9
2035 | t8593 | 24.8 | 27.7 | 24.9 | 39 | 24.7 | 24.9
2035 | t8594 | 24.8 | 27.7 | 24.9 | 39 | 24.7 | 24.9
2035 | t8595 | 24.8 | 27.7 | 24.9 | 39 | 24.7 | 24.9
2035 | t8596 | 24.8 | 27.7 | 24.8 | 38.9 | 24.7 | 24.9
2035 | t8597 | 24.8 | 27.7 | 24.8 | 38.3 | 24.7 | 24.8
2035 | t8598 | 24.8 | 27.7 | 24.8 | 38.3 | 24.7 | 24.8
2035 | t8599 | 24.8 | 27.1 | 24.8 | 38.3 | 24.7 | 24.8
2035 | t8600 | 24.8 | 27 | 24.8 | 38.3 | 24.7 | 24.8
2035 | t8601 | 24.8 | 27 | 24.8 | 38.3 | 24.7 | 24.8
2035 | t8602 | 24.8 | 25.1 | 24.8 | 38 | 24.7 | 24.8
2035 | t8603 | 24.8 | 25 | 24.8 | 38 | 24.7 | 24.8
2035 | t8604 | 24.8 | 25 | 24.8 | 38 | 24.7 | 24.8
2035 | t8605 | 24.8 | 24.9 | 24.8 | 37.9 | 24.7 | 24.8
2035 | t8606 | 24.8 | 24.9 | 24.8 | 37.8 | 24.7 | 24.8
2035 | t8607 | 24.8 | 24.9 | 24.8 | 37.8 | 24.7 | 24.8
2035 | t8608 | 24.8 | 24.9 | 24.8 | 37.8 | 24.7 | 24.8
2035 | t8609 | 24.8 | 24.9 | 24.8 | 37.8 | 24.7 | 24.8
2035 | t8610 | 24.8 | 24.9 | 24.8 | 37.8 | 24.7 | 24.8
2035 | t8611 | 24.8 | 24.9 | 24.8 | 37.8 | 24.7 | 24.8
2035 | t8612 | 24.8 | 24.9 | 24.8 | 37.8 | 24.7 | 24.8
2035 | t8613 | 24.8 | 24.9 | 24.8 | 37.8 | 24.7 | 24.8
2035 | t8614 | 24.8 | 24.9 | 24.8 | 37.7 | 24.7 | 24.8
2035 | t8615 | 24.8 | 24.9 | 24.8 | 37.7 | 24.7 | 24.8
2035 | t8616 | 24.8 | 24.9 | 24.8 | 37.7 | 24.7 | 24.8
2035 | t8617 | 24.8 | 24.9 | 24.8 | 37.7 | 24.7 | 24.8
2035 | t8618 | 24.8 | 24.9 | 24.8 | 37.7 | 24.7 | 24.8
2035 | t8619 | 24.8 | 24.9 | 24.8 | 37.7 | 24.7 | 24.8
2035 | t8620 | 24.8 | 24.9 | 24.8 | 34.8 | 24.7 | 24.8
2035 | t8621 | 24.8 | 24.9 | 24.8 | 30.4 | 24.7 | 24.8
2035 | t8622 | 24.8 | 24.9 | 24.8 | 30.4 | 24.7 | 24.8
2035 | t8623 | 24.8 | 24.9 | 24.8 | 30.4 | 24.7 | 24.8
2035 | t8624 | 24.8 | 24.9 | 24.8 | 30.3 | 24.7 | 24.8
2035 | t8625 | 24.8 | 24.9 | 24.8 | 30.3 | 24.7 | 24.8
2035 | t8626 | 24.8 | 24.9 | 24.8 | 30.3 | 24.7 | 24.8
2035 | t8627 | 24.8 | 24.9 | 24.8 | 30.3 | 24.7 | 24.8
2035 | t8628 | 24.8 | 24.9 | 24.8 | 30.3 | 24.7 | 24.8
2035 | t8629 | 24.8 | 24.9 | 24.8 | 30.3 | 24.7 | 24.8
2035 | t8630 | 24.8 | 24.9 | 24.8 | 30.3 | 24.7 | 24.8
2035 | t8631 | 24.8 | 24.9 | 24.8 | 30.2 | 24.7 | 24.8
2035 | t8632 | 24.8 | 24.9 | 24.8 | 30.2 | 24.7 | 24.8
2035 | t8633 | 24.7 | 24.9 | 24.8 | 30.2 | 24.7 | 24.8
2035 | t8634 | 24.7 | 24.9 | 24.8 | 30.2 | 24.7 | 24.8
2035 | t8635 | 24.7 | 24.9 | 24.8 | 30.2 | 24.7 | 24.8
2035 | t8636 | 24.7 | 24.9 | 24.8 | 30.2 | 24.7 | 24.8
2035 | t8637 | 24.7 | 24.9 | 24.8 | 27 | 24.7 | 24.8
2035 | t8638 | 24.7 | 24.9 | 24.8 | 27 | 24.6 | 24.8
2035 | t8639 | 24.7 | 24.9 | 24.8 | 25 | 24.6 | 24.8
2035 | t8640 | 24.7 | 24.9 | 24.8 | 24.9 | 24.6 | 24.8
2035 | t8641 | 24.7 | 24.9 | 24.8 | 24.9 | 24.6 | 24.7
2035 | t8642 | 24.7 | 24.9 | 24.8 | 24.9 | 24.6 | 24.7
2035 | t8643 | 24.7 | 24.9 | 24.8 | 24.9 | 24.6 | 24.7
2035 | t8644 | 24.7 | 24.9 | 24.8 | 24.9 | 24.6 | 24.7
2035 | t8645 | 24.7 | 24.8 | 24.8 | 24.9 | 24.6 | 24.7
2035 | t8646 | 24.7 | 24.8 | 24.8 | 24.9 | 24.6 | 24.7
2035 | t8647 | 24.7 | 24.8 | 24.8 | 24.9 | 24.6 | 24.7
2035 | t8648 | 24.7 | 24.8 | 24.8 | 24.9 | 24.6 | 24.7
2035 | t8649 | 24.7 | 24.8 | 24.8 | 24.9 | 24.6 | 24.7
2035 | t8650 | 24.7 | 24.8 | 24.8 | 24.9 | 24.6 | 24.7
2035 | t8651 | 24.7 | 24.8 | 24.8 | 24.9 | 24.6 | 24.7
2035 | t8652 | 24.7 | 24.8 | 24.8 | 24.9 | 24.6 | 24.7
2035 | t8653 | 24.7 | 24.8 | 24.8 | 24.9 | 24.6 | 24.7
2035 | t8654 | 24.7 | 24.8 | 24.8 | 24.9 | 24.6 | 24.7
2035 | t8655 | 24.7 | 24.8 | 24.8 | 24.9 | 24.6 | 24.7
2035 | t8656 | 24.7 | 24.8 | 24.8 | 24.9 | 24.6 | 24.7
2035 | t8657 | 24.7 | 24.8 | 24.8 | 24.9 | 24.6 | 24.7
2035 | t8658 | 24.7 | 24.8 | 24.8 | 24.9 | 24.5 | 24.7
2035 | t8659 | 24.7 | 24.8 | 24.8 | 24.9 | 24.5 | 24.7
2035 | t8660 | 24.7 | 24.8 | 24.8 | 24.9 | 24.5 | 24.7
2035 | t8661 | 24.7 | 24.8 | 24.7 | 24.9 | 24.5 | 24.7
2035 | t8662 | 24.7 | 24.8 | 24.7 | 24.9 | 24.5 | 24.7
2035 | t8663 | 24.7 | 24.8 | 24.7 | 24.9 | 24.5 | 24.7
2035 | t8664 | 24.7 | 24.8 | 24.7 | 24.9 | 24.5 | 24.7
2035 | t8665 | 24.7 | 24.8 | 24.7 | 24.9 | 24.5 | 24.7
2035 | t8666 | 24.7 | 24.7 | 24.7 | 24.9 | 24.5 | 24.7
2035 | t8667 | 24.7 | 24.7 | 24.7 | 24.9 | 24.5 | 24.7
2035 | t8668 | 24.7 | 24.7 | 24.7 | 24.9 | 24.5 | 24.7
2035 | t8669 | 24.7 | 24.7 | 24.7 | 24.9 | 24.5 | 24.7
2035 | t8670 | 24.6 | 24.7 | 24.7 | 24.9 | 24.5 | 24.7
2035 | t8671 | 24.6 | 24.7 | 24.7 | 24.9 | 24.5 | 24.6
2035 | t8672 | 24.6 | 24.7 | 24.7 | 24.9 | 24.5 | 24.6
2035 | t8673 | 24.6 | 24.7 | 24.7 | 24.9 | 24.5 | 24.6
2035 | t8674 | 24.6 | 24.7 | 24.7 | 24.9 | 24.5 | 24.6
2035 | t8675 | 24.6 | 24.7 | 24.7 | 24.9 | 24.5 | 24.6
2035 | t8676 | 24.6 | 24.7 | 24.7 | 24.9 | 24.5 | 24.6
2035 | t8677 | 24.6 | 24.7 | 24.7 | 24.9 | 24.5 | 24.6
2035 | t8678 | 24.6 | 24.7 | 24.7 | 24.9 | 24.5 | 24.6
2035 | t8679 | 24.6 | 24.7 | 24.7 | 24.8 | 24.5 | 24.6
2035 | t8680 | 24.6 | 24.7 | 24.7 | 24.8 | 24.5 | 24.6
2035 | t8681 | 24.6 | 24.7 | 24.7 | 24.8 | 24.5 | 24.6
2035 | t8682 | 24.6 | 24.7 | 24.7 | 24.8 | 24.5 | 24.6
2035 | t8683 | 24.6 | 24.7 | 24.7 | 24.8 | 24.5 | 24.6
2035 | t8684 | 24.6 | 24.7 | 24.7 | 24.8 | 24.5 | 24.6
2035 | t8685 | 24.6 | 24.7 | 24.7 | 24.8 | 24.5 | 24.6
2035 | t8686 | 24.5 | 24.7 | 24.7 | 24.8 | 24.5 | 24.6
2035 | t8687 | 24.5 | 24.7 | 24.7 | 24.8 | 24.5 | 24.5
2035 | t8688 | 24.5 | 24.7 | 24.7 | 24.8 | 24.5 | 24.5
2035 | t8689 | 24.5 | 24.7 | 24.7 | 24.8 | 24.5 | 24.5
2035 | t8690 | 24.5 | 24.7 | 24.7 | 24.8 | 24.5 | 24.5
2035 | t8691 | 24.5 | 24.7 | 24.7 | 24.8 | 24.5 | 24.5
2035 | t8692 | 24.5 | 24.7 | 24.7 | 24.8 | 24.5 | 24.5
2035 | t8693 | 24.5 | 24.7 | 24.7 | 24.8 | 24.5 | 24.5
2035 | t8694 | 24.5 | 24.7 | 24.7 | 24.8 | 24.5 | 24.5
2035 | t8695 | 24.5 | 24.6 | 24.7 | 24.8 | 24.5 | 24.5
2035 | t8696 | 24.5 | 24.6 | 24.7 | 24.8 | 24.5 | 24.5
2035 | t8697 | 24.5 | 24.6 | 24.7 | 24.8 | 24.5 | 24.5
2035 | t8698 | 24.5 | 24.6 | 24.7 | 24.8 | 24.5 | 24.5
2035 | t8699 | 24.5 | 24.6 | 24.7 | 24.8 | 24.5 | 24.5
2035 | t8700 | 24.5 | 24.6 | 24.7 | 24.8 | 24.5 | 24.5
2035 | t8701 | 24.5 | 24.6 | 24.7 | 24.8 | 24.5 | 24.5
2035 | t8702 | 24.5 | 24.6 | 24.7 | 24.8 | 24.5 | 24.5
2035 | t8703 | 24.5 | 24.6 | 24.7 | 24.8 | 24.5 | 24.5
2035 | t8704 | 24.5 | 24.6 | 24.7 | 24.8 | 24.5 | 24.5
2035 | t8705 | 24.5 | 24.6 | 24.7 | 24.7 | 24.5 | 24.5
2035 | t8706 | 24.5 | 24.6 | 24.6 | 24.7 | 24.5 | 24.5
2035 | t8707 | 24.5 | 24.6 | 24.6 | 24.7 | 24.5 | 24.5
2035 | t8708 | 24.5 | 24.6 | 24.6 | 24.7 | 24.5 | 24.5
2035 | t8709 | 24.5 | 24.6 | 24.6 | 24.7 | 24.5 | 24.5
2035 | t8710 | 24.5 | 24.6 | 24.6 | 24.7 | 24.5 | 24.5
2035 | t8711 | 24.5 | 24.6 | 24.6 | 24.7 | 24.5 | 24.5
2035 | t8712 | 24.5 | 24.6 | 24.6 | 24.7 | 24.5 | 24.4
2035 | t8713 | 24.5 | 24.6 | 24.6 | 24.7 | 24.5 | 24.4
2035 | t8714 | 24.5 | 24.6 | 24.6 | 24.7 | 24.5 | 24.4
2035 | t8715 | 24.5 | 24.6 | 24.6 | 24.7 | 24.5 | 24.4
2035 | t8716 | 24.5 | 24.6 | 24.6 | 24.7 | 24.5 | 24.4
2035 | t8717 | 24.5 | 24.6 | 24.6 | 24.7 | 24.5 | 24.4
2035 | t8718 | 24.4 | 24.6 | 24.6 | 24.7 | 24.5 | 24.4
2035 | t8719 | 24.4 | 24.6 | 24.6 | 24.7 | 24.5 | 24.4
2035 | t8720 | 24.4 | 24.5 | 24.5 | 24.7 | 24.5 | 24.4
2035 | t8721 | 24.4 | 24.5 | 24.5 | 24.7 | 24.5 | 24.4
2035 | t8722 | 24.4 | 24.5 | 24.5 | 24.7 | 24.4 | 24.4
2035 | t8723 | 24.4 | 24.4 | 24.5 | 24.6 | 24.4 | 24.4
2035 | t8724 | 24.4 | 24.4 | 24.5 | 24.6 | 24.4 | 24.4
2035 | t8725 | 24.4 | 24.4 | 24.5 | 24.6 | 24.4 | 24.4
2035 | t8726 | 24.4 | 24.4 | 24.5 | 24.6 | 24.4 | 24.4
2035 | t8727 | 24.2 | 24.4 | 24.5 | 24.6 | 24.4 | 24.4
2035 | t8728 | 18.7 | 24.4 | 24.5 | 24.6 | 24.4 | 24.2
2035 | t8729 | 18.7 | 24.4 | 24.5 | 24.6 | 24.4 | 23.5
2035 | t8730 | 18.7 | 24.3 | 24.5 | 24.6 | 24.4 | 23.5
2035 | t8731 | 18.7 | 24.3 | 24.5 | 24.5 | 24.3 | 23.5
2035 | t8732 | 18.7 | 24.3 | 24.5 | 24.5 | 23.5 | 23.5
2035 | t8733 | 18.7 | 24.3 | 24.5 | 24.5 | 23.5 | 22.9
2035 | t8734 | 18.7 | 24.3 | 24.5 | 24.5 | 23.5 | 22.9
2035 | t8735 | 18.7 | 24.3 | 24.5 | 24.5 | 23.5 | 22.9
2035 | t8736 | 18.7 | 24.3 | 24.5 | 24.5 | 22.6 | 22.7
2035 | t8737 | 18.2 | 18.3 | 24.5 | 24.5 | 22.6 | 22.7
2035 | t8738 | 18.2 | 18.2 | 24.4 | 24.4 | 22.6 | 22.7
2035 | t8739 | 18.2 | 18.2 | 24.4 | 24.4 | 22.6 | 22.7
2035 | t8740 | 18.2 | 18.2 | 24.4 | 24.4 | 22.6 | 22.7
2035 | t8741 | 18.2 | 18.2 | 24.4 | 24.4 | 22.6 | 22.7
2035 | t8742 | 18.2 | 18.2 | 24.4 | 24.4 | 22.6 | 22.7
2035 | t8743 | 18.2 | 18.2 | 24.4 | 24.4 | 22.6 | 22.7
2035 | t8744 | 18.2 | 18.2 | 24.4 | 24.4 | 18.7 | 18.5
2035 | t8745 | 18.2 | 18.2 | 18.7 | 18.6 | 18.6 | 18.4
2035 | t8746 | 18.2 | 18.1 | 18.7 | 18.6 | 18.6 | 18.4
2035 | t8747 | 17.4 | 17.5 | 18.7 | 18.6 | 18.6 | 18.4
2035 | t8748 | 17.4 | 17.5 | 18.7 | 18.6 | 18.6 | 18.4
2035 | t8749 | 17.4 | 17.5 | 18.7 | 18.6 | 18.6 | 18.4
2035 | t8750 | 17.4 | 17.5 | 18.7 | 18.6 | 18.6 | 18.4
2035 | t8751 | 17.4 | 17.5 | 18.7 | 18.6 | 18.6 | 18.4
2035 | t8752 | 17.4 | 17.5 | 18.7 | 18.6 | 18.2 | 18.3
2035 | t8753 | 17.4 | 17.5 | 18.7 | 18.6 | 16.5 | 16.5
2035 | t8754 | 16.5 | 16.4 | 16.5 | 16.4 | 16.5 | 16.5
2035 | t8755 | 16.5 | 16.4 | 16.5 | 16.4 | 16.5 | 16.5
2035 | t8756 | 16.5 | 16.4 | 16.5 | 16.4 | 16.5 | 16.5
2035 | t8757 | 16.5 | 16.4 | 16.5 | 16.4 | 16.5 | 16.5
2035 | t8758 | 16.5 | 16.4 | 16.5 | 16.4 | 16.5 | 16.5
2035 | t8759 | 16.5 | 16.4 | 16.5 | 16.4 | 16.5 | 16.5
2035 | t8760 | 16.5 | 16.4 | 16.5 | 16.4 | 16.5 | 16.5
2050 | t0001 | 7500 | 7499.9 | 4124.3 | 4124.4 | 6171.9 | 6171.9
2050 | t0002 | 7500 | 7499.9 | 4124.3 | 4124.4 | 6171.9 | 6171.9
2050 | t0003 | 7500 | 7499.9 | 4124.3 | 4124.4 | 6171.9 | 6171.9
2050 | t0004 | 7500 | 7499.9 | 4124.3 | 4124.4 | 6171.9 | 6171.9
2050 | t0005 | 7500 | 7499.9 | 4124.3 | 4124.4 | 6171.9 | 6171.9
2050 | t0006 | 7500 | 7499.9 | 4124.3 | 4124.4 | 6171.9 | 6171.9
2050 | t0007 | 7500 | 7499.9 | 4124.3 | 4124.4 | 6171.9 | 6171.9
2050 | t0008 | 7500 | 7499.9 | 4124.3 | 4124.4 | 6171.9 | 6171.9
2050 | t0009 | 7500 | 7499.9 | 4124.3 | 4124.4 | 6171.9 | 6171.9
2050 | t0010 | 7500 | 7499.9 | 4124.3 | 4124.4 | 6171.9 | 6171.9
2050 | t0011 | 7500 | 7499.9 | 4124.3 | 4124.4 | 6171.9 | 6171.9
2050 | t0012 | 7500 | 7499.9 | 4124.3 | 4124.4 | 6171.9 | 6171.9
2050 | t0013 | 7500 | 7499.9 | 4124.3 | 4124.4 | 6171.9 | 6171.9
2050 | t0014 | 7500 | 7499.9 | 4124.3 | 4124.4 | 6171.9 | 6171.9
2050 | t0015 | 7500 | 7499.9 | 4124.3 | 4124.4 | 6171.9 | 6171.9
2050 | t0016 | 7500 | 7499.9 | 4124.3 | 4124.4 | 6171.9 | 6171.9
2050 | t0017 | 7500 | 7499.9 | 4124.3 | 4124.4 | 6171.9 | 6171.9
2050 | t0018 | 7500 | 7499.9 | 4124.3 | 4124.4 | 6171.9 | 6171.9
2050 | t0019 | 7500 | 7499.9 | 4124.3 | 4124.4 | 6171.9 | 6171.9
2050 | t0020 | 7500 | 7499.9 | 4124.2 | 4124.4 | 6171.9 | 6171.9
2050 | t0021 | 7500 | 7499.9 | 4124.2 | 4124.4 | 6171.9 | 6171.9
2050 | t0022 | 7500 | 7499.9 | 4124.2 | 4124.4 | 6171.9 | 6171.9
2050 | t0023 | 7500 | 7499.9 | 4124.2 | 4124.4 | 6171.9 | 6171.9
2050 | t0024 | 7500 | 7499.9 | 4124.2 | 4124.4 | 6171.9 | 6171.9
2050 | t0025 | 7500 | 7499.9 | 4124.2 | 4124.4 | 6171.9 | 6171.9
2050 | t0026 | 7500 | 7499.9 | 4124.2 | 4124.4 | 6171.8 | 6171.9
2050 | t0027 | 7500 | 7499.9 | 4124.2 | 4124.4 | 6171.8 | 6171.9
2050 | t0028 | 7500 | 7499.9 | 4124.2 | 4124.4 | 6171.8 | 6171.9
2050 | t0029 | 7500 | 7499.9 | 4124.2 | 4124.4 | 6171.8 | 6171.9
2050 | t0030 | 7500 | 7499.9 | 4124.2 | 4124.4 | 6171.8 | 6171.9
2050 | t0031 | 7500 | 7499.9 | 4124.2 | 4124.4 | 6171.8 | 6171.9
2050 | t0032 | 7500 | 7499.9 | 4124.2 | 4124.4 | 6171.8 | 6171.9
2050 | t0033 | 7500 | 7499.9 | 4124.2 | 4124.4 | 6171.8 | 6171.9
2050 | t0034 | 7499.9 | 7499.9 | 4124.2 | 4124.3 | 6171.8 | 6171.9
2050 | t0035 | 7499.9 | 7499.9 | 4124.2 | 4124.3 | 6171.8 | 6171.9
2050 | t0036 | 7499.9 | 7499.9 | 4124.2 | 4124.3 | 6171.7 | 6171.9
2050 | t0037 | 7499.9 | 7499.9 | 4124.2 | 4124.3 | 6171.7 | 6171.9
2050 | t0038 | 7499.9 | 7499.9 | 4124.2 | 4124.3 | 6171.7 | 6171.9
2050 | t0039 | 7499.9 | 7499.9 | 4124.2 | 4124.3 | 6171.7 | 6171.9
2050 | t0040 | 7499.9 | 7499.9 | 4124.2 | 4124.2 | 6171.7 | 6171.9
2050 | t0041 | 7499.9 | 7499.9 | 4124 | 4124.1 | 6171.7 | 6171.9
2050 | t0042 | 7499.9 | 7499.9 | 4124 | 4124.1 | 6171.4 | 6171.9
2050 | t0043 | 7499.9 | 7499.9 | 4124 | 4124 | 6171.4 | 6171.9
2050 | t0044 | 7499.9 | 7499.9 | 4124 | 4124 | 5678.2 | 6171.7
2050 | t0045 | 7499.9 | 7499.9 | 4124 | 4124 | 5678.1 | 6171.7
2050 | t0046 | 7499.9 | 7499.9 | 4124 | 4124 | 5678 | 6171.7
2050 | t0047 | 7499.9 | 7499.9 | 4124 | 4124 | 5677.9 | 6171.5
2050 | t0048 | 7499.9 | 7499.9 | 4124 | 4124 | 5677.9 | 5678.9
2050 | t0049 | 7499.9 | 7499.8 | 4124 | 4124 | 5617.1 | 5678.3
2050 | t0050 | 7499.9 | 7499.8 | 4124 | 4124 | 5617.1 | 5678.2
2050 | t0051 | 7499.7 | 7499.7 | 4124 | 4124 | 5617.1 | 5678.1
2050 | t0052 | 6900.1 | 6900 | 4124 | 4124 | 5617.1 | 5678.1
2050 | t0053 | 6900.1 | 6900 | 4124 | 4124 | 5085.1 | 5678.1
2050 | t0054 | 6900 | 6899.9 | 4124 | 4124 | 4914 | 5617.3
2050 | t0055 | 6900 | 6899.9 | 4124 | 4124 | 4913.9 | 5617.3
2050 | t0056 | 6900 | 6899.9 | 4124 | 4124 | 4913.9 | 5617.3
2050 | t0057 | 6900 | 6899.9 | 4124 | 4123.9 | 4913.9 | 4914.2
2050 | t0058 | 6900 | 6899.9 | 4124 | 4123.9 | 4913.9 | 4914
2050 | t0059 | 6900 | 6899.9 | 4124 | 4123.8 | 4913.8 | 4914
2050 | t0060 | 6899.9 | 6899.8 | 4124 | 3794.5 | 4913.8 | 4914
2050 | t0061 | 6899.6 | 6899.6 | 4124 | 3794.5 | 4913.8 | 4914
2050 | t0062 | 6899.6 | 6899.6 | 4124 | 3794.5 | 4913.8 | 4914
2050 | t0063 | 6899.6 | 6899.5 | 4124 | 3794.5 | 4913.8 | 4914
2050 | t0064 | 6899.6 | 6899.5 | 4124 | 3794.5 | 4913.8 | 4914
2050 | t0065 | 6899.6 | 6899.5 | 4124 | 3794.5 | 4913.7 | 4914
2050 | t0066 | 6469 | 6469.1 | 4124 | 3794.5 | 4913.7 | 4914
2050 | t0067 | 6469 | 6469.1 | 4124 | 3794.5 | 4913.7 | 4914
2050 | t0068 | 6469 | 6469.1 | 4124 | 3794.5 | 4913.7 | 4914
2050 | t0069 | 6469 | 6469.1 | 4124 | 3794.5 | 4913.6 | 4914
2050 | t0070 | 6469 | 6469.1 | 4124 | 3794.5 | 4913.5 | 4914
2050 | t0071 | 6469 | 6469.1 | 4124 | 3794.5 | 4913.5 | 4914
2050 | t0072 | 6469 | 6469.1 | 4124 | 3794.5 | 4913.5 | 4914
2050 | t0073 | 6469 | 6469.1 | 4124 | 3794.5 | 4913.5 | 4913.8
2050 | t0074 | 6469 | 6469.1 | 4124 | 3794.5 | 4913.4 | 4913.8
2050 | t0075 | 6469 | 6469.1 | 3794.5 | 3794.5 | 4913.4 | 4913.8
2050 | t0076 | 6469 | 6469.1 | 3794.5 | 3794.5 | 4913.3 | 4913.8
2050 | t0077 | 6469 | 6469.1 | 3794.5 | 3794.5 | 4912 | 4913.8
2050 | t0078 | 6469 | 6469.1 | 3794.5 | 3794.5 | 4868 | 4913.8
2050 | t0079 | 6469 | 6469.1 | 3794.5 | 3794.5 | 4868 | 4913.8
2050 | t0080 | 6469 | 6469.1 | 3794.5 | 3794.5 | 4868 | 4913.8
2050 | t0081 | 6469 | 6469.1 | 3794.5 | 3794.4 | 4868 | 4913.8
2050 | t0082 | 6469 | 6469.1 | 3794.3 | 3794.4 | 4868 | 4913.8
2050 | t0083 | 6469 | 6469.1 | 3794.2 | 3794.4 | 4868 | 4913.8
2050 | t0084 | 6468.9 | 6469.1 | 3793.9 | 3794.4 | 4848.3 | 4913.8
2050 | t0085 | 6468.9 | 6469.1 | 3793.9 | 3794.4 | 4848.1 | 4913.8
2050 | t0086 | 6468.9 | 6469.1 | 3753.9 | 3794.3 | 4848.1 | 4913.8
2050 | t0087 | 6468.9 | 6469.1 | 3753.9 | 3794.3 | 4640.9 | 4913.8
2050 | t0088 | 6468.9 | 6469.1 | 3753.9 | 3793.9 | 4640.9 | 4913.8
2050 | t0089 | 6468.9 | 6469.1 | 3753.9 | 3471.7 | 4640.9 | 4913.8
2050 | t0090 | 6468.9 | 6469.1 | 3753.9 | 3453.9 | 4640.9 | 4913.8
2050 | t0091 | 6468.9 | 6469.1 | 3753.8 | 3453.9 | 4640.9 | 4913.7
2050 | t0092 | 6468.9 | 6469.1 | 3753.8 | 3453.9 | 4640.9 | 4913.7
2050 | t0093 | 6468.9 | 6469.1 | 3753.8 | 3453.9 | 4640.7 | 4913.6
2050 | t0094 | 6468.8 | 6469 | 3753.8 | 3453.9 | 4640.6 | 4913.6
2050 | t0095 | 6468.8 | 6469 | 3753.8 | 3453.9 | 4640.5 | 4913.6
2050 | t0096 | 6468.7 | 6469 | 3753.8 | 3453.9 | 4640.5 | 4913.6
2050 | t0097 | 5972.9 | 5972.8 | 3753.8 | 3224.4 | 4640.5 | 4913.6
2050 | t0098 | 5598.7 | 5598.8 | 2115.4 | 2115.4 | 4640.5 | 4913.6
2050 | t0099 | 5598.7 | 5598.8 | 2115.4 | 2115.4 | 4640.4 | 4913.6
2050 | t0100 | 5598.7 | 5598.7 | 2115.4 | 2115.4 | 4430.7 | 4913.6
2050 | t0101 | 5598.5 | 5598.7 | 2115.4 | 2115.4 | 4430.7 | 4913.6
2050 | t0102 | 5598.5 | 5598.5 | 2115.4 | 2115.4 | 4430.7 | 4913.4
2050 | t0103 | 5598.5 | 5598.4 | 2115.4 | 2115.4 | 4410.7 | 4913.4
2050 | t0104 | 5598.5 | 5598.4 | 2115.4 | 2115.4 | 4410.7 | 4911.9
2050 | t0105 | 5598.5 | 5598.4 | 2115.4 | 2115.4 | 4410.7 | 4868.4
2050 | t0106 | 5598.5 | 5598.4 | 2115.4 | 2115.4 | 4410.7 | 4868.4
2050 | t0107 | 5598.5 | 5598.4 | 2115.3 | 2115.4 | 4410.7 | 4868.3
2050 | t0108 | 5598.5 | 5598.4 | 2115.3 | 2115.4 | 4410.7 | 4868.3
2050 | t0109 | 5598.5 | 5598.4 | 2115.3 | 2115.4 | 4410.7 | 4868.3
2050 | t0110 | 5598.5 | 5598.4 | 2115.3 | 2115.4 | 3129.7 | 4868.3
2050 | t0111 | 5598.5 | 5598.4 | 2115.3 | 2115.4 | 3068.4 | 4868.3
2050 | t0112 | 5598.5 | 5598.4 | 2115.3 | 2115.4 | 3068.4 | 4868.2
2050 | t0113 | 5598.5 | 5598.4 | 2115.3 | 2115.4 | 3068.4 | 4641.1
2050 | t0114 | 5598.5 | 5598.4 | 2115.3 | 2115.4 | 3068.4 | 4640.9
2050 | t0115 | 5598.5 | 5151.1 | 2115.3 | 2115.4 | 3068.4 | 4640.9
2050 | t0116 | 5598.5 | 5150.9 | 2115.3 | 2115.4 | 3068.4 | 4640.8
2050 | t0117 | 5598.5 | 5150.9 | 2115.3 | 2115.4 | 3068.4 | 4640.7
2050 | t0118 | 5598.5 | 5150.9 | 2115.3 | 2115.4 | 3068.4 | 4640.7
2050 | t0119 | 5598.5 | 5150.9 | 2115.3 | 2115.4 | 3068.4 | 4640.7
2050 | t0120 | 5598.5 | 5150.9 | 2115.3 | 2115.4 | 3068.4 | 4640.7
2050 | t0121 | 5598.3 | 5150.9 | 2115.3 | 2115.4 | 3068.4 | 4640.7
2050 | t0122 | 5151 | 5150.9 | 2115.3 | 2115.4 | 3068.4 | 4640.7
2050 | t0123 | 5150.9 | 5150.9 | 2115.3 | 2115.4 | 3068.4 | 4640.7
2050 | t0124 | 5150.8 | 5150.9 | 2115.3 | 2115.4 | 3068.4 | 4640.7
2050 | t0125 | 5150.8 | 5150.9 | 2115.3 | 2115.4 | 3068.4 | 4640.7
2050 | t0126 | 5150.8 | 5150.9 | 2115.3 | 2115.3 | 3068.4 | 4640.7
2050 | t0127 | 5150.8 | 5150.9 | 2115.3 | 2115.3 | 3068.4 | 4640.7
2050 | t0128 | 5150.8 | 5150.8 | 2115.3 | 2115.3 | 3068.4 | 4640.7
2050 | t0129 | 5150.8 | 5150.8 | 2115.3 | 2115.3 | 2958.5 | 4640.7
2050 | t0130 | 5150.8 | 5150.8 | 2115.3 | 2115.3 | 2881.7 | 4640.7
2050 | t0131 | 5150.8 | 5150.8 | 2115.3 | 2115.3 | 2881.7 | 4640.7
2050 | t0132 | 5150.8 | 5150.8 | 2115.3 | 2115.3 | 2881.7 | 4640.7
2050 | t0133 | 5150.8 | 5150.8 | 2115.3 | 2115.3 | 2881.7 | 4640.7
2050 | t0134 | 5150.8 | 5150.8 | 2115.3 | 2115.3 | 2881.7 | 4640.7
2050 | t0135 | 5150.8 | 5150.8 | 2115.3 | 2115.3 | 2881.7 | 4640.7
2050 | t0136 | 5150.8 | 5150.8 | 2115.3 | 2115.3 | 2881.7 | 4640.7
2050 | t0137 | 5150.8 | 5150.8 | 2115.3 | 2115.3 | 2881.7 | 4640.7
2050 | t0138 | 5150.8 | 5150.8 | 2115.2 | 2115.3 | 2881.7 | 4640.7
2050 | t0139 | 5150.8 | 5150.8 | 2115.2 | 2115.3 | 2881.7 | 4640.7
2050 | t0140 | 5150.8 | 5150.8 | 2115 | 2115.1 | 2881.7 | 4640.7
2050 | t0141 | 5150.8 | 5150.8 | 2115 | 2115.1 | 2881.7 | 4640.1
2050 | t0142 | 5150.8 | 5150.8 | 2115 | 2115.1 | 2881.7 | 4640.1
2050 | t0143 | 5150.8 | 5150.8 | 1964.4 | 1946.1 | 2881.7 | 4578.3
2050 | t0144 | 5150.8 | 5150.8 | 1946 | 1946.1 | 2881.7 | 4478.9
2050 | t0145 | 5150.8 | 5150.8 | 1945.8 | 1946.1 | 2881.7 | 4478.8
2050 | t0146 | 5150.8 | 5150.8 | 1945.8 | 1946.1 | 2881.7 | 4478.8
2050 | t0147 | 5150.8 | 5150.8 | 1945.8 | 1946.1 | 2881.7 | 4478.8
2050 | t0148 | 5150.8 | 5150.8 | 1945.8 | 1834.4 | 2881.7 | 4478.8
2050 | t0149 | 5150.8 | 5150.8 | 1834.6 | 1825 | 2881.7 | 4195.9
2050 | t0150 | 5150.8 | 5150.8 | 1825.1 | 1825 | 2881.7 | 4120.8
2050 | t0151 | 5150.8 | 5150.8 | 1825.1 | 1825 | 2881.6 | 3195.3
2050 | t0152 | 5150.8 | 5150.8 | 1825.1 | 1825 | 2881.6 | 3068.4
2050 | t0153 | 5150.8 | 5150.8 | 1825 | 1825 | 2881.5 | 3068.4
2050 | t0154 | 5150.8 | 5150.8 | 1824.9 | 1825 | 2651.1 | 3068.4
2050 | t0155 | 5150.8 | 5150.8 | 1824.9 | 1825 | 2651.1 | 3068.4
2050 | t0156 | 5150.8 | 5150.8 | 1824.9 | 1825 | 2651.1 | 3068.4
2050 | t0157 | 5150.8 | 5150.8 | 1824.9 | 1825 | 2651.1 | 3068.4
2050 | t0158 | 5150.8 | 5150.8 | 1824.9 | 1825 | 2651.1 | 3068.4
2050 | t0159 | 5150.8 | 5150.8 | 1824.9 | 1824.9 | 2651.1 | 3068.4
2050 | t0160 | 5150.8 | 5150.8 | 1824.9 | 1824.9 | 2651.1 | 3068.4
2050 | t0161 | 5150.8 | 5150.8 | 1824.9 | 1807.4 | 2651.1 | 3068.4
2050 | t0162 | 5150.8 | 5150.8 | 1807.5 | 1720.9 | 2651.1 | 3068.4
2050 | t0163 | 5150.8 | 5150.8 | 1807.4 | 1720.9 | 2651.1 | 3068.4
2050 | t0164 | 5150.8 | 5150.8 | 1807.4 | 1720.9 | 2651.1 | 3068.4
2050 | t0165 | 5150.8 | 5150.8 | 1807.4 | 1720.9 | 2651.1 | 3068.4
2050 | t0166 | 5150.8 | 5150.8 | 1807.4 | 1720.9 | 2651.1 | 3068.4
2050 | t0167 | 5150.8 | 5150.8 | 1807.4 | 1720.9 | 2651.1 | 3068.4
2050 | t0168 | 5150.8 | 5150.8 | 1807.4 | 1720.9 | 2651.1 | 3068.4
2050 | t0169 | 5150.8 | 5150.8 | 1807.3 | 1720.9 | 2651.1 | 3068.4
2050 | t0170 | 5150.8 | 5150.8 | 1720.9 | 1720.9 | 2651.1 | 2958.7
2050 | t0171 | 5150.8 | 5150.8 | 1720.9 | 1720.9 | 2651.1 | 2881.8
2050 | t0172 | 5150.8 | 5150.8 | 1720.9 | 1720.9 | 2651.1 | 2881.8
2050 | t0173 | 5150.8 | 5150.8 | 1720.9 | 1720.9 | 2651.1 | 2881.8
2050 | t0174 | 5150.8 | 5150.8 | 1720.9 | 1720.9 | 2651.1 | 2881.8
2050 | t0175 | 5150.8 | 5150.8 | 1720.9 | 1720.9 | 2651.1 | 2881.8
2050 | t0176 | 5150.8 | 5150.8 | 1720.9 | 1720.9 | 2651.1 | 2881.8
2050 | t0177 | 5150.8 | 5150.8 | 1720.9 | 1720.9 | 2651.1 | 2881.8
2050 | t0178 | 5150.8 | 5150.8 | 1720.9 | 1698.2 | 2651.1 | 2881.8
2050 | t0179 | 5150.8 | 5150.8 | 1720.9 | 1679.2 | 2651.1 | 2881.8
2050 | t0180 | 5150.8 | 5150.8 | 1720.9 | 1679.1 | 2651.1 | 2881.8
2050 | t0181 | 5150.8 | 5150.8 | 1720.9 | 1679 | 2651.1 | 2881.8
2050 | t0182 | 5150.7 | 5150.8 | 1720.9 | 1679 | 2651.1 | 2881.8
2050 | t0183 | 5150.7 | 5150.8 | 1720.9 | 1679 | 2651 | 2881.8
2050 | t0184 | 5150.7 | 5150.8 | 1720.9 | 1679 | 2651 | 2881.8
2050 | t0185 | 5150.7 | 5150.8 | 1720.9 | 1679 | 2651 | 2881.8
2050 | t0186 | 5150.7 | 5150.8 | 1698.4 | 1679 | 2651 | 2881.8
2050 | t0187 | 5150.7 | 5150.8 | 1679.1 | 1679 | 2651 | 2881.8
2050 | t0188 | 5150.7 | 5150.8 | 1679.1 | 1679 | 2651 | 2881.6
2050 | t0189 | 5150.7 | 5150.8 | 1679.1 | 1679 | 2651 | 2881.6
2050 | t0190 | 5150.7 | 5150.8 | 1679.1 | 1678.7 | 2651 | 2881.6
2050 | t0191 | 5150.7 | 5150.8 | 1679.1 | 1678.7 | 2651 | 2881.6
2050 | t0192 | 5150.7 | 5150.8 | 1679 | 1678.7 | 2651 | 2881.6
2050 | t0193 | 5150.7 | 5150.8 | 1678.9 | 1678.7 | 2651 | 2881.6
2050 | t0194 | 5150.7 | 5150.8 | 1678.9 | 1678.6 | 2651 | 2881.6
2050 | t0195 | 5150.7 | 5150.8 | 1678.9 | 1678.6 | 2651 | 2734.5
2050 | t0196 | 5150.7 | 5150.8 | 1678.9 | 1678.6 | 2651 | 2651.2
2050 | t0197 | 5150.7 | 5150.8 | 1678.9 | 1678.6 | 2651 | 2651.2
2050 | t0198 | 5150.7 | 5150.8 | 1678.5 | 1678.6 | 2651 | 2651.2
2050 | t0199 | 5150.7 | 5150.8 | 1678.5 | 1678.6 | 2651 | 2651.2
2050 | t0200 | 5150.7 | 5150.8 | 1678.5 | 1678.6 | 2651 | 2651.2
2050 | t0201 | 5150.7 | 5150.8 | 1678.5 | 1678.6 | 2650.9 | 2651.2
2050 | t0202 | 5150.7 | 5150.8 | 1678.5 | 1678.6 | 2650.9 | 2651.2
2050 | t0203 | 5150.7 | 5150.8 | 1678.5 | 1678.6 | 2650.9 | 2651.2
2050 | t0204 | 5150.7 | 5150.8 | 1678.5 | 1678.6 | 2650.9 | 2651.2
2050 | t0205 | 5150.7 | 5150.8 | 1678.5 | 1678.6 | 2650.9 | 2651.2
2050 | t0206 | 5150.7 | 5150.8 | 1678.5 | 1678.6 | 2650.9 | 2651.2
2050 | t0207 | 5150.7 | 5150.8 | 1678.5 | 1678.6 | 2650.9 | 2651.2
2050 | t0208 | 5150.7 | 5150.8 | 1678.5 | 1678.6 | 2650.9 | 2651.2
2050 | t0209 | 5150.7 | 5150.8 | 1678.5 | 1678.6 | 2650.9 | 2651.2
2050 | t0210 | 5150.7 | 5150.8 | 1678.5 | 1678.6 | 2650.9 | 2651.2
2050 | t0211 | 5150.7 | 5150.8 | 1678.5 | 1678.5 | 2650.9 | 2651.2
2050 | t0212 | 5150.7 | 5150.8 | 1678.5 | 1678.5 | 2650.9 | 2651.2
2050 | t0213 | 5150.7 | 5150.8 | 1678.5 | 1678.5 | 2650.9 | 2651.2
2050 | t0214 | 5150.6 | 5150.8 | 1678.5 | 1678.5 | 2650.9 | 2651.2
2050 | t0215 | 5150.6 | 5150.8 | 1678.5 | 1678.5 | 2650.9 | 2651.2
2050 | t0216 | 5150.6 | 5150.8 | 1678.5 | 1678.5 | 2650.8 | 2651.2
2050 | t0217 | 5150.6 | 5150.8 | 1678.5 | 1678.5 | 2650.8 | 2651.2
2050 | t0218 | 5150.6 | 5150.8 | 1678.5 | 1678.5 | 2650.8 | 2651.2
2050 | t0219 | 5150.6 | 5150.8 | 1678.4 | 1678.5 | 2650.8 | 2651.2
2050 | t0220 | 5150.6 | 5150.8 | 1678.4 | 1547.7 | 2650.8 | 2651.2
2050 | t0221 | 5150.6 | 5150.8 | 1678.4 | 1547.7 | 2650.8 | 2651.2
2050 | t0222 | 5150.6 | 5150.8 | 1678.4 | 1547.7 | 2650.8 | 2651.2
2050 | t0223 | 5150.6 | 5150.8 | 1678.4 | 1547.7 | 2650.8 | 2651.2
2050 | t0224 | 5150.6 | 5150.8 | 1678.4 | 1547.7 | 2650.8 | 2651.1
2050 | t0225 | 5150.6 | 5150.7 | 1678.4 | 1547.7 | 2650.8 | 2651.1
2050 | t0226 | 5150.6 | 5150.7 | 1678.4 | 1547.7 | 2650.8 | 2651.1
2050 | t0227 | 5150.6 | 5150.7 | 1678.4 | 1547.7 | 2650.7 | 2651.1
2050 | t0228 | 5150.6 | 5150.7 | 1547.9 | 1547.7 | 2650.7 | 2651.1
2050 | t0229 | 5150.6 | 5150.7 | 1547.9 | 1547.7 | 2650.7 | 2651.1
2050 | t0230 | 5150.6 | 5150.7 | 1547.9 | 1547.7 | 2650.7 | 2651
2050 | t0231 | 5150.6 | 5150.7 | 1547.9 | 1547.7 | 2650.7 | 2651
2050 | t0232 | 5150.6 | 5150.7 | 1547.9 | 1547.7 | 2650.7 | 2651
2050 | t0233 | 5150.6 | 5150.7 | 1547.9 | 1547.7 | 2650.7 | 2651
2050 | t0234 | 5150.6 | 5150.7 | 1547.9 | 1547.7 | 2650.7 | 2651
2050 | t0235 | 5150.6 | 5150.7 | 1547.9 | 1547.7 | 2650.7 | 2651
2050 | t0236 | 5150.6 | 5150.7 | 1547.9 | 1547.7 | 2650.6 | 2651
2050 | t0237 | 5150.6 | 5150.7 | 1547.8 | 1547.7 | 2650.6 | 2651
2050 | t0238 | 5150.6 | 5150.7 | 1547.8 | 1547.6 | 2650.5 | 2651
2050 | t0239 | 5150.6 | 5150.6 | 1547.8 | 1501.6 | 2650.5 | 2651
2050 | t0240 | 5150.6 | 5150.6 | 1547.8 | 1501.6 | 2623.2 | 2651
2050 | t0241 | 5150.6 | 5150.6 | 1547.8 | 1501.6 | 2623.2 | 2651
2050 | t0242 | 5150.6 | 5150.6 | 1547.8 | 1501.6 | 2603.2 | 2651
2050 | t0243 | 5150.6 | 5150.6 | 1547.8 | 1501.6 | 2603.2 | 2651
2050 | t0244 | 5150.6 | 5150.6 | 1547.8 | 1501.6 | 2603.2 | 2651
2050 | t0245 | 5150.6 | 5150.6 | 1547.7 | 1501.6 | 2603.2 | 2650.9
2050 | t0246 | 5150.6 | 5150.6 | 1547.6 | 1501.6 | 2603.2 | 2650.9
2050 | t0247 | 5150.6 | 5150.6 | 1501.3 | 1501.6 | 2534.9 | 2650.9
2050 | t0248 | 5150.6 | 5150.6 | 1501.3 | 1501.6 | 2439.1 | 2650.9
2050 | t0249 | 5150.6 | 5150.6 | 1501.3 | 1501.6 | 2439.1 | 2650.9
2050 | t0250 | 5150.6 | 5150.6 | 1501.3 | 1501.6 | 2439 | 2650.9
2050 | t0251 | 5150.6 | 5150.6 | 1501.3 | 1501.6 | 2439 | 2650.9
2050 | t0252 | 5150.6 | 5150.6 | 1501.3 | 1501.6 | 2438.9 | 2650.9
2050 | t0253 | 5150.6 | 5150.6 | 1501.3 | 1501.6 | 2438.8 | 2650.9
2050 | t0254 | 5150.5 | 5150.6 | 1501.3 | 1501.6 | 2438.5 | 2650.9
2050 | t0255 | 5150.5 | 5150.6 | 1501.3 | 1501.6 | 2306.7 | 2650.9
2050 | t0256 | 5150.5 | 5150.6 | 1501.3 | 1501.6 | 2302.1 | 2650.9
2050 | t0257 | 5150.5 | 5150.6 | 1501.3 | 1501.6 | 2105.7 | 2650.9
2050 | t0258 | 5150.5 | 5150.6 | 1501.3 | 1501.6 | 2082.8 | 2650.9
2050 | t0259 | 5150.5 | 5150.6 | 1501.3 | 1501.6 | 2071.7 | 2650.9
2050 | t0260 | 5150.5 | 5150.6 | 1501.3 | 1501.6 | 2071.7 | 2650.9
2050 | t0261 | 5150.5 | 5150.6 | 1501.3 | 1501.6 | 2071.7 | 2650.9
2050 | t0262 | 5150.5 | 5150.6 | 1501.3 | 1501.6 | 2071.7 | 2650.9
2050 | t0263 | 5150.5 | 5150.6 | 1501.3 | 1501.6 | 1909.9 | 2650.9
2050 | t0264 | 5150.4 | 5150.6 | 1501.3 | 1501.6 | 1909.9 | 2650.9
2050 | t0265 | 5150.4 | 5150.5 | 1501.3 | 1501.6 | 1909.9 | 2650.9
2050 | t0266 | 5150.4 | 5150.5 | 1501.3 | 1501.6 | 1909.8 | 2650.9
2050 | t0267 | 5150.4 | 5150.5 | 1501.3 | 1501.6 | 1908.5 | 2650.9
2050 | t0268 | 5150.4 | 5150.5 | 1501.3 | 1501.6 | 1908.5 | 2650.9
2050 | t0269 | 5150.4 | 5150.5 | 1501.3 | 1501.6 | 1908.5 | 2650.9
2050 | t0270 | 5150.4 | 5150.5 | 1501.3 | 1501.6 | 1908.5 | 2650.9
2050 | t0271 | 5150.4 | 5150.5 | 1501.3 | 1501.6 | 1908.5 | 2650.9
2050 | t0272 | 5150.4 | 5150.5 | 1501.3 | 1501.6 | 1908.5 | 2650.9
2050 | t0273 | 5150.4 | 5150.5 | 1501.3 | 1501.6 | 1908.5 | 2650.9
2050 | t0274 | 5150.4 | 5150.4 | 1501.3 | 1501.5 | 1908.5 | 2650.9
2050 | t0275 | 5150.1 | 5150.4 | 1501.3 | 1501.5 | 1908.4 | 2650.9
2050 | t0276 | 5095.6 | 5150.4 | 1501.3 | 1501.5 | 1908.4 | 2650.9
2050 | t0277 | 5095.6 | 5150.4 | 1501.3 | 1501.5 | 1908.4 | 2650.8
2050 | t0278 | 5095.6 | 5095.5 | 1501.3 | 1501.5 | 1908.3 | 2650.8
2050 | t0279 | 5095.6 | 5095.5 | 1501.3 | 1501.5 | 1908.3 | 2650.7
2050 | t0280 | 5095.6 | 5095.5 | 1501.3 | 1501.5 | 1908.2 | 2650.7
2050 | t0281 | 5095.6 | 5095.5 | 1501.3 | 1501.5 | 1908.2 | 2650.7
2050 | t0282 | 5095.6 | 5095.5 | 1501.3 | 1501.5 | 1906.2 | 2650.7
2050 | t0283 | 5095.6 | 5095.5 | 1501.3 | 1501.5 | 1906.2 | 2650.7
2050 | t0284 | 5095.6 | 5085.2 | 1501.3 | 1501.5 | 1906.1 | 2650.7
2050 | t0285 | 5095.6 | 5084.8 | 1501.3 | 1501.5 | 1906.1 | 2650.7
2050 | t0286 | 5095.6 | 5084.8 | 1501.3 | 1501.5 | 1906 | 2650.6
2050 | t0287 | 5085.1 | 5075.7 | 1501.3 | 1501.5 | 1906 | 2650.6
2050 | t0288 | 5084.7 | 5075.5 | 1501.3 | 1501.5 | 1906 | 2650.6
2050 | t0289 | 5084.7 | 5075.5 | 1501.3 | 1501.5 | 1906 | 2650.6
2050 | t0290 | 5075.6 | 5075.5 | 1501.3 | 1501.5 | 1906 | 2650.6
2050 | t0291 | 5075.6 | 5075.5 | 1501.3 | 1501.5 | 1905.9 | 2650.6
2050 | t0292 | 5075.6 | 5075.5 | 1501.3 | 1501.5 | 1905.9 | 2650.6
2050 | t0293 | 5075.6 | 5075.5 | 1501.3 | 1501.5 | 1905.8 | 2650.6
2050 | t0294 | 5075.6 | 5075.5 | 1501.3 | 1501.5 | 1903.8 | 2650.6
2050 | t0295 | 5075.6 | 5075.5 | 1501.3 | 1501.5 | 1886.3 | 2650.4
2050 | t0296 | 5075.6 | 5075.5 | 1501.3 | 1501.5 | 1886.3 | 2650.4
2050 | t0297 | 5075.6 | 4894.4 | 1501.3 | 1501.5 | 1886.3 | 2630.9
2050 | t0298 | 4894.3 | 4894.2 | 1501.3 | 1501.5 | 1886.2 | 2623.1
2050 | t0299 | 4894.1 | 4894.2 | 1501.3 | 1501.5 | 1885.3 | 2623.1
2050 | t0300 | 4894.1 | 4894.2 | 1501.2 | 1501.5 | 1885.3 | 2623.1
2050 | t0301 | 4894.1 | 4894.1 | 1501.2 | 1501.5 | 1806.4 | 2496.6
2050 | t0302 | 4894 | 4738.6 | 1501.2 | 1501.5 | 1741.7 | 2496.6
2050 | t0303 | 4738.5 | 4738.6 | 1501.2 | 1501.5 | 1741.7 | 2496.6
2050 | t0304 | 4687.8 | 4738.6 | 1501.2 | 1501.5 | 1741.7 | 2481.1
2050 | t0305 | 4687.8 | 4738.6 | 1501.2 | 1501.5 | 1741.7 | 2481.1
2050 | t0306 | 4687.8 | 4719.6 | 1501.2 | 1501.5 | 1741.7 | 2477.5
2050 | t0307 | 3934.2 | 4688.2 | 1501.2 | 1501.5 | 1741.7 | 2461.1
2050 | t0308 | 3444 | 4688.2 | 1501.2 | 1501.5 | 1741.7 | 2461.1
2050 | t0309 | 3144.2 | 4688.2 | 1501.2 | 1501.5 | 1741.7 | 2461.1
2050 | t0310 | 2494 | 4688.2 | 1501.2 | 1501.5 | 1741.7 | 2461.1
2050 | t0311 | 2472.7 | 4688.2 | 1501.2 | 1501.5 | 1741.7 | 2461.1
2050 | t0312 | 2282.4 | 4688.2 | 1501.2 | 1501.5 | 1741.7 | 2461.1
2050 | t0313 | 2282.4 | 4688.2 | 1501.2 | 1501.5 | 1741.7 | 2461.1
2050 | t0314 | 2282.4 | 4688.2 | 1501.2 | 1501.5 | 1741.7 | 2461.1
2050 | t0315 | 2282.4 | 4688.2 | 1501.2 | 1501.5 | 1741.7 | 2461.1
2050 | t0316 | 2282.4 | 4687.3 | 1501.2 | 1501.5 | 1741.7 | 2461.1
2050 | t0317 | 2282.4 | 4687.3 | 1501.2 | 1501.5 | 1741.7 | 2461.1
2050 | t0318 | 2282.4 | 4687.3 | 1501.2 | 1501.5 | 1741.7 | 2461.1
2050 | t0319 | 2282.3 | 4668.2 | 1501.2 | 1501.4 | 1741.7 | 2461.1
2050 | t0320 | 2282.3 | 4668.2 | 1501.2 | 1501.4 | 1741.7 | 2461.1
2050 | t0321 | 2282.2 | 4668.2 | 1501.2 | 1501.4 | 1619.7 | 2461.1
2050 | t0322 | 2282.2 | 4668.2 | 1501.2 | 1501.4 | 1619.7 | 2461.1
2050 | t0323 | 2282.1 | 4668.2 | 1501.2 | 1501.4 | 1619.7 | 2439.3
2050 | t0324 | 2282 | 4668.2 | 1501.2 | 1501.4 | 1619.7 | 2439.3
2050 | t0325 | 2282 | 4668.2 | 1501.2 | 1501.4 | 1619.7 | 2439.3
2050 | t0326 | 2281.9 | 4668.2 | 1501.2 | 1501.4 | 1619.7 | 2439.2
2050 | t0327 | 2107.5 | 4668.2 | 1501.2 | 1501.4 | 1619.7 | 2439.1
2050 | t0328 | 2107.5 | 4668.2 | 1501.2 | 1501.4 | 1619.7 | 2439.1
2050 | t0329 | 2107.5 | 4668.2 | 1501.2 | 1501.4 | 1619.7 | 2439
2050 | t0330 | 2107.5 | 4668.2 | 1501.2 | 1501.4 | 1619.7 | 2438.8
2050 | t0331 | 2107.4 | 4280.4 | 1501.2 | 1501.4 | 1619.7 | 2438.8
2050 | t0332 | 2107.4 | 4280.4 | 1501.2 | 1501.4 | 1619.7 | 2438.8
2050 | t0333 | 2107.4 | 4207.8 | 1501.2 | 1501.4 | 1619.7 | 2438.8
2050 | t0334 | 2107.3 | 4195.9 | 1501.2 | 1501.4 | 1619.7 | 2438.8
2050 | t0335 | 2107.3 | 4165.8 | 1501.2 | 1501.4 | 1619.7 | 2438.6
2050 | t0336 | 2107.3 | 3934.3 | 1501.1 | 1501.4 | 1619.7 | 2337
2050 | t0337 | 2107.3 | 3918.8 | 1501.1 | 1501.4 | 1619.7 | 2106.4
2050 | t0338 | 2107.2 | 3918.8 | 1501.1 | 1501.4 | 1619.7 | 2106.3
2050 | t0339 | 2107.2 | 3888.8 | 1501.1 | 1501.4 | 1619.7 | 2106.3
2050 | t0340 | 2107.2 | 3444.1 | 1501.1 | 1501.4 | 1619.7 | 2106.3
2050 | t0341 | 2107.2 | 3068.5 | 1501.1 | 1501.4 | 1619.7 | 2106.3
2050 | t0342 | 2107.2 | 2472.8 | 1501.1 | 1501.4 | 1619.7 | 2106.3
2050 | t0343 | 2107.2 | 2282.4 | 1501.1 | 1501.4 | 1619.7 | 2106.3
2050 | t0344 | 2107 | 2282.4 | 1501.1 | 1501.4 | 1619.7 | 2106.3
2050 | t0345 | 2107 | 2282.4 | 1501.1 | 1501.4 | 1619.7 | 2106.2
2050 | t0346 | 2107 | 2282.4 | 1501.1 | 1501.4 | 1619.7 | 2105.9
2050 | t0347 | 2099.9 | 2282.4 | 1501.1 | 1501.4 | 1619.7 | 2071.9
2050 | t0348 | 2099.8 | 2282.4 | 1501.1 | 1501.4 | 1619.7 | 2071.9
2050 | t0349 | 2099.8 | 2282.4 | 1501.1 | 1501.4 | 1619.7 | 2071.9
2050 | t0350 | 2099.7 | 2282.3 | 1501.1 | 1501.4 | 1619.7 | 2071.9
2050 | t0351 | 2099.6 | 2282.3 | 1501.1 | 1501.4 | 1619.7 | 2071.3
2050 | t0352 | 2099.6 | 2282.3 | 1501.1 | 1501.4 | 1619.7 | 1910.3
2050 | t0353 | 2099.5 | 2282.2 | 1501.1 | 1501.4 | 1619.7 | 1910
2050 | t0354 | 2099.5 | 2282.2 | 1501.1 | 1501.4 | 1619.7 | 1910
2050 | t0355 | 2099.5 | 2282.1 | 1501.1 | 1501.3 | 1619.7 | 1909.9
2050 | t0356 | 2099.4 | 2282.1 | 1501.1 | 1501.3 | 1619.7 | 1909.9
2050 | t0357 | 2099.4 | 2282 | 1501.1 | 1501.3 | 1619.6 | 1909.9
2050 | t0358 | 2083.5 | 2112.9 | 1501.1 | 1501.3 | 1619.6 | 1908.7
2050 | t0359 | 2083.5 | 2112.9 | 1501.1 | 1501.3 | 1619.6 | 1908.7
2050 | t0360 | 2083.5 | 2112.8 | 1501.1 | 1501.3 | 1619.6 | 1908.7
2050 | t0361 | 2083.5 | 2107.6 | 1501.1 | 1501.3 | 1619.6 | 1908.7
2050 | t0362 | 2078 | 2107.6 | 1501.1 | 1501.3 | 1619.6 | 1908.6
2050 | t0363 | 2077.9 | 2107.6 | 1501.1 | 1501.3 | 1619.6 | 1908.6
2050 | t0364 | 2077.9 | 2107.6 | 1501.1 | 1501.3 | 1619.6 | 1908.6
2050 | t0365 | 2077.9 | 2107.6 | 1501 | 1501.3 | 1619.5 | 1908.6
2050 | t0366 | 2064.4 | 2107.5 | 1501 | 1501.3 | 1619.5 | 1908.5
2050 | t0367 | 2064.4 | 2107.5 | 1501 | 1501.3 | 1619.5 | 1908.5
2050 | t0368 | 2064.4 | 2107.5 | 1501 | 1501.2 | 1619.5 | 1908.4
2050 | t0369 | 2064.4 | 2107.5 | 1501 | 1501.2 | 1619.5 | 1908.4
2050 | t0370 | 2058.1 | 2107.4 | 1501 | 1501.2 | 1619.5 | 1908.4
2050 | t0371 | 2057.9 | 2107.4 | 1501 | 1501.2 | 1619.4 | 1908.4
2050 | t0372 | 2057.9 | 2107.4 | 1501 | 1501.2 | 1619.4 | 1908.4
2050 | t0373 | 2057.9 | 2107.3 | 1501 | 1501.2 | 1619.4 | 1908.4
2050 | t0374 | 2057.9 | 2107.3 | 1501 | 1501.2 | 1619.4 | 1908.3
2050 | t0375 | 2057.9 | 2107.3 | 1501 | 1501.2 | 1619.4 | 1908.3
2050 | t0376 | 1967.2 | 2106.9 | 1501 | 1501.1 | 1619.4 | 1906.4
2050 | t0377 | 1829 | 2099.8 | 1501 | 1501.1 | 1619.4 | 1906.4
2050 | t0378 | 1829 | 2099.8 | 1501 | 1501.1 | 1619.4 | 1906.4
2050 | t0379 | 1829 | 2099.8 | 1501 | 1501.1 | 1619.4 | 1906.3
2050 | t0380 | 1829 | 2099.8 | 1501 | 1501.1 | 1619.4 | 1906.2
2050 | t0381 | 1829 | 2099.7 | 1501 | 1501.1 | 1619.4 | 1906.2
2050 | t0382 | 1829 | 2099.7 | 1500.9 | 1501.1 | 1619.4 | 1906.2
2050 | t0383 | 1829 | 2099.7 | 1500.9 | 1501.1 | 1619.4 | 1906.2
2050 | t0384 | 1828.7 | 2099.7 | 1487.5 | 1501.1 | 1619.4 | 1906.2
2050 | t0385 | 1828.7 | 2099.7 | 1483.1 | 1501 | 1619.4 | 1906.1
2050 | t0386 | 1828.7 | 2099.7 | 1483.1 | 1501 | 1619.4 | 1906.1
2050 | t0387 | 1828.7 | 2099.6 | 1483.1 | 1501 | 1619.4 | 1906.1
2050 | t0388 | 1828.7 | 2097.9 | 1483.1 | 1501 | 1619.4 | 1905.9
2050 | t0389 | 1809.9 | 2083.7 | 1483.1 | 1501 | 1619.4 | 1886.4
2050 | t0390 | 1809.9 | 2077.9 | 1483.1 | 1501 | 1619.4 | 1886.4
2050 | t0391 | 1710.7 | 2077.9 | 1483.1 | 1501 | 1619.4 | 1886.4
2050 | t0392 | 1710.7 | 2077.9 | 1483.1 | 1501 | 1619.4 | 1886.4
2050 | t0393 | 1710.7 | 2077 | 1465.7 | 1500.8 | 1619.4 | 1843.8
2050 | t0394 | 1710.7 | 2064.6 | 1465.7 | 1483.5 | 1619.4 | 1741.9
2050 | t0395 | 1710.7 | 2058.1 | 1465.7 | 1483.3 | 1619.4 | 1741.9
2050 | t0396 | 1710.7 | 2058.1 | 1465.7 | 1483.3 | 1619.4 | 1741.9
2050 | t0397 | 1710.7 | 2058.1 | 1465.7 | 1483.3 | 1619.4 | 1741.9
2050 | t0398 | 1710.7 | 2058.1 | 1465.7 | 1483.3 | 1619.4 | 1741.9
2050 | t0399 | 1710.7 | 2058.1 | 1465.7 | 1483.3 | 1619.4 | 1741.9
2050 | t0400 | 1710.7 | 2058.1 | 1465.7 | 1483.3 | 1619.4 | 1741.9
2050 | t0401 | 1710.7 | 2058.1 | 1463.4 | 1483.2 | 1619.4 | 1741.9
2050 | t0402 | 1710.6 | 2058.1 | 1463.3 | 1470.4 | 1619.4 | 1741.9
2050 | t0403 | 1710.6 | 2058.1 | 1454.8 | 1467.8 | 1619.4 | 1741.9
2050 | t0404 | 1710.6 | 2058.1 | 1450.7 | 1465.8 | 1619.4 | 1741.9
2050 | t0405 | 1710.6 | 2058.1 | 1450.6 | 1465.8 | 1619.4 | 1741.9
2050 | t0406 | 1710.6 | 2058.1 | 1450.6 | 1465.8 | 1619.4 | 1741.9
2050 | t0407 | 1710.6 | 1967.3 | 1450.6 | 1465.8 | 1619.4 | 1741.9
2050 | t0408 | 1697.9 | 1829.2 | 1450.6 | 1465.8 | 1619.3 | 1741.9
2050 | t0409 | 1682.7 | 1829.2 | 1450.6 | 1465.8 | 1619.3 | 1741.9
2050 | t0410 | 1682.6 | 1829.2 | 1450.6 | 1465.8 | 1619.3 | 1741.9
2050 | t0411 | 1682.6 | 1829.2 | 1450.6 | 1465.8 | 1619.3 | 1741.9
2050 | t0412 | 1682.5 | 1829.2 | 1450.6 | 1463.4 | 1619.3 | 1741.8
2050 | t0413 | 1682.5 | 1829.1 | 1450.6 | 1463.3 | 1619.3 | 1741.8
2050 | t0414 | 1682.4 | 1829.1 | 1450.6 | 1457 | 1619.3 | 1708.4
2050 | t0415 | 1665.3 | 1810 | 1450.6 | 1457 | 1619.3 | 1708.4
2050 | t0416 | 1665.3 | 1810 | 1450.6 | 1457 | 1619.3 | 1708.4
2050 | t0417 | 1615.1 | 1728.4 | 1450.6 | 1450.8 | 1619.3 | 1708.4
2050 | t0418 | 1615.1 | 1728.4 | 1450.6 | 1450.8 | 1619.3 | 1708.4
2050 | t0419 | 1615.1 | 1728.4 | 1450.6 | 1450.8 | 1619.3 | 1708.4
2050 | t0420 | 1615.1 | 1728.4 | 1450.6 | 1450.8 | 1619.3 | 1708.4
2050 | t0421 | 1615.1 | 1728.4 | 1450.6 | 1450.8 | 1619.3 | 1708.4
2050 | t0422 | 1615.1 | 1710.9 | 1450.6 | 1450.8 | 1619.3 | 1708.4
2050 | t0423 | 1615.1 | 1710.8 | 1450.6 | 1450.8 | 1619.2 | 1708.4
2050 | t0424 | 1615.1 | 1710.8 | 1450.6 | 1450.8 | 1619.2 | 1708.4
2050 | t0425 | 1615.1 | 1710.8 | 1450.6 | 1450.8 | 1619.2 | 1708.4
2050 | t0426 | 1615.1 | 1710.8 | 1450.6 | 1450.8 | 1619.2 | 1708.4
2050 | t0427 | 1615.1 | 1710.8 | 1450.6 | 1450.8 | 1619.2 | 1677.8
2050 | t0428 | 1615.1 | 1710.8 | 1450.6 | 1450.8 | 1619.2 | 1658.3
2050 | t0429 | 1615.1 | 1710.8 | 1450.6 | 1450.8 | 1619.2 | 1652.4
2050 | t0430 | 1615.1 | 1710.8 | 1450.6 | 1450.8 | 1619.2 | 1649.9
2050 | t0431 | 1615.1 | 1710.8 | 1450.5 | 1450.8 | 1619.2 | 1619.9
2050 | t0432 | 1615 | 1710.8 | 1450.5 | 1450.8 | 1619.2 | 1619.9
2050 | t0433 | 1615 | 1710.7 | 1450.5 | 1450.8 | 1619.2 | 1619.9
2050 | t0434 | 1615 | 1698 | 1450.5 | 1450.8 | 1619.2 | 1619.9
2050 | t0435 | 1615 | 1682.8 | 1450.5 | 1450.8 | 1619.2 | 1619.9
2050 | t0436 | 1615 | 1682.8 | 1450.5 | 1450.8 | 1619.2 | 1619.9
2050 | t0437 | 1615 | 1682.7 | 1450.5 | 1450.8 | 1619.2 | 1619.9
2050 | t0438 | 1615 | 1682.6 | 1450.5 | 1450.8 | 1619.2 | 1619.9
2050 | t0439 | 1615 | 1682.5 | 1450.5 | 1450.8 | 1597.1 | 1619.9
2050 | t0440 | 1615 | 1682.5 | 1450.5 | 1450.8 | 1586.8 | 1619.9
2050 | t0441 | 1615 | 1682.4 | 1450.5 | 1450.8 | 1586.8 | 1619.9
2050 | t0442 | 1615 | 1665.5 | 1450.5 | 1450.8 | 1586.8 | 1619.9
2050 | t0443 | 1615 | 1615.2 | 1450.5 | 1450.8 | 1576.9 | 1619.9
2050 | t0444 | 1615 | 1615.2 | 1450.5 | 1450.8 | 1576.9 | 1619.9
2050 | t0445 | 1614.9 | 1615.2 | 1450.5 | 1450.8 | 1576.9 | 1619.9
2050 | t0446 | 1614.9 | 1615.2 | 1450.5 | 1450.8 | 1576.9 | 1619.9
2050 | t0447 | 1614.9 | 1615.2 | 1450.4 | 1450.8 | 1576.9 | 1619.9
2050 | t0448 | 1614.8 | 1615.2 | 1450.4 | 1450.8 | 1576.9 | 1619.9
2050 | t0449 | 1614.7 | 1615.2 | 1450.4 | 1450.8 | 1576.8 | 1619.9
2050 | t0450 | 1614.7 | 1615.2 | 1450.4 | 1450.7 | 1576.8 | 1619.9
2050 | t0451 | 1614.7 | 1615.2 | 1450.4 | 1450.6 | 1576.8 | 1619.9
2050 | t0452 | 1614.7 | 1615.2 | 1450.3 | 1450.6 | 1576.8 | 1619.9
2050 | t0453 | 1614.7 | 1615.2 | 1450.3 | 1450.6 | 1576.8 | 1619.9
2050 | t0454 | 1614.7 | 1615.2 | 1450.3 | 1450.6 | 1576.7 | 1619.9
2050 | t0455 | 1614.7 | 1615.2 | 1450.3 | 1450.6 | 1576.7 | 1619.9
2050 | t0456 | 1614.7 | 1615.2 | 1450.2 | 1450.6 | 1576.6 | 1619.9
2050 | t0457 | 1614.7 | 1615.2 | 1450.2 | 1450.6 | 1576.6 | 1619.9
2050 | t0458 | 1614.7 | 1615.2 | 1450.2 | 1450.6 | 1576.6 | 1619.9
2050 | t0459 | 1614.7 | 1615.2 | 1450.1 | 1450.6 | 1576.6 | 1619.9
2050 | t0460 | 1614.7 | 1615.2 | 1450.1 | 1450.6 | 1576.6 | 1619.9
2050 | t0461 | 1614.7 | 1615.2 | 1450.1 | 1450.6 | 1576.5 | 1619.9
2050 | t0462 | 1614.7 | 1615.2 | 1450.1 | 1450.6 | 1576.5 | 1619.9
2050 | t0463 | 1614.7 | 1615.2 | 1450.1 | 1450.6 | 1576.5 | 1619.9
2050 | t0464 | 1614.7 | 1615.2 | 1450.1 | 1450.6 | 1576.5 | 1619.9
2050 | t0465 | 1594.2 | 1615.2 | 1449.4 | 1450.6 | 1576.5 | 1619.9
2050 | t0466 | 1576.9 | 1615.2 | 1443.1 | 1450.6 | 1576.5 | 1619.9
2050 | t0467 | 1576.9 | 1615.2 | 1424.2 | 1450.6 | 1576.5 | 1619.9
2050 | t0468 | 1576.7 | 1615.2 | 1424.1 | 1450.6 | 1576.4 | 1619.8
2050 | t0469 | 1573.7 | 1615.2 | 1424.1 | 1450.5 | 1576.4 | 1619.8
2050 | t0470 | 1573.7 | 1615.1 | 1424.1 | 1450.5 | 1576.4 | 1619.7
2050 | t0471 | 1573.7 | 1615.1 | 1424.1 | 1450.5 | 1576.4 | 1619.7
2050 | t0472 | 1573.7 | 1615.1 | 1424 | 1450.5 | 1576.4 | 1619.7
2050 | t0473 | 1573.7 | 1615.1 | 1424 | 1450.3 | 1576.4 | 1619.7
2050 | t0474 | 1573.7 | 1615.1 | 1424 | 1450.3 | 1576.4 | 1619.7
2050 | t0475 | 1573.7 | 1615.1 | 1424 | 1450.3 | 1576.4 | 1619.6
2050 | t0476 | 1573.6 | 1615.1 | 1424 | 1450.3 | 1576.4 | 1619.6
2050 | t0477 | 1573.6 | 1615.1 | 1424 | 1450.2 | 1576.4 | 1619.6
2050 | t0478 | 1573.5 | 1615.1 | 1424 | 1449.5 | 1576.4 | 1619.6
2050 | t0479 | 1573.5 | 1615.1 | 1424 | 1443.1 | 1576.4 | 1619.6
2050 | t0480 | 1573.5 | 1615.1 | 1424 | 1440.8 | 1576.4 | 1619.6
2050 | t0481 | 1573.4 | 1615.1 | 1424 | 1424.1 | 1576.4 | 1619.6
2050 | t0482 | 1573.4 | 1615.1 | 1424 | 1424.1 | 1576.4 | 1619.6
2050 | t0483 | 1551.8 | 1615.1 | 1424 | 1424.1 | 1576.4 | 1619.6
2050 | t0484 | 1529.4 | 1615.1 | 1424 | 1424.1 | 1576.4 | 1619.6
2050 | t0485 | 1501.1 | 1615.1 | 1424 | 1424.1 | 1576.4 | 1619.6
2050 | t0486 | 1501.1 | 1615.1 | 1424 | 1424.1 | 1576.4 | 1619.6
2050 | t0487 | 1501.1 | 1615 | 1424 | 1424.1 | 1576.4 | 1619.6
2050 | t0488 | 1501.1 | 1615 | 1424 | 1424.1 | 1576.4 | 1619.6
2050 | t0489 | 1501.1 | 1615 | 1424 | 1424 | 1576.4 | 1619.6
2050 | t0490 | 1501.1 | 1615 | 1424 | 1424 | 1576.3 | 1619.6
2050 | t0491 | 1501.1 | 1594.4 | 1424 | 1424 | 1573.8 | 1619.6
2050 | t0492 | 1501.1 | 1593.1 | 1424 | 1424 | 1573.8 | 1619.6
2050 | t0493 | 1501.1 | 1593.1 | 1424 | 1424 | 1573.7 | 1619.6
2050 | t0494 | 1501.1 | 1593.1 | 1424 | 1424 | 1573.7 | 1619.6
2050 | t0495 | 1501.1 | 1593.1 | 1424 | 1424 | 1573.7 | 1619.6
2050 | t0496 | 1501.1 | 1593.1 | 1424 | 1424 | 1573.7 | 1619.5
2050 | t0497 | 1501.1 | 1593.1 | 1424 | 1424 | 1573.7 | 1619.5
2050 | t0498 | 1501.1 | 1593.1 | 1424 | 1424 | 1573.6 | 1619.5
2050 | t0499 | 1501.1 | 1593.1 | 1424 | 1424 | 1573.5 | 1619.5
2050 | t0500 | 1501.1 | 1593.1 | 1424 | 1424 | 1573.4 | 1619.5
2050 | t0501 | 1501.1 | 1593.1 | 1424 | 1424 | 1573.4 | 1619.4
2050 | t0502 | 1501.1 | 1577.1 | 1424 | 1424 | 1573.4 | 1619.4
2050 | t0503 | 1501.1 | 1577 | 1424 | 1424 | 1573.4 | 1619.4
2050 | t0504 | 1501 | 1576.6 | 1424 | 1424 | 1573.4 | 1619.4
2050 | t0505 | 1501 | 1576.6 | 1423.9 | 1423.9 | 1573.4 | 1619.4
2050 | t0506 | 1501 | 1576.6 | 1423.9 | 1423.9 | 1573.4 | 1619.4
2050 | t0507 | 1501 | 1573.8 | 1423.9 | 1423.9 | 1573.4 | 1619.4
2050 | t0508 | 1501 | 1573.8 | 1423.9 | 1423.9 | 1573.4 | 1619.4
2050 | t0509 | 1501 | 1573.8 | 1423.9 | 1423.9 | 1573.4 | 1619.4
2050 | t0510 | 1501 | 1573.8 | 1423.9 | 1423.9 | 1573.3 | 1619.4
2050 | t0511 | 1501 | 1573.8 | 1423.9 | 1423.9 | 1573.3 | 1619.4
2050 | t0512 | 1501 | 1573.8 | 1423.9 | 1423.9 | 1573.3 | 1619.4
2050 | t0513 | 1501 | 1573.8 | 1423.8 | 1423.9 | 1573.3 | 1619.4
2050 | t0514 | 1501 | 1573.8 | 1423.8 | 1423.9 | 1573.3 | 1619.4
2050 | t0515 | 1500.9 | 1573.7 | 1423.8 | 1423.9 | 1545.9 | 1619.4
2050 | t0516 | 1500.9 | 1573.7 | 1423.8 | 1423.9 | 1545.9 | 1619.4
2050 | t0517 | 1500.8 | 1573.7 | 1423.8 | 1423.9 | 1545.9 | 1619.4
2050 | t0518 | 1500.8 | 1573.7 | 1423.8 | 1423.9 | 1545.9 | 1619.4
2050 | t0519 | 1500.6 | 1573.7 | 1423.8 | 1423.9 | 1545.9 | 1619.4
2050 | t0520 | 1486 | 1573.6 | 1423.8 | 1423.9 | 1545.9 | 1619.4
2050 | t0521 | 1485.8 | 1529.5 | 1423.7 | 1423.9 | 1545.9 | 1619.4
2050 | t0522 | 1485.8 | 1501.4 | 1423.7 | 1423.9 | 1545.9 | 1619.4
2050 | t0523 | 1485.8 | 1501.4 | 1423.7 | 1423.8 | 1544.4 | 1619.4
2050 | t0524 | 1485.5 | 1501.4 | 1423.7 | 1423.8 | 1544.4 | 1619.4
2050 | t0525 | 1485.5 | 1501.2 | 1423.6 | 1423.8 | 1544.4 | 1619.4
2050 | t0526 | 1485.5 | 1501.2 | 1401.6 | 1423.8 | 1544.4 | 1619.4
2050 | t0527 | 1485.5 | 1501.2 | 1401.6 | 1423.7 | 1544.4 | 1619.4
2050 | t0528 | 1470.5 | 1501.2 | 1401.6 | 1423.7 | 1544.4 | 1619.4
2050 | t0529 | 1470.5 | 1501.2 | 1401.4 | 1423.6 | 1544.4 | 1619.4
2050 | t0530 | 1470.5 | 1501.2 | 1401.4 | 1423.6 | 1544.4 | 1619.4
2050 | t0531 | 1454.2 | 1501.2 | 1401.4 | 1423.6 | 1544.4 | 1619.4
2050 | t0532 | 1454.2 | 1501.2 | 1401.4 | 1423.6 | 1544.4 | 1619.4
2050 | t0533 | 1454.1 | 1501.2 | 1401.4 | 1409.3 | 1544.4 | 1619.4
2050 | t0534 | 1453.9 | 1501.2 | 1401.4 | 1409.3 | 1544.4 | 1619.4
2050 | t0535 | 1450.9 | 1501.2 | 1401.4 | 1409.3 | 1544.4 | 1619.4
2050 | t0536 | 1450.9 | 1501.2 | 1401.4 | 1401.7 | 1544.4 | 1619.4
2050 | t0537 | 1450.8 | 1501.2 | 1389.2 | 1401.6 | 1544.4 | 1619.4
2050 | t0538 | 1450.8 | 1501.2 | 1381.8 | 1401.5 | 1544.4 | 1619.4
2050 | t0539 | 1450.8 | 1501.2 | 1381 | 1401.5 | 1544.4 | 1619.4
2050 | t0540 | 1450.8 | 1501.2 | 1366.9 | 1401.5 | 1544.4 | 1619.4
2050 | t0541 | 1450.8 | 1501.2 | 1366.9 | 1401.5 | 1544.4 | 1619.4
2050 | t0542 | 1450.8 | 1501.2 | 1364.3 | 1401.5 | 1544.4 | 1619.4
2050 | t0543 | 1450.7 | 1501.2 | 1364.3 | 1401.5 | 1544.4 | 1619.4
2050 | t0544 | 1450.7 | 1501.2 | 1364.2 | 1401.5 | 1544.4 | 1619.4
2050 | t0545 | 1450.7 | 1501.2 | 1364.2 | 1401.5 | 1544.4 | 1619.4
2050 | t0546 | 1450.7 | 1501.2 | 1364.2 | 1401.5 | 1544.4 | 1619.4
2050 | t0547 | 1450.7 | 1501.2 | 1364.2 | 1389.3 | 1544.4 | 1619.4
2050 | t0548 | 1450.7 | 1501.2 | 1364.2 | 1389.3 | 1544.4 | 1619.4
2050 | t0549 | 1450.7 | 1501.2 | 1364.2 | 1389.3 | 1544.4 | 1619.4
2050 | t0550 | 1450.7 | 1501.1 | 1362 | 1389.3 | 1544.4 | 1619.4
2050 | t0551 | 1450.7 | 1501.1 | 1362 | 1389.3 | 1544.4 | 1619.4
2050 | t0552 | 1450.7 | 1501.1 | 1362 | 1389 | 1544.4 | 1619.4
2050 | t0553 | 1450.7 | 1501.1 | 1362 | 1364.5 | 1544.4 | 1619.4
2050 | t0554 | 1450.7 | 1501.1 | 1341.4 | 1364.5 | 1544.3 | 1619.4
2050 | t0555 | 1450.7 | 1501.1 | 1337.7 | 1364.5 | 1544.3 | 1619.4
2050 | t0556 | 1450.7 | 1501.1 | 1334.8 | 1364.4 | 1544.2 | 1619.4
2050 | t0557 | 1450.7 | 1501 | 1334.7 | 1364.4 | 1544.1 | 1619.4
2050 | t0558 | 1450.7 | 1501 | 1334.7 | 1364.4 | 1544 | 1619.4
2050 | t0559 | 1450.7 | 1501 | 1334.7 | 1364.4 | 1544 | 1619.4
2050 | t0560 | 1450.7 | 1501 | 1334.7 | 1364.4 | 1535.8 | 1619.4
2050 | t0561 | 1450.7 | 1500.7 | 1334.7 | 1335 | 1513.6 | 1619.4
2050 | t0562 | 1450.7 | 1500.6 | 1334.6 | 1334.8 | 1513.4 | 1619.4
2050 | t0563 | 1450.7 | 1486.2 | 1334.5 | 1334.8 | 1513.4 | 1619.4
2050 | t0564 | 1450.7 | 1486 | 1334.5 | 1334.8 | 1513.4 | 1619.4
2050 | t0565 | 1450.7 | 1486 | 1334.5 | 1334.8 | 1501.3 | 1619.4
2050 | t0566 | 1450.7 | 1486 | 1334.1 | 1334.8 | 1501.1 | 1619.4
2050 | t0567 | 1450.7 | 1486 | 1334.1 | 1334.8 | 1501.1 | 1619.4
2050 | t0568 | 1450.7 | 1486 | 1334.1 | 1334.5 | 1501.1 | 1619.3
2050 | t0569 | 1450.7 | 1486 | 1334 | 1334.5 | 1501.1 | 1619.3
2050 | t0570 | 1450.7 | 1486 | 1310.1 | 1334.5 | 1501.1 | 1619.3
2050 | t0571 | 1450.7 | 1486 | 1310.1 | 1334.3 | 1501.1 | 1619.3
2050 | t0572 | 1450.7 | 1486 | 1268.2 | 1334.2 | 1501.1 | 1619.3
2050 | t0573 | 1450.7 | 1486 | 1268.2 | 1334.2 | 1501.1 | 1619.3
2050 | t0574 | 1450.7 | 1486 | 1268.2 | 1334.2 | 1501.1 | 1619.2
2050 | t0575 | 1450.7 | 1486 | 1268.2 | 1325.8 | 1501.1 | 1619.2
2050 | t0576 | 1450.7 | 1485.9 | 1268.2 | 1325.8 | 1501.1 | 1619.2
2050 | t0577 | 1450.7 | 1485.9 | 1268.2 | 1321 | 1501.1 | 1619.2
2050 | t0578 | 1450.7 | 1454.4 | 1268.2 | 1321 | 1501.1 | 1619.2
2050 | t0579 | 1450.7 | 1454.4 | 1268.2 | 1321 | 1501.1 | 1619.2
2050 | t0580 | 1450.7 | 1454.3 | 1268.2 | 1321 | 1501.1 | 1619.2
2050 | t0581 | 1450.7 | 1454.1 | 1268.2 | 1321 | 1501.1 | 1619.2
2050 | t0582 | 1450.7 | 1451.7 | 1268.2 | 1321 | 1501.1 | 1619.2
2050 | t0583 | 1450.7 | 1451.5 | 1268.2 | 1321 | 1501.1 | 1619.2
2050 | t0584 | 1450.7 | 1451.5 | 1268.2 | 1310 | 1501.1 | 1619.2
2050 | t0585 | 1450.7 | 1451.5 | 1268.2 | 1310 | 1501.1 | 1619.2
2050 | t0586 | 1450.7 | 1451 | 1268.2 | 1268.1 | 1501.1 | 1600.3
2050 | t0587 | 1450.7 | 1451 | 1268.2 | 1268.1 | 1501.1 | 1577
2050 | t0588 | 1450.7 | 1450.9 | 1268.2 | 1268.1 | 1501.1 | 1577
2050 | t0589 | 1450.7 | 1450.9 | 1268.2 | 1268.1 | 1501.1 | 1577
2050 | t0590 | 1450.7 | 1450.9 | 1268.2 | 1268.1 | 1501.1 | 1577
2050 | t0591 | 1450.7 | 1450.9 | 1268.2 | 1268.1 | 1501.1 | 1577
2050 | t0592 | 1450.7 | 1450.9 | 1268.2 | 1268.1 | 1501.1 | 1577
2050 | t0593 | 1450.7 | 1450.9 | 1268.2 | 1268.1 | 1501.1 | 1577
2050 | t0594 | 1450.7 | 1450.9 | 1268.2 | 1268.1 | 1501.1 | 1577
2050 | t0595 | 1450.7 | 1450.9 | 1268.2 | 1268.1 | 1501.1 | 1577
2050 | t0596 | 1450.7 | 1450.9 | 1268.2 | 1268.1 | 1501.1 | 1577
2050 | t0597 | 1450.7 | 1450.9 | 1268.2 | 1268.1 | 1501.1 | 1577
2050 | t0598 | 1450.7 | 1450.9 | 1268.2 | 1268.1 | 1501.1 | 1577
2050 | t0599 | 1450.7 | 1450.9 | 1268 | 1268.1 | 1501.1 | 1577
2050 | t0600 | 1450.7 | 1450.9 | 1268 | 1268.1 | 1501.1 | 1577
2050 | t0601 | 1450.7 | 1450.9 | 1268 | 1268.1 | 1501.1 | 1576.6
2050 | t0602 | 1450.7 | 1450.9 | 1268 | 1268.1 | 1501.1 | 1576.4
2050 | t0603 | 1450.7 | 1450.9 | 1268 | 1268.1 | 1501.1 | 1576.4
2050 | t0604 | 1450.7 | 1450.9 | 1267.9 | 1268.1 | 1501.1 | 1576.4
2050 | t0605 | 1450.7 | 1450.9 | 1267.9 | 1268.1 | 1501.1 | 1576.4
2050 | t0606 | 1450.7 | 1450.9 | 1267.9 | 1268.1 | 1501.1 | 1576.4
2050 | t0607 | 1450.7 | 1450.9 | 1267.9 | 1268.1 | 1501.1 | 1576.4
2050 | t0608 | 1450.7 | 1450.9 | 1267.9 | 1268.1 | 1501.1 | 1576.4
2050 | t0609 | 1450.7 | 1450.9 | 1267.9 | 1268.1 | 1501.1 | 1576.4
2050 | t0610 | 1450.7 | 1450.9 | 1267.9 | 1268.1 | 1501.1 | 1576.4
2050 | t0611 | 1450.7 | 1450.9 | 1267.9 | 1268.1 | 1501.1 | 1576.4
2050 | t0612 | 1450.7 | 1450.9 | 1267.9 | 1268.1 | 1501.1 | 1576.4
2050 | t0613 | 1450.7 | 1450.9 | 1267.9 | 1268.1 | 1501 | 1576.3
2050 | t0614 | 1450.7 | 1450.9 | 1267.9 | 1268.1 | 1501 | 1576.3
2050 | t0615 | 1450.7 | 1450.9 | 1267.9 | 1268 | 1501 | 1576.3
2050 | t0616 | 1450.7 | 1450.9 | 1267.9 | 1268 | 1501 | 1576.2
2050 | t0617 | 1450.7 | 1450.9 | 1267.9 | 1268 | 1501 | 1576.2
2050 | t0618 | 1450.7 | 1450.9 | 1267.8 | 1268 | 1501 | 1576.2
2050 | t0619 | 1450.6 | 1450.8 | 1261.8 | 1268 | 1501 | 1573.9
2050 | t0620 | 1450.6 | 1450.8 | 1261.8 | 1268 | 1501 | 1573.9
2050 | t0621 | 1450.6 | 1450.8 | 1261.8 | 1268 | 1501 | 1573.9
2050 | t0622 | 1450.6 | 1450.8 | 1261.8 | 1268 | 1501 | 1573.9
2050 | t0623 | 1450.6 | 1450.8 | 1261.8 | 1268 | 1501 | 1573.7
2050 | t0624 | 1450.6 | 1450.8 | 1257.5 | 1268 | 1501 | 1573.5
2050 | t0625 | 1450.6 | 1450.8 | 1257.5 | 1268 | 1501 | 1573.5
2050 | t0626 | 1450.6 | 1450.8 | 1257.5 | 1268 | 1501 | 1573.5
2050 | t0627 | 1450.6 | 1450.8 | 1257.5 | 1268 | 1501 | 1573.5
2050 | t0628 | 1450.6 | 1450.8 | 1257.5 | 1268 | 1501 | 1573.5
2050 | t0629 | 1450.5 | 1450.8 | 1257.5 | 1268 | 1501 | 1573.5
2050 | t0630 | 1450.5 | 1450.8 | 1257.5 | 1268 | 1501 | 1573.5
2050 | t0631 | 1450.5 | 1450.8 | 1257.5 | 1268 | 1501 | 1573.5
2050 | t0632 | 1450.5 | 1450.8 | 1248.9 | 1268 | 1501 | 1573.5
2050 | t0633 | 1450.5 | 1450.8 | 1248.9 | 1268 | 1501 | 1573.5
2050 | t0634 | 1450.5 | 1450.8 | 1248.7 | 1268 | 1501 | 1573.5
2050 | t0635 | 1450.5 | 1450.8 | 1248.7 | 1268 | 1501 | 1573.5
2050 | t0636 | 1450.5 | 1450.8 | 1248.7 | 1268 | 1501 | 1573.5
2050 | t0637 | 1450.5 | 1450.8 | 1248.7 | 1268 | 1501 | 1573.5
2050 | t0638 | 1450.5 | 1450.8 | 1227.4 | 1268 | 1501 | 1573.5
2050 | t0639 | 1450.5 | 1450.8 | 1227.4 | 1267.9 | 1501 | 1573.2
2050 | t0640 | 1450.5 | 1450.8 | 1227.4 | 1257.8 | 1501 | 1555.5
2050 | t0641 | 1450.5 | 1450.8 | 1221 | 1257.8 | 1501 | 1555.5
2050 | t0642 | 1450.5 | 1450.7 | 1201 | 1257.8 | 1501 | 1552.5
2050 | t0643 | 1450.5 | 1450.7 | 1201 | 1257.8 | 1501 | 1552.5
2050 | t0644 | 1450.5 | 1450.7 | 1189.2 | 1257.8 | 1501 | 1544.7
2050 | t0645 | 1450.5 | 1450.7 | 1188.9 | 1257.7 | 1501 | 1544.7
2050 | t0646 | 1450.5 | 1450.7 | 1188.8 | 1257.7 | 1501 | 1544.7
2050 | t0647 | 1450.5 | 1450.7 | 1178.2 | 1257.7 | 1501 | 1544.7
2050 | t0648 | 1450.5 | 1450.7 | 1178.1 | 1249.1 | 1501 | 1544.7
2050 | t0649 | 1450.5 | 1450.7 | 1178.1 | 1249.1 | 1501 | 1544.7
2050 | t0650 | 1450.5 | 1450.7 | 1178.1 | 1249 | 1501 | 1544.7
2050 | t0651 | 1450.5 | 1450.7 | 1178.1 | 1248.8 | 1501 | 1544.7
2050 | t0652 | 1450.5 | 1450.7 | 1178 | 1248.8 | 1501 | 1544.7
2050 | t0653 | 1450.5 | 1450.7 | 1178 | 1248.8 | 1501 | 1544.7
2050 | t0654 | 1450.5 | 1450.7 | 1177.9 | 1227.6 | 1501 | 1544.7
2050 | t0655 | 1450.5 | 1450.7 | 1166.9 | 1227.6 | 1501 | 1544.7
2050 | t0656 | 1450.5 | 1450.7 | 1166.7 | 1227.5 | 1501 | 1544.7
2050 | t0657 | 1450.5 | 1450.7 | 1166.7 | 1221 | 1500.9 | 1544.7
2050 | t0658 | 1450.5 | 1450.7 | 1166.7 | 1201.2 | 1500.9 | 1544.7
2050 | t0659 | 1450.5 | 1450.7 | 1166.7 | 1201.2 | 1500.9 | 1544.7
2050 | t0660 | 1450.5 | 1450.7 | 1166.6 | 1189.1 | 1500.9 | 1544.7
2050 | t0661 | 1450.5 | 1450.7 | 1166.6 | 1189 | 1500.9 | 1544.7
2050 | t0662 | 1450.5 | 1450.7 | 1166.5 | 1189 | 1500.9 | 1544.7
2050 | t0663 | 1450.5 | 1450.7 | 1166.5 | 1189 | 1500.9 | 1544.7
2050 | t0664 | 1450.5 | 1450.7 | 1166.5 | 1188.9 | 1500.9 | 1544.7
2050 | t0665 | 1450.5 | 1450.7 | 1166.5 | 1188.9 | 1500.9 | 1544.7
2050 | t0666 | 1450.5 | 1450.7 | 1166.4 | 1188.9 | 1500.9 | 1544.7
2050 | t0667 | 1450.5 | 1450.7 | 1166.3 | 1188.9 | 1500.9 | 1544.6
2050 | t0668 | 1450.5 | 1450.7 | 1159.3 | 1178 | 1500.9 | 1544.6
2050 | t0669 | 1450.5 | 1450.7 | 1159.3 | 1178 | 1500.9 | 1544.6
2050 | t0670 | 1450.5 | 1450.7 | 1159.3 | 1178 | 1500.9 | 1544.6
2050 | t0671 | 1450.5 | 1450.7 | 1159.3 | 1177.9 | 1500.9 | 1544.6
2050 | t0672 | 1450.5 | 1450.7 | 1159.3 | 1177.8 | 1500.9 | 1544.6
2050 | t0673 | 1450.5 | 1450.7 | 1159.3 | 1167 | 1500.9 | 1544.6
2050 | t0674 | 1450.5 | 1450.7 | 1159.3 | 1166.8 | 1500.9 | 1544.6
2050 | t0675 | 1450.5 | 1450.7 | 1159.3 | 1166.8 | 1500.9 | 1544.6
2050 | t0676 | 1450.5 | 1450.7 | 1159.3 | 1166.5 | 1500.9 | 1544.6
2050 | t0677 | 1450.5 | 1450.7 | 1159.3 | 1166.5 | 1500.9 | 1544.6
2050 | t0678 | 1450.5 | 1450.7 | 1159.3 | 1166.5 | 1500.9 | 1544.4
2050 | t0679 | 1450.5 | 1450.7 | 1159.3 | 1166.5 | 1500.9 | 1544.3
2050 | t0680 | 1450.5 | 1450.7 | 1159.3 | 1166.4 | 1500.9 | 1544.3
2050 | t0681 | 1450.5 | 1450.7 | 1159.3 | 1166.4 | 1500.9 | 1544.3
2050 | t0682 | 1450.5 | 1450.7 | 1159.3 | 1159.2 | 1500.9 | 1535.5
2050 | t0683 | 1450.5 | 1450.7 | 1159.3 | 1159.2 | 1500.9 | 1535.5
2050 | t0684 | 1450.5 | 1450.7 | 1159.3 | 1159.2 | 1500.9 | 1535.5
2050 | t0685 | 1450.5 | 1450.7 | 1157.2 | 1159.2 | 1500.9 | 1535.5
2050 | t0686 | 1450.5 | 1450.7 | 1157.1 | 1159.2 | 1500.9 | 1535.5
2050 | t0687 | 1450.5 | 1450.7 | 1157 | 1159.2 | 1500.9 | 1535.5
2050 | t0688 | 1450.5 | 1450.7 | 1154.9 | 1159.2 | 1500.9 | 1535.5
2050 | t0689 | 1450.5 | 1450.7 | 1154.9 | 1159.2 | 1500.9 | 1535.5
2050 | t0690 | 1450.5 | 1450.7 | 1154.9 | 1159.2 | 1500.8 | 1535.5
2050 | t0691 | 1450.5 | 1450.7 | 1154.9 | 1159.2 | 1500.8 | 1535.5
2050 | t0692 | 1450.5 | 1450.7 | 1154.9 | 1159.2 | 1500.8 | 1535.5
2050 | t0693 | 1450.5 | 1450.7 | 1149.3 | 1159.2 | 1500.8 | 1535.5
2050 | t0694 | 1450.5 | 1450.7 | 1149.1 | 1159.2 | 1500.8 | 1517.8
2050 | t0695 | 1450.5 | 1450.7 | 1149.1 | 1159.2 | 1500.8 | 1517.8
2050 | t0696 | 1450.5 | 1450.7 | 1149.1 | 1159.2 | 1500.8 | 1517.3
2050 | t0697 | 1450.5 | 1450.7 | 1149.1 | 1159.2 | 1500.8 | 1517.3
2050 | t0698 | 1450.5 | 1450.7 | 1149.1 | 1159.2 | 1500.8 | 1517.3
2050 | t0699 | 1450.4 | 1450.7 | 1149.1 | 1157.3 | 1500.8 | 1517.3
2050 | t0700 | 1450.4 | 1450.7 | 1149 | 1157 | 1500.8 | 1517.3
2050 | t0701 | 1450.4 | 1450.7 | 1149 | 1157 | 1500.8 | 1516.7
2050 | t0702 | 1450.4 | 1450.7 | 1148.9 | 1157 | 1500.8 | 1516.7
2050 | t0703 | 1450.4 | 1450.7 | 1148.9 | 1156.9 | 1500.8 | 1516.7
2050 | t0704 | 1450.4 | 1450.7 | 1148.8 | 1156.9 | 1500.8 | 1516.7
2050 | t0705 | 1450.4 | 1450.7 | 1148.8 | 1156.9 | 1500.8 | 1516.7
2050 | t0706 | 1450.4 | 1450.7 | 1148.8 | 1156.9 | 1500.8 | 1516.7
2050 | t0707 | 1450.4 | 1450.7 | 1148.8 | 1156.8 | 1500.8 | 1516.7
2050 | t0708 | 1450.4 | 1450.7 | 1148.8 | 1156.8 | 1500.8 | 1516.7
2050 | t0709 | 1450.4 | 1450.7 | 1148.8 | 1154.8 | 1500.8 | 1509.8
2050 | t0710 | 1450.4 | 1450.7 | 1148.8 | 1154.8 | 1500.8 | 1504.8
2050 | t0711 | 1450.4 | 1450.7 | 1148.8 | 1154.8 | 1500.8 | 1504.8
2050 | t0712 | 1450.4 | 1450.7 | 1148.8 | 1154.8 | 1500.8 | 1501.5
2050 | t0713 | 1450.4 | 1450.7 | 1148.8 | 1154.8 | 1500.8 | 1501.5
2050 | t0714 | 1450.4 | 1450.7 | 1148.8 | 1154.8 | 1500.8 | 1501.4
2050 | t0715 | 1450.4 | 1450.7 | 1148.8 | 1154.8 | 1500.8 | 1501.4
2050 | t0716 | 1450.4 | 1450.6 | 1148.8 | 1154.8 | 1500.8 | 1501.4
2050 | t0717 | 1450.4 | 1450.6 | 1148.8 | 1153.9 | 1500.8 | 1501.4
2050 | t0718 | 1450.4 | 1450.6 | 1148.8 | 1153.9 | 1500.8 | 1501.4
2050 | t0719 | 1450.4 | 1450.6 | 1148.8 | 1153.9 | 1500.8 | 1501.3
2050 | t0720 | 1450.4 | 1450.6 | 1148.8 | 1149.3 | 1500.8 | 1501.3
2050 | t0721 | 1450.4 | 1450.6 | 1148.8 | 1149.2 | 1500.8 | 1501.3
2050 | t0722 | 1450.4 | 1450.6 | 1148.8 | 1149.2 | 1500.8 | 1501.2
2050 | t0723 | 1450.4 | 1450.6 | 1148.8 | 1149.2 | 1500.8 | 1501.2
2050 | t0724 | 1450.4 | 1450.6 | 1148.8 | 1149.1 | 1500.8 | 1501.2
2050 | t0725 | 1450.4 | 1450.6 | 1148.8 | 1149.1 | 1500.8 | 1501.2
2050 | t0726 | 1450.4 | 1450.6 | 1148.8 | 1149.1 | 1500.8 | 1501.2
2050 | t0727 | 1450.4 | 1450.6 | 1148.7 | 1149.1 | 1500.7 | 1501.2
2050 | t0728 | 1450.4 | 1450.6 | 1148.7 | 1149 | 1500.7 | 1501.2
2050 | t0729 | 1450.4 | 1450.6 | 1148.7 | 1149 | 1500.7 | 1501.2
2050 | t0730 | 1450.4 | 1450.6 | 1148.7 | 1149 | 1500.7 | 1501.2
2050 | t0731 | 1450.4 | 1450.6 | 1148.7 | 1148.9 | 1500.7 | 1501.2
2050 | t0732 | 1450.4 | 1450.6 | 1148.7 | 1148.8 | 1500.7 | 1501.2
2050 | t0733 | 1450.4 | 1450.6 | 1148.6 | 1148.8 | 1500.7 | 1501.2
2050 | t0734 | 1450.4 | 1450.6 | 1148.6 | 1148.8 | 1500.7 | 1501.2
2050 | t0735 | 1450.4 | 1450.6 | 1148.6 | 1148.8 | 1500.7 | 1501.2
2050 | t0736 | 1450.4 | 1450.6 | 1148.6 | 1148.8 | 1500.7 | 1501.2
2050 | t0737 | 1450.4 | 1450.6 | 1148.6 | 1148.8 | 1500.7 | 1501.2
2050 | t0738 | 1450.4 | 1450.6 | 1148.6 | 1148.8 | 1500.7 | 1501.2
2050 | t0739 | 1450.4 | 1450.6 | 1148.6 | 1148.8 | 1500.7 | 1501.2
2050 | t0740 | 1450.4 | 1450.6 | 1148.6 | 1148.8 | 1500.7 | 1501.2
2050 | t0741 | 1450.4 | 1450.6 | 1148.6 | 1148.8 | 1500.7 | 1501.2
2050 | t0742 | 1450.4 | 1450.6 | 1148.6 | 1148.8 | 1500.7 | 1501.2
2050 | t0743 | 1450.4 | 1450.6 | 1148.6 | 1148.8 | 1500.7 | 1501.2
2050 | t0744 | 1450.4 | 1450.6 | 1148.6 | 1148.8 | 1500.7 | 1501.2
2050 | t0745 | 1450.4 | 1450.6 | 1148.6 | 1148.8 | 1500.7 | 1501.2
2050 | t0746 | 1450.4 | 1450.6 | 1148.6 | 1148.8 | 1500.6 | 1501.2
2050 | t0747 | 1450.4 | 1450.6 | 1148.6 | 1148.8 | 1500.6 | 1501.2
2050 | t0748 | 1450.4 | 1450.6 | 1148.6 | 1148.8 | 1500.6 | 1501.2
2050 | t0749 | 1450.4 | 1450.6 | 1148.6 | 1148.8 | 1500.6 | 1501.2
2050 | t0750 | 1450.4 | 1450.6 | 1148.6 | 1148.8 | 1500.6 | 1501.2
2050 | t0751 | 1450.4 | 1450.6 | 1148.6 | 1148.8 | 1500.6 | 1501.2
2050 | t0752 | 1450.4 | 1450.6 | 1148.4 | 1148.8 | 1500.6 | 1501.2
2050 | t0753 | 1450.4 | 1450.6 | 1148.4 | 1148.8 | 1500.6 | 1501.2
2050 | t0754 | 1450.4 | 1450.6 | 1148.4 | 1148.8 | 1500.6 | 1501.2
2050 | t0755 | 1450.4 | 1450.6 | 1148.3 | 1148.8 | 1499.1 | 1501.2
2050 | t0756 | 1450.4 | 1450.5 | 1148.3 | 1148.8 | 1490.5 | 1501.2
2050 | t0757 | 1450.4 | 1450.5 | 1148.3 | 1148.8 | 1490.4 | 1501.2
2050 | t0758 | 1450.4 | 1450.5 | 1148.3 | 1148.8 | 1490.4 | 1501.2
2050 | t0759 | 1450.4 | 1450.5 | 1148.3 | 1148.8 | 1490.3 | 1501.2
2050 | t0760 | 1450.4 | 1450.5 | 1125.3 | 1148.8 | 1490.1 | 1501.2
2050 | t0761 | 1450.4 | 1450.5 | 1125.3 | 1148.8 | 1490.1 | 1501.2
2050 | t0762 | 1450.4 | 1450.5 | 1125.3 | 1148.8 | 1490.1 | 1501.2
2050 | t0763 | 1450.4 | 1450.5 | 1125.3 | 1148.8 | 1490.1 | 1501.2
2050 | t0764 | 1450.4 | 1450.5 | 1121.3 | 1148.8 | 1490.1 | 1501.2
2050 | t0765 | 1450.4 | 1450.5 | 1121.3 | 1148.8 | 1490.1 | 1501.2
2050 | t0766 | 1450.4 | 1450.5 | 1121.3 | 1148.8 | 1490 | 1501.2
2050 | t0767 | 1450.4 | 1450.5 | 1121.3 | 1148.8 | 1490 | 1501.2
2050 | t0768 | 1450.4 | 1450.5 | 1121.3 | 1148.7 | 1490 | 1501.2
2050 | t0769 | 1450.4 | 1450.5 | 1121.3 | 1148.7 | 1490 | 1501.2
2050 | t0770 | 1450.4 | 1450.5 | 1121.3 | 1148.7 | 1490 | 1501.2
2050 | t0771 | 1450.4 | 1450.5 | 1121.3 | 1148.7 | 1490 | 1501.2
2050 | t0772 | 1450.4 | 1450.5 | 1115.7 | 1148.7 | 1489.9 | 1501.2
2050 | t0773 | 1450.4 | 1450.5 | 1114.5 | 1148.7 | 1489.9 | 1501.2
2050 | t0774 | 1450.4 | 1450.5 | 1114.5 | 1148.7 | 1489.9 | 1501.1
2050 | t0775 | 1450.4 | 1450.5 | 1114.5 | 1148.7 | 1489.9 | 1501.1
2050 | t0776 | 1450.4 | 1450.5 | 1114.5 | 1148.7 | 1489.9 | 1501.1
2050 | t0777 | 1450.4 | 1450.5 | 1114.5 | 1148.7 | 1489.8 | 1501.1
2050 | t0778 | 1450.4 | 1450.5 | 1114.5 | 1148.7 | 1489.8 | 1501.1
2050 | t0779 | 1450.4 | 1450.5 | 1114.5 | 1148.7 | 1489.8 | 1501.1
2050 | t0780 | 1450.4 | 1450.5 | 1114.5 | 1148.7 | 1489.8 | 1501.1
2050 | t0781 | 1450.4 | 1450.5 | 1114.5 | 1148.7 | 1489.8 | 1501.1
2050 | t0782 | 1450.4 | 1450.5 | 1114.5 | 1148.7 | 1489.8 | 1501.1
2050 | t0783 | 1450.4 | 1450.5 | 1114.5 | 1148.7 | 1489.8 | 1501.1
2050 | t0784 | 1450.4 | 1450.5 | 1114.5 | 1148.7 | 1489.8 | 1501.1
2050 | t0785 | 1450.3 | 1450.5 | 1112.9 | 1148.7 | 1489.8 | 1501.1
2050 | t0786 | 1450.3 | 1450.5 | 1112.9 | 1148.7 | 1489.8 | 1501.1
2050 | t0787 | 1450.3 | 1450.5 | 1112.9 | 1148.7 | 1489.5 | 1501.1
2050 | t0788 | 1450.3 | 1450.5 | 1112.9 | 1148.7 | 1489.5 | 1501.1
2050 | t0789 | 1450.3 | 1450.5 | 1110.9 | 1148.7 | 1489.4 | 1501.1
2050 | t0790 | 1450.3 | 1450.5 | 1107.5 | 1148.7 | 1489.4 | 1501.1
2050 | t0791 | 1450.3 | 1450.5 | 1107.3 | 1148.7 | 1486.9 | 1501.1
2050 | t0792 | 1450.3 | 1450.5 | 1103.7 | 1148.7 | 1486.9 | 1501.1
2050 | t0793 | 1450.3 | 1450.5 | 1103.7 | 1148.7 | 1486.9 | 1501.1
2050 | t0794 | 1450.3 | 1450.5 | 1103.7 | 1148.7 | 1486.8 | 1501.1
2050 | t0795 | 1450.3 | 1450.5 | 1103.7 | 1148.7 | 1486.7 | 1501.1
2050 | t0796 | 1450.3 | 1450.5 | 1103.7 | 1148.7 | 1486.7 | 1501.1
2050 | t0797 | 1450.3 | 1450.5 | 1103.7 | 1148.7 | 1478.4 | 1501.1
2050 | t0798 | 1450.3 | 1450.5 | 1103.7 | 1148.7 | 1478.4 | 1501.1
2050 | t0799 | 1450.3 | 1450.5 | 1103.7 | 1148.7 | 1478.4 | 1501.1
2050 | t0800 | 1450.3 | 1450.5 | 1103.7 | 1148.7 | 1478.4 | 1501.1
2050 | t0801 | 1450.3 | 1450.5 | 1103.7 | 1148.7 | 1478.4 | 1501.1
2050 | t0802 | 1450.3 | 1450.5 | 1103.7 | 1148.7 | 1478.3 | 1501.1
2050 | t0803 | 1450.3 | 1450.5 | 1103.5 | 1148.7 | 1478.3 | 1501.1
2050 | t0804 | 1450.3 | 1450.5 | 1103.1 | 1148.7 | 1478.3 | 1501.1
2050 | t0805 | 1450.3 | 1450.5 | 1100.7 | 1148.7 | 1478.3 | 1501.1
2050 | t0806 | 1450.3 | 1450.5 | 1093.3 | 1148.7 | 1473.5 | 1501.1
2050 | t0807 | 1450.3 | 1450.5 | 1093.3 | 1148.6 | 1473.5 | 1501.1
2050 | t0808 | 1450.3 | 1450.5 | 1093.3 | 1148.6 | 1473.5 | 1501.1
2050 | t0809 | 1450.3 | 1450.5 | 1093.2 | 1148.6 | 1473.5 | 1501.1
2050 | t0810 | 1450.3 | 1450.5 | 1091.9 | 1148.6 | 1473.5 | 1501.1
2050 | t0811 | 1450.3 | 1450.4 | 1087.7 | 1148.6 | 1473.5 | 1501.1
2050 | t0812 | 1450.3 | 1450.4 | 1085.3 | 1148.5 | 1469.3 | 1501.1
2050 | t0813 | 1450.3 | 1450.4 | 1085.3 | 1148.5 | 1468.3 | 1501.1
2050 | t0814 | 1450.3 | 1450.4 | 1085.1 | 1148.5 | 1463.7 | 1501.1
2050 | t0815 | 1450.3 | 1450.4 | 1084.7 | 1148.5 | 1463.5 | 1501.1
2050 | t0816 | 1450.3 | 1450.4 | 1084.7 | 1148.5 | 1457.7 | 1501
2050 | t0817 | 1450.3 | 1450.4 | 1076.4 | 1148.5 | 1457.3 | 1501
2050 | t0818 | 1450.3 | 1450.4 | 1059.9 | 1145.2 | 1451 | 1501
2050 | t0819 | 1450.3 | 1450.4 | 1050.4 | 1145.2 | 1450.8 | 1501
2050 | t0820 | 1450.3 | 1450.4 | 1038.7 | 1145.2 | 1450.7 | 1501
2050 | t0821 | 1450.3 | 1450.4 | 1023.9 | 1145.2 | 1450.7 | 1501
2050 | t0822 | 1450.3 | 1450.4 | 1023.9 | 1145.2 | 1450.7 | 1501
2050 | t0823 | 1450.3 | 1450.4 | 1023.9 | 1126.2 | 1450.7 | 1501
2050 | t0824 | 1450.3 | 1450.4 | 1023.9 | 1126.2 | 1450.7 | 1501
2050 | t0825 | 1450.3 | 1450.4 | 1023.9 | 1126.2 | 1450.7 | 1501
2050 | t0826 | 1450.3 | 1450.4 | 1023.9 | 1126.2 | 1450.7 | 1501
2050 | t0827 | 1450.3 | 1450.4 | 1023.9 | 1126.2 | 1450.7 | 1501
2050 | t0828 | 1450.3 | 1450.4 | 1021.4 | 1126.2 | 1450.7 | 1501
2050 | t0829 | 1450.3 | 1450.4 | 1021.3 | 1126.2 | 1450.6 | 1501
2050 | t0830 | 1450.3 | 1450.4 | 1021.3 | 1126.2 | 1450.6 | 1501
2050 | t0831 | 1450.3 | 1450.4 | 1021.3 | 1126.2 | 1450.6 | 1501
2050 | t0832 | 1450.3 | 1450.4 | 1021.3 | 1126.2 | 1450.6 | 1501
2050 | t0833 | 1450.3 | 1450.4 | 1021.3 | 1126.2 | 1450.6 | 1501
2050 | t0834 | 1450.3 | 1450.4 | 1021.3 | 1126.2 | 1450.6 | 1501
2050 | t0835 | 1450.3 | 1450.4 | 1021.3 | 1126.2 | 1450.6 | 1501
2050 | t0836 | 1450.3 | 1450.4 | 1021.3 | 1126.2 | 1450.6 | 1501
2050 | t0837 | 1450.3 | 1450.4 | 1021.3 | 1126.2 | 1450.6 | 1501
2050 | t0838 | 1450.3 | 1450.4 | 1021.3 | 1126.2 | 1450.5 | 1501
2050 | t0839 | 1450.3 | 1450.4 | 1021.3 | 1126.2 | 1450.5 | 1501
2050 | t0840 | 1450.3 | 1450.4 | 1021.3 | 1126.2 | 1450.5 | 1500.9
2050 | t0841 | 1450.3 | 1450.4 | 1021.3 | 1126.2 | 1450.5 | 1500.9
2050 | t0842 | 1450.3 | 1450.4 | 1021.3 | 1126.2 | 1450.5 | 1500.9
2050 | t0843 | 1450.3 | 1450.4 | 1021.3 | 1126.2 | 1450.5 | 1500.9
2050 | t0844 | 1450.3 | 1450.4 | 1021.3 | 1125.2 | 1450.5 | 1500.9
2050 | t0845 | 1450.3 | 1450.4 | 1021.3 | 1125.2 | 1450.5 | 1500.9
2050 | t0846 | 1450.3 | 1450.4 | 1021.3 | 1125.2 | 1450.5 | 1500.9
2050 | t0847 | 1450.3 | 1450.4 | 1021.3 | 1125.2 | 1450.5 | 1500.9
2050 | t0848 | 1450.3 | 1450.4 | 1021.3 | 1114.8 | 1450.5 | 1500.9
2050 | t0849 | 1450.3 | 1450.4 | 1021.3 | 1114.8 | 1450.5 | 1500.9
2050 | t0850 | 1450.3 | 1450.4 | 1021.3 | 1114.8 | 1450.5 | 1500.9
2050 | t0851 | 1450.3 | 1450.4 | 1017.4 | 1114.8 | 1450.5 | 1500.9
2050 | t0852 | 1450.3 | 1450.4 | 1015.6 | 1114.8 | 1450.5 | 1500.9
2050 | t0853 | 1450.3 | 1450.4 | 1015.5 | 1114.8 | 1450.5 | 1500.9
2050 | t0854 | 1450.3 | 1450.4 | 1015.5 | 1114.8 | 1450.5 | 1500.9
2050 | t0855 | 1450.3 | 1450.4 | 1015.5 | 1103.6 | 1450.5 | 1500.9
2050 | t0856 | 1450.3 | 1450.4 | 1015.5 | 1103.4 | 1450.5 | 1500.9
2050 | t0857 | 1450.3 | 1450.4 | 1015.5 | 1103.4 | 1450.5 | 1500.9
2050 | t0858 | 1450.3 | 1450.4 | 1015.4 | 1103.4 | 1450.5 | 1500.9
2050 | t0859 | 1450.3 | 1450.4 | 1015.4 | 1103.4 | 1450.5 | 1500.9
2050 | t0860 | 1450.3 | 1450.4 | 1015.4 | 1103.4 | 1450.4 | 1500.9
2050 | t0861 | 1450.3 | 1450.4 | 1015.4 | 1103.4 | 1450.4 | 1500.9
2050 | t0862 | 1450.3 | 1450.4 | 1015.4 | 1103.4 | 1450.4 | 1500.9
2050 | t0863 | 1450.3 | 1450.4 | 1015.4 | 1103.4 | 1450.4 | 1500.9
2050 | t0864 | 1450.3 | 1450.4 | 1015.4 | 1103.4 | 1450.4 | 1500.9
2050 | t0865 | 1450.3 | 1450.4 | 1015.4 | 1103.3 | 1450.4 | 1500.9
2050 | t0866 | 1450.3 | 1450.4 | 1015.4 | 1102.8 | 1450.4 | 1500.9
2050 | t0867 | 1450.3 | 1450.4 | 1015.4 | 1059.7 | 1450.4 | 1500.9
2050 | t0868 | 1450.3 | 1450.4 | 1015.4 | 1057.2 | 1450.4 | 1500.9
2050 | t0869 | 1450.3 | 1450.4 | 1015.4 | 1056.8 | 1450.4 | 1500.9
2050 | t0870 | 1450.3 | 1450.4 | 1015.4 | 1056.7 | 1450.4 | 1500.9
2050 | t0871 | 1450.3 | 1450.4 | 1015.4 | 1056.7 | 1450.4 | 1500.9
2050 | t0872 | 1450.3 | 1450.3 | 1015.4 | 1017.3 | 1450.4 | 1500.9
2050 | t0873 | 1450.3 | 1450.3 | 1015.4 | 1015.7 | 1450.4 | 1500.8
2050 | t0874 | 1450.3 | 1450.3 | 1015.4 | 1015.6 | 1450.4 | 1500.8
2050 | t0875 | 1450.3 | 1450.3 | 1015.4 | 1015.6 | 1450.4 | 1500.8
2050 | t0876 | 1450.3 | 1450.3 | 1015.4 | 1015.6 | 1450.4 | 1500.8
2050 | t0877 | 1450.3 | 1450.3 | 1015.4 | 1015.6 | 1450.4 | 1500.8
2050 | t0878 | 1450.3 | 1450.3 | 1015.4 | 1015.6 | 1450.4 | 1500.8
2050 | t0879 | 1450.3 | 1450.3 | 1015.3 | 1015.6 | 1450.4 | 1500.8
2050 | t0880 | 1450.3 | 1450.3 | 1015.3 | 1015.6 | 1450.4 | 1500.8
2050 | t0881 | 1450.3 | 1450.3 | 1015.3 | 1015.6 | 1450.4 | 1500.8
2050 | t0882 | 1450.3 | 1450.3 | 1015.3 | 1015.5 | 1450.4 | 1500.8
2050 | t0883 | 1450.3 | 1450.3 | 1015.3 | 1015.5 | 1450.4 | 1500.8
2050 | t0884 | 1450.3 | 1450.3 | 1015.3 | 1015.5 | 1450.4 | 1500.8
2050 | t0885 | 1450.3 | 1450.3 | 1015.2 | 1015.5 | 1450.4 | 1500.7
2050 | t0886 | 1450.2 | 1450.3 | 1015.2 | 1015.5 | 1450.3 | 1500.7
2050 | t0887 | 1450.2 | 1450.3 | 1015.2 | 1015.5 | 1450.3 | 1500.7
2050 | t0888 | 1450.2 | 1450.3 | 1015.2 | 1015.5 | 1450.3 | 1500.7
2050 | t0889 | 1450.2 | 1450.3 | 1015.2 | 1015.5 | 1450.3 | 1500.6
2050 | t0890 | 1450.2 | 1450.3 | 1015.2 | 1015.5 | 1450.3 | 1490.6
2050 | t0891 | 1450.2 | 1450.3 | 1015.2 | 1015.5 | 1450.3 | 1490.5
2050 | t0892 | 1450.2 | 1450.3 | 1015.2 | 1015.5 | 1450.3 | 1490.3
2050 | t0893 | 1450.2 | 1450.3 | 1015.2 | 1015.5 | 1450.3 | 1490.3
2050 | t0894 | 1450.2 | 1450.3 | 1015.2 | 1015.5 | 1450.3 | 1490.3
2050 | t0895 | 1450.2 | 1450.3 | 1015.2 | 1015.5 | 1450.3 | 1490.3
2050 | t0896 | 1450.2 | 1450.3 | 1015.1 | 1015.5 | 1450.3 | 1490.3
2050 | t0897 | 1450.2 | 1450.3 | 1015.1 | 1015.5 | 1450.3 | 1490.2
2050 | t0898 | 1450.2 | 1450.3 | 1015.1 | 1015.5 | 1450.3 | 1490.2
2050 | t0899 | 1450.2 | 1450.3 | 1015.1 | 1015.5 | 1450.3 | 1490.2
2050 | t0900 | 1450.2 | 1450.3 | 1015.1 | 1015.5 | 1450.3 | 1490.2
2050 | t0901 | 1450.2 | 1450.3 | 1015.1 | 1015.5 | 1450.3 | 1490.1
2050 | t0902 | 1450.2 | 1450.3 | 1015.1 | 1015.5 | 1450.3 | 1490.1
2050 | t0903 | 1450.2 | 1450.3 | 1015 | 1015.5 | 1450.3 | 1490.1
2050 | t0904 | 1450.2 | 1450.3 | 1014.9 | 1015.4 | 1450.3 | 1490.1
2050 | t0905 | 1450.2 | 1450.3 | 1013.8 | 1015.4 | 1450.3 | 1490.1
2050 | t0906 | 1450.2 | 1450.2 | 1013.8 | 1015.4 | 1450.3 | 1490
2050 | t0907 | 1450.2 | 1450.2 | 1013.7 | 1015.4 | 1450.3 | 1490
2050 | t0908 | 1450.2 | 1450.2 | 1003.4 | 1015.4 | 1450.3 | 1490
2050 | t0909 | 1450.2 | 1450.2 | 1003.4 | 1015.4 | 1450.3 | 1490
2050 | t0910 | 1450.2 | 1450.2 | 1003.4 | 1015.4 | 1450.3 | 1490
2050 | t0911 | 1450.1 | 1450.2 | 1003.4 | 1015.4 | 1450.3 | 1489.8
2050 | t0912 | 1450.1 | 1450.2 | 1003.4 | 1015.4 | 1450.3 | 1489.8
2050 | t0913 | 1450.1 | 1450.2 | 1003.4 | 1015.4 | 1450.3 | 1489.8
2050 | t0914 | 1450.1 | 1450.2 | 1003.4 | 1015.4 | 1450.3 | 1489.8
2050 | t0915 | 1450.1 | 1450.2 | 1003.4 | 1015.4 | 1450.3 | 1489.7
2050 | t0916 | 1450.1 | 1450.2 | 1003.4 | 1015.4 | 1450.3 | 1489.7
2050 | t0917 | 1450.1 | 1450.2 | 1003.4 | 1015.3 | 1450.3 | 1489.7
2050 | t0918 | 1450.1 | 1450.2 | 1003.4 | 1015.3 | 1450.3 | 1489.7
2050 | t0919 | 1450.1 | 1450.2 | 1003.4 | 1015.3 | 1450.3 | 1489.7
2050 | t0920 | 1450.1 | 1450.2 | 1003.4 | 1015.3 | 1450.3 | 1489.7
2050 | t0921 | 1450.1 | 1450.2 | 1003.4 | 1015.3 | 1450.3 | 1489.7
2050 | t0922 | 1450.1 | 1450.2 | 1003.4 | 1015.3 | 1450.3 | 1489.7
2050 | t0923 | 1450.1 | 1450.2 | 1003.4 | 1015.3 | 1450.3 | 1489.6
2050 | t0924 | 1450.1 | 1450.2 | 1003.4 | 1015.3 | 1450.3 | 1489.6
2050 | t0925 | 1450.1 | 1450.2 | 1003.4 | 1015.2 | 1450.3 | 1486.9
2050 | t0926 | 1450.1 | 1450.2 | 1003.4 | 1015.2 | 1450.3 | 1484.5
2050 | t0927 | 1450.1 | 1450.2 | 1003.4 | 1015.2 | 1450.3 | 1474.5
2050 | t0928 | 1450.1 | 1450.2 | 1003.3 | 1015.2 | 1450.3 | 1474.5
2050 | t0929 | 1450.1 | 1450.2 | 1003.3 | 1015.2 | 1450.3 | 1474.5
2050 | t0930 | 1450.1 | 1450.2 | 1003.3 | 1015.2 | 1450.3 | 1474.5
2050 | t0931 | 1450.1 | 1450.2 | 1003.3 | 1015.2 | 1450.3 | 1474.5
2050 | t0932 | 1450.1 | 1450.2 | 1003.3 | 1015.2 | 1450.3 | 1474.5
2050 | t0933 | 1450.1 | 1450.2 | 1003.3 | 1015.2 | 1450.3 | 1474.5
2050 | t0934 | 1450.1 | 1450.2 | 1003.3 | 1015.2 | 1450.3 | 1474.5
2050 | t0935 | 1450.1 | 1450.2 | 1003.3 | 1015.2 | 1450.3 | 1474.5
2050 | t0936 | 1450.1 | 1450.2 | 1003.3 | 1015.2 | 1450.3 | 1474.5
2050 | t0937 | 1450.1 | 1450.2 | 1003.3 | 1015.2 | 1450.3 | 1463.8
2050 | t0938 | 1450.1 | 1450.2 | 1003.3 | 1015.2 | 1450.3 | 1463.6
2050 | t0939 | 1450.1 | 1450.2 | 1003.3 | 1015.2 | 1450.3 | 1457.8
2050 | t0940 | 1450 | 1450.2 | 1003.3 | 1015.2 | 1450.3 | 1457.7
2050 | t0941 | 1450 | 1450.2 | 1003.3 | 1015.2 | 1450.3 | 1450.9
2050 | t0942 | 1447.6 | 1450.2 | 1003.2 | 1015.2 | 1450.3 | 1450.9
2050 | t0943 | 1447.6 | 1450.2 | 1003.2 | 1015.1 | 1450.3 | 1450.9
2050 | t0944 | 1447.6 | 1450.2 | 1003.1 | 1015.1 | 1450.3 | 1450.9
2050 | t0945 | 1414.7 | 1450.2 | 1003.1 | 1015.1 | 1450.3 | 1450.8
2050 | t0946 | 1377.6 | 1450.2 | 1003.1 | 1015.1 | 1450.3 | 1450.8
2050 | t0947 | 1377.6 | 1450.2 | 1003.1 | 1015.1 | 1450.3 | 1450.7
2050 | t0948 | 1377.6 | 1450 | 1003.1 | 1015 | 1450.3 | 1450.7
2050 | t0949 | 1377.6 | 1450 | 1003.1 | 1015 | 1450.3 | 1450.7
2050 | t0950 | 1377.6 | 1449.9 | 924.7 | 1015 | 1450.3 | 1450.7
2050 | t0951 | 1377.6 | 1447.9 | 924.7 | 1015 | 1450.3 | 1450.7
2050 | t0952 | 1377.6 | 1447.8 | 905.2 | 1015 | 1450.3 | 1450.7
2050 | t0953 | 1377.6 | 1447.8 | 905.2 | 1015 | 1450.3 | 1450.7
2050 | t0954 | 1377.6 | 1414.5 | 905.2 | 1015 | 1450.2 | 1450.7
2050 | t0955 | 1377.6 | 1393.3 | 905.2 | 1015 | 1450.2 | 1450.6
2050 | t0956 | 1377.6 | 1377.7 | 905.2 | 1015 | 1450.2 | 1450.6
2050 | t0957 | 1377.6 | 1377.7 | 905.2 | 1015 | 1450.2 | 1450.6
2050 | t0958 | 1377.6 | 1377.7 | 905.2 | 1014.9 | 1450.2 | 1450.6
2050 | t0959 | 1377.6 | 1377.7 | 905.2 | 1014.7 | 1450.2 | 1450.6
2050 | t0960 | 1377.6 | 1377.7 | 905.2 | 1014.7 | 1450.1 | 1450.6
2050 | t0961 | 1377.6 | 1377.7 | 905.2 | 1014.7 | 1450.1 | 1450.6
2050 | t0962 | 1377.6 | 1377.7 | 905.2 | 1014.7 | 1450.1 | 1450.6
2050 | t0963 | 1377.6 | 1377.7 | 905.2 | 1014.7 | 1450.1 | 1450.6
2050 | t0964 | 1377.6 | 1377.7 | 905.2 | 1014.7 | 1450.1 | 1450.5
2050 | t0965 | 1377.6 | 1377.7 | 905.1 | 1014.6 | 1450.1 | 1450.5
2050 | t0966 | 1377.6 | 1377.7 | 905.1 | 1013.9 | 1450.1 | 1450.5
2050 | t0967 | 1377.6 | 1377.7 | 905.1 | 1013.9 | 1450.1 | 1450.5
2050 | t0968 | 1377.6 | 1377.7 | 905.1 | 1013.9 | 1450.1 | 1450.5
2050 | t0969 | 1377.6 | 1377.7 | 905.1 | 1013.9 | 1450.1 | 1450.5
2050 | t0970 | 1377.6 | 1377.7 | 905.1 | 1013.9 | 1450.1 | 1450.5
2050 | t0971 | 1377.6 | 1377.7 | 905.1 | 1013.9 | 1450 | 1450.5
2050 | t0972 | 1377.6 | 1377.7 | 905.1 | 1013.9 | 1450 | 1450.5
2050 | t0973 | 1377.6 | 1377.7 | 905.1 | 1013.9 | 1449.9 | 1450.5
2050 | t0974 | 1377.6 | 1377.7 | 905.1 | 1013.9 | 1449.9 | 1450.5
2050 | t0975 | 1377.6 | 1377.7 | 905.1 | 1013.9 | 1449.9 | 1450.5
2050 | t0976 | 1377.6 | 1377.7 | 905.1 | 1013.9 | 1449.9 | 1450.5
2050 | t0977 | 1377.6 | 1377.7 | 905.1 | 1013.9 | 1449.9 | 1450.5
2050 | t0978 | 1377.6 | 1377.7 | 905.1 | 1013.9 | 1449.9 | 1450.5
2050 | t0979 | 1377.6 | 1377.7 | 905.1 | 1013.9 | 1449.9 | 1450.5
2050 | t0980 | 1377.6 | 1377.7 | 905.1 | 1013.9 | 1449.9 | 1450.5
2050 | t0981 | 1377.6 | 1377.7 | 905.1 | 1013.9 | 1449.9 | 1450.5
2050 | t0982 | 1377.6 | 1377.7 | 904.9 | 1013.9 | 1449.9 | 1450.5
2050 | t0983 | 1377.6 | 1377.7 | 904.7 | 1013.9 | 1449.9 | 1450.5
2050 | t0984 | 1377.6 | 1377.7 | 904.7 | 1013.9 | 1449.9 | 1450.5
2050 | t0985 | 1377.5 | 1377.7 | 904.7 | 1003.4 | 1449.9 | 1450.5
2050 | t0986 | 1377.5 | 1377.7 | 904.7 | 1003.4 | 1449.9 | 1450.5
2050 | t0987 | 1377.5 | 1377.7 | 904.7 | 1003.4 | 1449.9 | 1450.5
2050 | t0988 | 1377.5 | 1377.7 | 904.7 | 1003.4 | 1449.9 | 1450.5
2050 | t0989 | 1377.5 | 1377.7 | 904.7 | 1003.4 | 1449.9 | 1450.5
2050 | t0990 | 1377.5 | 1377.7 | 904.7 | 1003.4 | 1449.9 | 1450.5
2050 | t0991 | 1377.4 | 1377.7 | 904.7 | 1003.4 | 1449.9 | 1450.5
2050 | t0992 | 1377.4 | 1377.7 | 904.7 | 1003.4 | 1449.9 | 1450.5
2050 | t0993 | 1377.4 | 1377.7 | 904.7 | 1003.4 | 1449.9 | 1450.5
2050 | t0994 | 1377.4 | 1377.6 | 904.7 | 1003.4 | 1449.9 | 1450.5
2050 | t0995 | 1377.4 | 1377.6 | 904.7 | 1003.4 | 1449.9 | 1450.5
2050 | t0996 | 1377.3 | 1377.6 | 904.7 | 1003.4 | 1449.9 | 1450.5
2050 | t0997 | 1377.3 | 1377.6 | 904.7 | 1003.4 | 1449.9 | 1450.5
2050 | t0998 | 1334.6 | 1377.6 | 904.7 | 1003.4 | 1449.8 | 1450.5
2050 | t0999 | 1334.6 | 1377.5 | 904.7 | 1003.4 | 1442.6 | 1450.5
2050 | t1000 | 1334.5 | 1377.5 | 904.7 | 1003.4 | 1436.2 | 1450.5
2050 | t1001 | 1334.5 | 1377.5 | 904.6 | 1003.4 | 1435.5 | 1450.5
2050 | t1002 | 1334.3 | 1377.3 | 860.7 | 1003.4 | 1435.5 | 1450.5
2050 | t1003 | 1320.9 | 1377.2 | 828.9 | 1003.4 | 1435.5 | 1450.5
2050 | t1004 | 1320.9 | 1377.1 | 801.7 | 1003.4 | 1435.5 | 1450.5
2050 | t1005 | 1320.9 | 1334.6 | 792.2 | 1003.4 | 1427.9 | 1450.5
2050 | t1006 | 1280.3 | 1334.5 | 792.1 | 1003.4 | 1425 | 1450.5
2050 | t1007 | 1280.3 | 1334.4 | 792.1 | 1003.4 | 1425 | 1450.5
2050 | t1008 | 1267.3 | 1334.3 | 792.1 | 1003.4 | 1425 | 1450.5
2050 | t1009 | 1267.2 | 1321.2 | 792.1 | 1003.4 | 1424.9 | 1450.5
2050 | t1010 | 1267.2 | 1280.1 | 792.1 | 1003.4 | 1424.9 | 1450.4
2050 | t1011 | 1267 | 1280.1 | 792.1 | 1003.4 | 1424.9 | 1450.4
2050 | t1012 | 1254.5 | 1267.5 | 792.1 | 1003.3 | 1424.9 | 1450.4
2050 | t1013 | 1254.5 | 1267.5 | 791.9 | 1003.3 | 1424.9 | 1450.4
2050 | t1014 | 1254.5 | 1267.4 | 791.9 | 1003.3 | 1424.9 | 1450.4
2050 | t1015 | 1248.8 | 1248.7 | 791.9 | 1003.3 | 1424.9 | 1450.4
2050 | t1016 | 1215.8 | 1216 | 791.9 | 1003.3 | 1424.9 | 1450.4
2050 | t1017 | 1215.6 | 1215.8 | 791.8 | 1003.3 | 1424.9 | 1450.4
2050 | t1018 | 1202 | 1189.1 | 791.8 | 1003.3 | 1424.9 | 1450.4
2050 | t1019 | 1189.3 | 1189.1 | 791.8 | 1003.3 | 1424.9 | 1450.4
2050 | t1020 | 1189.2 | 1165.7 | 790.9 | 1003.3 | 1424.9 | 1450.4
2050 | t1021 | 1188.8 | 1165.7 | 790.9 | 1003.3 | 1424.9 | 1450.4
2050 | t1022 | 1188.8 | 1165.7 | 790.9 | 1003.3 | 1424.9 | 1450.4
2050 | t1023 | 1182 | 1165.7 | 790.9 | 1003.3 | 1424.9 | 1450.4
2050 | t1024 | 1182 | 1165.7 | 790.9 | 1003.3 | 1424.9 | 1450.4
2050 | t1025 | 1182 | 1165.7 | 790.9 | 1003.3 | 1424.8 | 1450.4
2050 | t1026 | 1182 | 1148.9 | 790.9 | 1003.3 | 1424.8 | 1450.4
2050 | t1027 | 1165.9 | 1148.8 | 790.9 | 1003.3 | 1421 | 1450.4
2050 | t1028 | 1165.9 | 1148.8 | 790.9 | 1003.1 | 1420.9 | 1450.4
2050 | t1029 | 1165.9 | 1148.4 | 790.9 | 1003.1 | 1420.9 | 1450.4
2050 | t1030 | 1165.9 | 1136 | 790.9 | 1003.1 | 1420.9 | 1450.4
2050 | t1031 | 1162 | 1090.5 | 790.9 | 1003.1 | 1420.8 | 1450.4
2050 | t1032 | 1162 | 1090.4 | 790.9 | 1003.1 | 1420.8 | 1450.4
2050 | t1033 | 1148.7 | 1090.4 | 790.9 | 1003.1 | 1420.8 | 1450.4
2050 | t1034 | 1148.6 | 1090.4 | 790.9 | 932.4 | 1420.8 | 1450.4
2050 | t1035 | 1148.5 | 1059.9 | 790.8 | 932.4 | 1420.8 | 1450.3
2050 | t1036 | 1148.3 | 1059.9 | 790.8 | 932.4 | 1420.7 | 1450.3
2050 | t1037 | 1135.6 | 1059.9 | 790.8 | 932.4 | 1420.7 | 1450.3
2050 | t1038 | 1090.7 | 1059.9 | 740.5 | 932.4 | 1420.7 | 1450.3
2050 | t1039 | 1090.2 | 1002.2 | 740.5 | 932.4 | 1420.6 | 1450.3
2050 | t1040 | 906.2 | 975.2 | 727.5 | 932.4 | 1420.6 | 1450.3
2050 | t1041 | 755.6 | 975.1 | 727.5 | 932.4 | 1420.6 | 1450.3
2050 | t1042 | 755.6 | 975.1 | 727.5 | 932.4 | 1415.5 | 1450.3
2050 | t1043 | 755.6 | 975.1 | 727.5 | 932.4 | 1415.5 | 1450.3
2050 | t1044 | 755.6 | 975.1 | 727.5 | 932.4 | 1413.3 | 1450.3
2050 | t1045 | 755.6 | 975.1 | 720.6 | 932.4 | 1412.8 | 1450.3
2050 | t1046 | 755.6 | 975.1 | 720.6 | 932.4 | 1412.6 | 1450.3
2050 | t1047 | 755.6 | 975.1 | 714 | 932.4 | 1410.7 | 1450.3
2050 | t1048 | 755.6 | 975.1 | 713.8 | 932.4 | 1410.5 | 1450.3
2050 | t1049 | 755.6 | 975 | 713.7 | 932.4 | 1407.7 | 1450.3
2050 | t1050 | 755.6 | 974.9 | 713.7 | 925 | 1407.7 | 1450.3
2050 | t1051 | 755.6 | 974.9 | 713.7 | 925 | 1407.7 | 1450.3
2050 | t1052 | 755.6 | 974.9 | 713.7 | 925 | 1407.7 | 1450.3
2050 | t1053 | 755.6 | 974.9 | 713.7 | 925 | 1406.8 | 1450.3
2050 | t1054 | 755.6 | 974.9 | 713.7 | 924.8 | 1402.6 | 1450.3
2050 | t1055 | 755.6 | 974.9 | 713.7 | 923.3 | 1402.6 | 1450.3
2050 | t1056 | 755.6 | 974.9 | 713.7 | 923.3 | 1402.6 | 1450.3
2050 | t1057 | 755.6 | 974.8 | 713.5 | 923.3 | 1402.6 | 1450.3
2050 | t1058 | 755.6 | 965.4 | 713.5 | 914.3 | 1402.6 | 1450.3
2050 | t1059 | 755.6 | 965.4 | 700.7 | 914.3 | 1402.5 | 1450.3
2050 | t1060 | 755.6 | 965.4 | 700.6 | 905.3 | 1402.5 | 1450.3
2050 | t1061 | 755.6 | 965.4 | 700.6 | 905.3 | 1402.5 | 1450.3
2050 | t1062 | 755.6 | 964.2 | 700.6 | 905.3 | 1402.5 | 1450.2
2050 | t1063 | 755.6 | 964.1 | 700.6 | 905.3 | 1401.6 | 1450.2
2050 | t1064 | 755.6 | 964.1 | 700.6 | 905.3 | 1400.8 | 1450.2
2050 | t1065 | 755.6 | 912.9 | 700.6 | 905.3 | 1400.1 | 1450.2
2050 | t1066 | 755.6 | 912.9 | 700.6 | 905.3 | 1400.1 | 1450.2
2050 | t1067 | 755.6 | 906.4 | 700.6 | 905.3 | 1400.1 | 1450.2
2050 | t1068 | 755.6 | 890.3 | 700.6 | 905.3 | 1400.1 | 1450.2
2050 | t1069 | 755.6 | 890.3 | 700.6 | 905.3 | 1397.6 | 1450.1
2050 | t1070 | 755.6 | 810.2 | 700.6 | 905.3 | 1395.2 | 1450.1
2050 | t1071 | 755.6 | 810.2 | 700.6 | 905.3 | 1395.1 | 1450.1
2050 | t1072 | 755.6 | 755.8 | 700.6 | 905.3 | 1395.1 | 1450.1
2050 | t1073 | 755.6 | 755.8 | 700.6 | 905.3 | 1395.1 | 1450.1
2050 | t1074 | 755.6 | 755.8 | 700.6 | 905.3 | 1395.1 | 1450.1
2050 | t1075 | 755.6 | 755.8 | 700.6 | 905.2 | 1395 | 1450.1
2050 | t1076 | 755.6 | 755.8 | 700.6 | 905.2 | 1392.5 | 1450.1
2050 | t1077 | 755.6 | 755.8 | 700.6 | 905.2 | 1392.5 | 1450.1
2050 | t1078 | 755.6 | 755.8 | 700.6 | 905.2 | 1387.7 | 1450.1
2050 | t1079 | 755.6 | 755.8 | 698.5 | 905.2 | 1387.7 | 1450.1
2050 | t1080 | 755.6 | 755.8 | 682.4 | 905.2 | 1387.7 | 1450.1
2050 | t1081 | 755.6 | 755.8 | 680.9 | 905.2 | 1387.7 | 1450.1
2050 | t1082 | 755.6 | 755.8 | 675.5 | 905.2 | 1387.7 | 1450.1
2050 | t1083 | 755.6 | 755.8 | 675.5 | 905.2 | 1387.7 | 1450.1
2050 | t1084 | 755.6 | 755.8 | 658.3 | 905.2 | 1387.7 | 1450.1
2050 | t1085 | 755.6 | 755.8 | 637.3 | 905.2 | 1387.7 | 1450.1
2050 | t1086 | 755.6 | 755.8 | 633.4 | 905.2 | 1387.7 | 1450.1
2050 | t1087 | 755.6 | 755.8 | 633.4 | 905.2 | 1381.1 | 1450.1
2050 | t1088 | 755.6 | 755.8 | 633.4 | 905.2 | 1381.1 | 1450.1
2050 | t1089 | 755.6 | 755.8 | 633.4 | 905.2 | 1381.1 | 1450.1
2050 | t1090 | 755.6 | 755.8 | 633.4 | 905 | 1381.1 | 1450.1
2050 | t1091 | 755.6 | 755.8 | 633.4 | 905 | 1381 | 1450.1
2050 | t1092 | 755.6 | 755.8 | 633.4 | 905 | 1381 | 1450.1
2050 | t1093 | 755.6 | 755.8 | 619.5 | 905 | 1381 | 1450.1
2050 | t1094 | 755.6 | 755.8 | 619.5 | 905 | 1381 | 1450.1
2050 | t1095 | 755.6 | 755.8 | 619.5 | 905 | 1381 | 1450.1
2050 | t1096 | 755.6 | 755.8 | 619.5 | 905 | 1381 | 1450.1
2050 | t1097 | 755.6 | 755.8 | 619.5 | 905 | 1381 | 1450.1
2050 | t1098 | 755.6 | 755.8 | 619.5 | 905 | 1381 | 1450.1
2050 | t1099 | 755.6 | 755.8 | 619.5 | 905 | 1381 | 1450.1
2050 | t1100 | 755.6 | 755.8 | 619.5 | 905 | 1381 | 1450
2050 | t1101 | 755.6 | 755.8 | 619.5 | 905 | 1381 | 1450
2050 | t1102 | 755.6 | 755.8 | 619.5 | 905 | 1381 | 1449.9
2050 | t1103 | 755.6 | 755.8 | 619.5 | 905 | 1381 | 1449.9
2050 | t1104 | 755.6 | 755.8 | 619.5 | 905 | 1381 | 1449.8
2050 | t1105 | 755.6 | 755.8 | 619.5 | 904.9 | 1381 | 1449.8
2050 | t1106 | 755.6 | 755.8 | 619.5 | 860.8 | 1381 | 1449.7
2050 | t1107 | 755.6 | 755.8 | 619.5 | 801.8 | 1381 | 1449.7
2050 | t1108 | 755.6 | 755.8 | 619.5 | 801.1 | 1381 | 1449.7
2050 | t1109 | 755.6 | 755.8 | 619.5 | 792.2 | 1381 | 1443.2
2050 | t1110 | 755.6 | 755.8 | 619.5 | 792.2 | 1381 | 1436.4
2050 | t1111 | 755.6 | 755.8 | 619.5 | 792.2 | 1381 | 1435.5
2050 | t1112 | 755.6 | 755.8 | 619.5 | 792.1 | 1381 | 1435.5
2050 | t1113 | 755.6 | 755.8 | 619.5 | 792 | 1381 | 1435.5
2050 | t1114 | 755.6 | 755.8 | 619.5 | 792 | 1381 | 1435.5
2050 | t1115 | 755.5 | 755.8 | 619.5 | 792 | 1381 | 1435.5
2050 | t1116 | 755.5 | 755.8 | 619.2 | 792 | 1381 | 1435.5
2050 | t1117 | 755.5 | 755.8 | 619 | 792 | 1381 | 1432.8
2050 | t1118 | 755.5 | 755.8 | 599.8 | 792 | 1381 | 1425.3
2050 | t1119 | 755.5 | 755.8 | 599.8 | 792 | 1381 | 1425.2
2050 | t1120 | 755.5 | 755.8 | 599.8 | 792 | 1381 | 1425.2
2050 | t1121 | 755.5 | 755.8 | 599.8 | 791.9 | 1381 | 1425.2
2050 | t1122 | 755.5 | 755.8 | 599.8 | 791.9 | 1381 | 1425.2
2050 | t1123 | 755.5 | 755.8 | 599.8 | 791.8 | 1381 | 1425.1
2050 | t1124 | 755.5 | 755.8 | 599.8 | 791 | 1381 | 1425.1
2050 | t1125 | 755.5 | 755.8 | 599.8 | 791 | 1381 | 1425.1
2050 | t1126 | 755.5 | 755.8 | 599.8 | 791 | 1381 | 1425
2050 | t1127 | 755.5 | 755.8 | 599.8 | 791 | 1381 | 1424.8
2050 | t1128 | 755.5 | 755.8 | 599.8 | 791 | 1381 | 1422.1
2050 | t1129 | 755.5 | 755.8 | 599.8 | 791 | 1381 | 1421.4
2050 | t1130 | 755.4 | 755.8 | 599.8 | 791 | 1381 | 1421.3
2050 | t1131 | 755.4 | 755.8 | 599.7 | 791 | 1381 | 1421.2
2050 | t1132 | 755.4 | 755.8 | 599.4 | 791 | 1380.9 | 1421.2
2050 | t1133 | 755.4 | 755.8 | 591.3 | 791 | 1380.9 | 1421.2
2050 | t1134 | 755.4 | 755.8 | 589.9 | 791 | 1380.9 | 1421.2
2050 | t1135 | 755.4 | 755.8 | 580 | 791 | 1380.9 | 1421.2
2050 | t1136 | 755.4 | 755.8 | 580 | 791 | 1380.9 | 1421.2
2050 | t1137 | 755.4 | 755.8 | 580 | 791 | 1380.9 | 1421.1
2050 | t1138 | 755.4 | 755.8 | 572.3 | 791 | 1380.9 | 1421.1
2050 | t1139 | 755.4 | 755.8 | 572.2 | 791 | 1380.9 | 1421.1
2050 | t1140 | 755.4 | 755.8 | 566.4 | 791 | 1380.9 | 1421
2050 | t1141 | 755.4 | 755.8 | 564.6 | 790.8 | 1380.9 | 1421
2050 | t1142 | 755.4 | 755.8 | 564.6 | 740.8 | 1380.9 | 1412.8
2050 | t1143 | 755.4 | 755.8 | 564.6 | 740.8 | 1380.9 | 1412.8
2050 | t1144 | 755.4 | 755.8 | 563.7 | 727.8 | 1380.9 | 1412.8
2050 | t1145 | 755.3 | 755.8 | 563.7 | 727.8 | 1380.9 | 1412.8
2050 | t1146 | 755.2 | 755.8 | 559.1 | 727.7 | 1380.9 | 1412.8
2050 | t1147 | 755.1 | 755.8 | 559.1 | 727.7 | 1380.9 | 1412.8
2050 | t1148 | 755.1 | 755.8 | 559 | 727.7 | 1380.9 | 1412.8
2050 | t1149 | 755 | 755.8 | 559 | 720.7 | 1380.9 | 1412.8
2050 | t1150 | 754.8 | 755.8 | 559 | 720.7 | 1380.9 | 1412.8
2050 | t1151 | 695.4 | 755.7 | 559 | 719.8 | 1380.9 | 1412.8
2050 | t1152 | 695.4 | 755.7 | 559 | 719.8 | 1380.9 | 1412.8
2050 | t1153 | 695.3 | 755.7 | 558.9 | 714 | 1380.9 | 1412.8
2050 | t1154 | 695.3 | 755.7 | 558.8 | 713.9 | 1380.9 | 1412.8
2050 | t1155 | 695.3 | 755.7 | 558.8 | 713.9 | 1380.9 | 1409.4
2050 | t1156 | 695.3 | 755.7 | 551.1 | 713.9 | 1380.9 | 1409.4
2050 | t1157 | 695.2 | 755.7 | 550.9 | 713.9 | 1380.9 | 1403
2050 | t1158 | 695.2 | 755.7 | 547.3 | 713.9 | 1380.9 | 1403
2050 | t1159 | 695.2 | 755.7 | 547.3 | 713.9 | 1380.9 | 1403
2050 | t1160 | 695.2 | 755.7 | 547.3 | 713.9 | 1380.9 | 1403
2050 | t1161 | 695.2 | 755.7 | 547.3 | 713.9 | 1380.9 | 1403
2050 | t1162 | 695.2 | 755.7 | 547.3 | 713.8 | 1380.9 | 1403
2050 | t1163 | 695.2 | 755.7 | 547.3 | 713.7 | 1380.9 | 1403
2050 | t1164 | 695.2 | 755.6 | 547.3 | 713.7 | 1380.9 | 1402.9
2050 | t1165 | 695.1 | 755.6 | 547.3 | 708.5 | 1380.9 | 1402.9
2050 | t1166 | 695.1 | 755.6 | 547.3 | 700.7 | 1380.9 | 1401.2
2050 | t1167 | 695.1 | 755.6 | 547.3 | 700.7 | 1380.9 | 1401.2
2050 | t1168 | 695.1 | 755.6 | 547.3 | 700.7 | 1380.9 | 1401.2
2050 | t1169 | 695.1 | 755.6 | 547.3 | 700.7 | 1380.9 | 1400.5
2050 | t1170 | 695.1 | 755.6 | 547.3 | 700.7 | 1380.9 | 1400.5
2050 | t1171 | 695.1 | 755.6 | 547.3 | 700.7 | 1380.9 | 1400.4
2050 | t1172 | 695.1 | 755.6 | 547.2 | 700.7 | 1380.9 | 1395.3
2050 | t1173 | 695.1 | 755.5 | 536.2 | 700.7 | 1380.9 | 1395.3
2050 | t1174 | 695.1 | 755.5 | 536.2 | 700.7 | 1380.9 | 1395.3
2050 | t1175 | 695.1 | 755.5 | 536.2 | 700.7 | 1380.9 | 1395.3
2050 | t1176 | 695 | 755.5 | 536.2 | 700.7 | 1380.9 | 1392.3
2050 | t1177 | 695 | 755.4 | 536.2 | 700.7 | 1380.9 | 1388.7
2050 | t1178 | 695 | 755.4 | 536.2 | 700.7 | 1380.9 | 1385.5
2050 | t1179 | 695 | 755.4 | 536.2 | 700.7 | 1380.9 | 1384.6
2050 | t1180 | 695 | 755.4 | 536.2 | 700.7 | 1380.9 | 1381.7
2050 | t1181 | 695 | 755.3 | 536.2 | 700.7 | 1380.9 | 1381.5
2050 | t1182 | 694.8 | 755.3 | 536.2 | 700.7 | 1380.9 | 1381.4
2050 | t1183 | 694.8 | 755.2 | 536.2 | 682.6 | 1380.9 | 1381.4
2050 | t1184 | 688.5 | 755.2 | 470.1 | 633.6 | 1380.9 | 1381.3
2050 | t1185 | 688.5 | 695.5 | 446.4 | 633.6 | 1380.9 | 1381.3
2050 | t1186 | 688.5 | 695.5 | 446.4 | 633.6 | 1380.9 | 1381.3
2050 | t1187 | 688.5 | 695.5 | 446.4 | 633.6 | 1380.9 | 1381.3
2050 | t1188 | 688.5 | 695.5 | 446.4 | 633.6 | 1380.9 | 1381.3
2050 | t1189 | 688.5 | 695.5 | 438.6 | 633.6 | 1380.9 | 1381.3
2050 | t1190 | 688.5 | 695.4 | 438.6 | 633.6 | 1380.8 | 1381.3
2050 | t1191 | 688.5 | 695.4 | 438.6 | 627.5 | 1380.8 | 1381.3
2050 | t1192 | 688.5 | 695.4 | 438.6 | 627.5 | 1380.8 | 1381.3
2050 | t1193 | 688.5 | 695.4 | 438.6 | 619.7 | 1380.8 | 1381.3
2050 | t1194 | 688.5 | 695.4 | 438.6 | 619.7 | 1380.8 | 1381.3
2050 | t1195 | 688.5 | 695.4 | 438.6 | 619.7 | 1380.8 | 1381.3
2050 | t1196 | 688.5 | 695.4 | 438.6 | 619.7 | 1380.8 | 1381.3
2050 | t1197 | 688.5 | 695.4 | 438.6 | 619.7 | 1380.8 | 1381.3
2050 | t1198 | 688.5 | 695.4 | 438.6 | 619.7 | 1380.8 | 1381.3
2050 | t1199 | 667.2 | 695.4 | 438.6 | 619.7 | 1380.8 | 1381.3
2050 | t1200 | 666 | 695.4 | 438.6 | 619.7 | 1380.8 | 1381.3
2050 | t1201 | 666 | 695.4 | 438.6 | 619.7 | 1380.8 | 1381.2
2050 | t1202 | 666 | 695.4 | 438.6 | 619.7 | 1380.8 | 1381.2
2050 | t1203 | 666 | 695.4 | 438.5 | 619.7 | 1380.8 | 1381.2
2050 | t1204 | 665.7 | 695.4 | 438.5 | 619.7 | 1380.8 | 1381.2
2050 | t1205 | 612.5 | 695.4 | 438.5 | 619.7 | 1380.8 | 1381.2
2050 | t1206 | 612.4 | 695.4 | 438.5 | 619.7 | 1380.8 | 1381.2
2050 | t1207 | 612.4 | 695.3 | 438.5 | 619.7 | 1380.8 | 1381.2
2050 | t1208 | 612.4 | 695.3 | 438.5 | 619.7 | 1380.8 | 1381.2
2050 | t1209 | 612.3 | 695.3 | 438.5 | 619.7 | 1380.8 | 1381.2
2050 | t1210 | 612.3 | 695.3 | 438.5 | 619.6 | 1380.8 | 1381.2
2050 | t1211 | 612.2 | 695.3 | 438.5 | 619.6 | 1380.8 | 1381.2
2050 | t1212 | 608.5 | 695.3 | 438.5 | 619.6 | 1380.8 | 1381.2
2050 | t1213 | 608.4 | 695.2 | 438.5 | 619.6 | 1380.8 | 1381.2
2050 | t1214 | 608.4 | 695.2 | 438.5 | 619.6 | 1380.8 | 1381.2
2050 | t1215 | 608.3 | 695.2 | 438.5 | 619.5 | 1380.8 | 1381.2
2050 | t1216 | 608.3 | 695.2 | 438.5 | 619.4 | 1380.8 | 1381.2
2050 | t1217 | 608.3 | 695.2 | 438.5 | 619.4 | 1380.8 | 1381.2
2050 | t1218 | 608.2 | 695.1 | 438.5 | 618.8 | 1380.8 | 1381.2
2050 | t1219 | 608.1 | 695.1 | 438.5 | 618.6 | 1380.8 | 1381.2
2050 | t1220 | 608.1 | 695.1 | 438.5 | 604 | 1380.8 | 1381.2
2050 | t1221 | 608.1 | 695.1 | 438.5 | 599.7 | 1380.8 | 1381.2
2050 | t1222 | 608 | 695.1 | 438.5 | 599.7 | 1380.8 | 1381.2
2050 | t1223 | 608 | 695.1 | 438.5 | 599.7 | 1380.8 | 1381.2
2050 | t1224 | 608 | 695 | 438.5 | 599.7 | 1380.8 | 1381.2
2050 | t1225 | 608 | 695 | 438.5 | 599.7 | 1380.8 | 1381.2
2050 | t1226 | 608 | 695 | 438.5 | 599.7 | 1380.8 | 1381.2
2050 | t1227 | 608 | 688.7 | 438.5 | 599.7 | 1380.8 | 1381.2
2050 | t1228 | 608 | 688.7 | 438.5 | 599.7 | 1380.8 | 1381.2
2050 | t1229 | 608 | 688.7 | 438.5 | 599.7 | 1380.8 | 1381.2
2050 | t1230 | 608 | 688.7 | 438.4 | 599.7 | 1380.8 | 1381.2
2050 | t1231 | 608 | 688.7 | 438.4 | 599.7 | 1380.8 | 1381.2
2050 | t1232 | 608 | 686.6 | 438.4 | 599.7 | 1380.8 | 1381.2
2050 | t1233 | 608 | 671.9 | 438.4 | 599.7 | 1380.8 | 1381.2
2050 | t1234 | 608 | 671.9 | 438.4 | 599.6 | 1380.8 | 1381.2
2050 | t1235 | 608 | 671.9 | 438.4 | 599.3 | 1380.8 | 1381.2
2050 | t1236 | 608 | 671.9 | 438.4 | 591.3 | 1380.8 | 1381.2
2050 | t1237 | 608 | 671.9 | 438.4 | 589.5 | 1380.8 | 1381.2
2050 | t1238 | 608 | 667.1 | 438.2 | 589.5 | 1380.8 | 1381.2
2050 | t1239 | 608 | 667 | 438.2 | 589.5 | 1380.8 | 1381.1
2050 | t1240 | 608 | 667 | 438.2 | 589.5 | 1380.8 | 1381.1
2050 | t1241 | 608 | 666.1 | 438.2 | 589.5 | 1380.8 | 1381.1
2050 | t1242 | 608 | 665.8 | 438.2 | 569.8 | 1380.8 | 1381.1
2050 | t1243 | 608 | 659.9 | 438.2 | 569.8 | 1380.8 | 1381.1
2050 | t1244 | 608 | 646.9 | 438.2 | 563.9 | 1380.8 | 1381.1
2050 | t1245 | 607.9 | 627.5 | 438.2 | 563.9 | 1380.8 | 1381.1
2050 | t1246 | 607.9 | 612.7 | 438.2 | 547.4 | 1380.8 | 1381.1
2050 | t1247 | 607.9 | 612.4 | 438.2 | 547.4 | 1380.8 | 1381.1
2050 | t1248 | 607.9 | 612.4 | 438.2 | 547.4 | 1380.8 | 1381.1
2050 | t1249 | 607.9 | 612.4 | 438.2 | 547.4 | 1380.8 | 1381.1
2050 | t1250 | 607.9 | 612.4 | 438.2 | 547.4 | 1380.8 | 1381.1
2050 | t1251 | 607.9 | 612.4 | 428.3 | 547.4 | 1380.8 | 1381.1
2050 | t1252 | 607.9 | 612.3 | 428.3 | 547.4 | 1380.8 | 1381.1
2050 | t1253 | 607.9 | 608.3 | 428.3 | 547.4 | 1380.8 | 1381.1
2050 | t1254 | 607.9 | 608.2 | 428.3 | 547.4 | 1380.8 | 1381.1
2050 | t1255 | 607.9 | 608.2 | 428.3 | 547.4 | 1380.8 | 1381.1
2050 | t1256 | 557.2 | 608.2 | 428.3 | 547.4 | 1380.8 | 1381.1
2050 | t1257 | 537.7 | 608.2 | 428.3 | 547.4 | 1380.8 | 1381.1
2050 | t1258 | 537.7 | 608.2 | 428.3 | 547.4 | 1380.8 | 1381.1
2050 | t1259 | 537.7 | 608.1 | 428.3 | 547.4 | 1380.8 | 1381.1
2050 | t1260 | 537.7 | 608.1 | 426.4 | 547.4 | 1380.8 | 1381.1
2050 | t1261 | 537.7 | 608.1 | 426.4 | 536.6 | 1380.8 | 1381.1
2050 | t1262 | 537.7 | 608.1 | 426.4 | 536.6 | 1380.8 | 1381.1
2050 | t1263 | 537.7 | 608.1 | 426.4 | 536.5 | 1380.8 | 1381.1
2050 | t1264 | 537.7 | 608.1 | 426.4 | 536.5 | 1380.8 | 1381.1
2050 | t1265 | 537.7 | 608.1 | 426.4 | 536.5 | 1380.8 | 1381.1
2050 | t1266 | 537.7 | 608.1 | 426.4 | 536.5 | 1380.8 | 1381.1
2050 | t1267 | 526.9 | 608.1 | 426.4 | 486.1 | 1380.8 | 1381.1
2050 | t1268 | 506.5 | 608 | 426.4 | 470 | 1380.8 | 1381.1
2050 | t1269 | 506.5 | 608 | 426.4 | 438.6 | 1380.8 | 1381.1
2050 | t1270 | 475.5 | 608 | 426.4 | 438.6 | 1380.8 | 1381.1
2050 | t1271 | 470.3 | 608 | 426.4 | 438.6 | 1380.8 | 1381.1
2050 | t1272 | 466.1 | 608 | 415.7 | 438.6 | 1380.8 | 1381.1
2050 | t1273 | 466 | 608 | 411.6 | 438.6 | 1380.8 | 1381.1
2050 | t1274 | 466 | 608 | 411.6 | 438.6 | 1380.8 | 1381.1
2050 | t1275 | 466 | 608 | 411.5 | 438.6 | 1380.8 | 1381.1
2050 | t1276 | 466 | 608 | 411.3 | 438.6 | 1380.8 | 1381.1
2050 | t1277 | 466 | 607.9 | 400.7 | 438.6 | 1380.8 | 1381.1
2050 | t1278 | 466 | 607.9 | 390.1 | 438.6 | 1380.8 | 1381.1
2050 | t1279 | 466 | 607.9 | 390.1 | 438.6 | 1380.8 | 1381.1
2050 | t1280 | 466 | 607.9 | 390.1 | 438.6 | 1380.8 | 1381.1
2050 | t1281 | 465.8 | 607.9 | 390.1 | 438.6 | 1380.8 | 1381.1
2050 | t1282 | 457.7 | 607.9 | 390.1 | 438.6 | 1380.8 | 1381.1
2050 | t1283 | 457.6 | 607.9 | 390.1 | 438.6 | 1380.8 | 1381.1
2050 | t1284 | 457.6 | 607.9 | 390.1 | 438.6 | 1380.8 | 1381.1
2050 | t1285 | 457.6 | 607.9 | 390.1 | 438.6 | 1380.8 | 1381.1
2050 | t1286 | 457.6 | 607.9 | 390.1 | 438.6 | 1380.8 | 1381.1
2050 | t1287 | 457.5 | 607.9 | 390.1 | 438.6 | 1380.8 | 1381.1
2050 | t1288 | 457.5 | 607.9 | 390.1 | 438.6 | 1380.8 | 1381.1
2050 | t1289 | 457.5 | 607.9 | 390.1 | 438.6 | 1380.8 | 1381
2050 | t1290 | 457.5 | 550.8 | 390.1 | 438.6 | 1380.8 | 1381
2050 | t1291 | 457.4 | 537.9 | 390.1 | 438.5 | 1380.8 | 1381
2050 | t1292 | 457.4 | 537.9 | 390.1 | 438.5 | 1380.8 | 1381
2050 | t1293 | 457.4 | 537.9 | 390.1 | 438.5 | 1380.8 | 1381
2050 | t1294 | 445.9 | 537.9 | 390.1 | 438.5 | 1380.8 | 1381
2050 | t1295 | 439.5 | 537.9 | 390.1 | 438.5 | 1380.8 | 1381
2050 | t1296 | 439.5 | 537.9 | 390.1 | 438.5 | 1380.8 | 1381
2050 | t1297 | 439.5 | 537.9 | 389.9 | 438.5 | 1380.8 | 1381
2050 | t1298 | 439.3 | 537.9 | 386.8 | 438.5 | 1380.8 | 1381
2050 | t1299 | 438.8 | 537.9 | 386.8 | 438.5 | 1380.8 | 1381
2050 | t1300 | 438.8 | 537.9 | 386.8 | 438.5 | 1380.8 | 1381
2050 | t1301 | 438.8 | 537.9 | 386.8 | 438.5 | 1380.8 | 1381
2050 | t1302 | 438.8 | 537.9 | 386.8 | 438.5 | 1380.8 | 1381
2050 | t1303 | 438.8 | 537.9 | 386.8 | 438.5 | 1380.8 | 1381
2050 | t1304 | 438.8 | 537.9 | 386.8 | 438.5 | 1380.7 | 1381
2050 | t1305 | 438.8 | 537.8 | 386.7 | 438.5 | 1380.7 | 1381
2050 | t1306 | 438.8 | 489.7 | 386.6 | 438.5 | 1380.7 | 1381
2050 | t1307 | 438.8 | 481.1 | 386.6 | 438.5 | 1380.7 | 1381
2050 | t1308 | 438.8 | 481.1 | 386.5 | 438.5 | 1380.7 | 1381
2050 | t1309 | 438.8 | 481.1 | 386.3 | 438.5 | 1380.7 | 1381
2050 | t1310 | 438.7 | 481.1 | 386.3 | 438.5 | 1380.7 | 1381
2050 | t1311 | 438.7 | 481.1 | 386.3 | 438.5 | 1380.7 | 1381
2050 | t1312 | 438.7 | 481.1 | 385.3 | 438.5 | 1380.7 | 1381
2050 | t1313 | 438.7 | 466.2 | 378.9 | 438.5 | 1380.7 | 1381
2050 | t1314 | 438.7 | 466.2 | 378.8 | 438.5 | 1380.7 | 1381
2050 | t1315 | 438.7 | 466.2 | 378.8 | 438.5 | 1380.7 | 1381
2050 | t1316 | 438.7 | 466.2 | 378.8 | 438.5 | 1380.7 | 1381
2050 | t1317 | 438.7 | 466.2 | 378.8 | 438.5 | 1380.7 | 1381
2050 | t1318 | 438.7 | 466.2 | 378.8 | 438.5 | 1380.7 | 1381
2050 | t1319 | 438.6 | 466.2 | 378.7 | 438.5 | 1380.7 | 1381
2050 | t1320 | 438.6 | 466.2 | 378.7 | 438.5 | 1380.7 | 1381
2050 | t1321 | 428.3 | 466 | 378.7 | 438.4 | 1380.7 | 1381
2050 | t1322 | 421.7 | 466 | 378.7 | 438.4 | 1380.7 | 1381
2050 | t1323 | 421.5 | 465.9 | 378.7 | 438.4 | 1380.7 | 1381
2050 | t1324 | 421.4 | 465.9 | 378.7 | 438.4 | 1380.7 | 1381
2050 | t1325 | 421.4 | 465.9 | 378.7 | 438.4 | 1380.7 | 1381
2050 | t1326 | 421.4 | 465.9 | 378.7 | 438.4 | 1380.7 | 1381
2050 | t1327 | 421.3 | 465.9 | 378.7 | 438.4 | 1380.7 | 1381
2050 | t1328 | 421.3 | 465.9 | 378.7 | 438.4 | 1380.7 | 1381
2050 | t1329 | 421.3 | 465.9 | 378.7 | 438.4 | 1380.7 | 1381
2050 | t1330 | 421.2 | 465.9 | 378.7 | 438.4 | 1380.7 | 1381
2050 | t1331 | 421.2 | 465.9 | 378.7 | 438.4 | 1380.7 | 1381
2050 | t1332 | 421.2 | 465.9 | 378.7 | 438.4 | 1380.7 | 1381
2050 | t1333 | 421.2 | 465.9 | 378.7 | 438.4 | 1380.7 | 1381
2050 | t1334 | 421.2 | 465.9 | 378.7 | 438.4 | 1380.7 | 1381
2050 | t1335 | 421.2 | 465.9 | 378.7 | 438.4 | 1380.7 | 1381
2050 | t1336 | 421.1 | 465.9 | 378.7 | 438 | 1380.7 | 1381
2050 | t1337 | 421.1 | 465.9 | 378.7 | 428.6 | 1380.7 | 1381
2050 | t1338 | 421.1 | 465.9 | 378.7 | 428.6 | 1380.7 | 1381
2050 | t1339 | 421.1 | 465.9 | 378.7 | 428.6 | 1380.7 | 1381
2050 | t1340 | 421.1 | 465.9 | 378.7 | 428.6 | 1380.7 | 1381
2050 | t1341 | 421 | 458.7 | 378.7 | 428.6 | 1380.7 | 1380.9
2050 | t1342 | 421 | 457.9 | 378.7 | 428.6 | 1380.7 | 1380.9
2050 | t1343 | 421 | 457.8 | 378.7 | 428.6 | 1380.7 | 1380.9
2050 | t1344 | 421 | 457.8 | 378.7 | 428.6 | 1380.7 | 1380.9
2050 | t1345 | 421 | 457.8 | 378.7 | 428.6 | 1380.7 | 1380.9
2050 | t1346 | 421 | 457.8 | 378.7 | 411.5 | 1380.7 | 1380.9
2050 | t1347 | 421 | 457.8 | 378.7 | 411.5 | 1380.7 | 1380.9
2050 | t1348 | 421 | 457.8 | 378.7 | 390.4 | 1380.6 | 1380.9
2050 | t1349 | 421 | 457.8 | 378.7 | 390.4 | 1366.6 | 1380.9
2050 | t1350 | 421 | 457.7 | 378.6 | 390.4 | 1365.8 | 1380.9
2050 | t1351 | 421 | 457.5 | 378.6 | 390.4 | 1365.8 | 1380.9
2050 | t1352 | 421 | 457.5 | 378.6 | 390.4 | 1365.8 | 1380.9
2050 | t1353 | 421 | 457.3 | 378.6 | 390.1 | 1365.7 | 1380.9
2050 | t1354 | 421 | 439.2 | 378.6 | 390.1 | 1361.6 | 1380.9
2050 | t1355 | 421 | 438.9 | 378.6 | 390.1 | 1354.7 | 1380.9
2050 | t1356 | 421 | 438.9 | 378.6 | 390.1 | 1354.7 | 1380.9
2050 | t1357 | 420.9 | 438.9 | 378.6 | 390.1 | 1354.7 | 1380.9
2050 | t1358 | 420.9 | 438.9 | 378.6 | 390.1 | 1354.7 | 1380.9
2050 | t1359 | 420.9 | 438.9 | 378.6 | 390.1 | 1354.7 | 1380.9
2050 | t1360 | 420.9 | 438.9 | 378.6 | 390.1 | 1352.4 | 1380.9
2050 | t1361 | 420.9 | 438.9 | 378.6 | 390.1 | 1346.6 | 1380.9
2050 | t1362 | 420.9 | 438.8 | 378.6 | 390.1 | 1346.6 | 1380.9
2050 | t1363 | 420.9 | 438.8 | 378.6 | 390.1 | 1346.6 | 1380.9
2050 | t1364 | 420.9 | 438.8 | 378.6 | 390 | 1346.6 | 1380.8
2050 | t1365 | 420.9 | 438.8 | 378.5 | 390 | 1340.2 | 1380.8
2050 | t1366 | 420.9 | 438.8 | 378.5 | 387 | 1337.2 | 1380.8
2050 | t1367 | 420.9 | 438.8 | 378.5 | 387 | 1334.7 | 1380.8
2050 | t1368 | 420.9 | 438.7 | 378.5 | 387 | 1334.7 | 1380.8
2050 | t1369 | 420.9 | 438.7 | 378.5 | 387 | 1334.7 | 1380.8
2050 | t1370 | 420.9 | 438.7 | 378.5 | 387 | 1334.7 | 1380.8
2050 | t1371 | 420.9 | 438.7 | 378.5 | 386.9 | 1334.7 | 1380.8
2050 | t1372 | 420.9 | 438.7 | 378.5 | 386.9 | 1334.7 | 1380.8
2050 | t1373 | 420.9 | 438.7 | 378.5 | 386.9 | 1334.7 | 1380.8
2050 | t1374 | 420.9 | 438.7 | 378.5 | 386.9 | 1334.7 | 1380.8
2050 | t1375 | 420.9 | 438.7 | 378.5 | 386.8 | 1334.7 | 1380.8
2050 | t1376 | 420.9 | 438.7 | 378.5 | 386.8 | 1334.7 | 1380.8
2050 | t1377 | 420.9 | 438.7 | 378.5 | 386.7 | 1334.7 | 1380.8
2050 | t1378 | 420.9 | 438.7 | 378.5 | 386.7 | 1334.7 | 1380.8
2050 | t1379 | 420.9 | 438.7 | 378.5 | 386.7 | 1334.7 | 1380.8
2050 | t1380 | 420.9 | 438.7 | 378.5 | 386.5 | 1334.7 | 1380.8
2050 | t1381 | 420.8 | 438.7 | 378.5 | 386.5 | 1334.7 | 1380.8
2050 | t1382 | 420.8 | 438.7 | 378.5 | 386.3 | 1334.7 | 1380.8
2050 | t1383 | 420.8 | 438.7 | 378.5 | 385.7 | 1334.7 | 1380.8
2050 | t1384 | 420.8 | 438.7 | 378.5 | 379.1 | 1334.7 | 1380.8
2050 | t1385 | 420.8 | 438.7 | 378.5 | 379 | 1334.7 | 1380.8
2050 | t1386 | 420.8 | 438.7 | 378.5 | 378.9 | 1334.7 | 1380.8
2050 | t1387 | 420.8 | 438.7 | 378.5 | 378.8 | 1334.7 | 1380.8
2050 | t1388 | 420.8 | 438.7 | 378.5 | 378.8 | 1334.4 | 1380.8
2050 | t1389 | 420.8 | 438.7 | 378.5 | 378.8 | 1334.3 | 1380.8
2050 | t1390 | 420.8 | 438.7 | 378.5 | 378.8 | 1333.9 | 1380.8
2050 | t1391 | 420.8 | 438.7 | 378.5 | 378.8 | 1333.9 | 1380.8
2050 | t1392 | 420.8 | 438.7 | 378.5 | 378.8 | 1333.9 | 1380.8
2050 | t1393 | 420.8 | 438.7 | 378.5 | 378.8 | 1333.8 | 1380.8
2050 | t1394 | 420.8 | 438.7 | 378.5 | 378.8 | 1320.7 | 1380.8
2050 | t1395 | 420.8 | 438.7 | 378.5 | 378.8 | 1320.7 | 1380.8
2050 | t1396 | 420.8 | 438.7 | 378.5 | 378.7 | 1320.7 | 1380.8
2050 | t1397 | 420.8 | 429.4 | 378.5 | 378.7 | 1319.6 | 1380.8
2050 | t1398 | 420.8 | 429.4 | 378.5 | 378.7 | 1319.6 | 1380.8
2050 | t1399 | 420.8 | 428.3 | 378.5 | 378.7 | 1302.7 | 1380.8
2050 | t1400 | 420.8 | 424.2 | 378.5 | 378.7 | 1283.7 | 1380.8
2050 | t1401 | 420.8 | 424.2 | 378.5 | 378.7 | 1283.6 | 1380.8
2050 | t1402 | 420.8 | 421.8 | 378.5 | 378.7 | 1283.6 | 1380.8
2050 | t1403 | 420.8 | 421.7 | 378.5 | 378.6 | 1283.6 | 1380.8
2050 | t1404 | 420.8 | 421.7 | 378.5 | 378.6 | 1283.5 | 1380.8
2050 | t1405 | 420.8 | 421.6 | 378.5 | 378.6 | 1283.5 | 1380.8
2050 | t1406 | 420.8 | 421.5 | 378.5 | 378.6 | 1283.5 | 1380.8
2050 | t1407 | 420.8 | 421.5 | 378.5 | 378.6 | 1283.4 | 1380.8
2050 | t1408 | 420.8 | 421.4 | 378.5 | 378.6 | 1283.3 | 1380.8
2050 | t1409 | 420.8 | 421.4 | 378.5 | 378.6 | 1267.6 | 1380.8
2050 | t1410 | 420.8 | 421.3 | 378.5 | 378.6 | 1186.3 | 1380.8
2050 | t1411 | 420.8 | 421.3 | 378.5 | 378.6 | 1186.3 | 1380.8
2050 | t1412 | 420.8 | 421.3 | 378.5 | 378.6 | 1180.4 | 1380.8
2050 | t1413 | 420.8 | 421.3 | 378.5 | 378.6 | 1180.2 | 1380.8
2050 | t1414 | 420.8 | 421.3 | 378.5 | 378.6 | 1180.2 | 1380.8
2050 | t1415 | 420.8 | 421.2 | 378.5 | 378.6 | 1180.2 | 1380.8
2050 | t1416 | 420.8 | 421.2 | 378.5 | 378.6 | 1180.2 | 1380.8
2050 | t1417 | 420.8 | 421.2 | 378.5 | 378.6 | 1180.2 | 1380.8
2050 | t1418 | 420.8 | 421.2 | 378.5 | 378.6 | 1180.2 | 1380.8
2050 | t1419 | 420.8 | 421.2 | 378.5 | 378.6 | 1148.8 | 1380.8
2050 | t1420 | 420.8 | 421.2 | 378.5 | 378.6 | 1148.5 | 1380.8
2050 | t1421 | 420.8 | 421.2 | 378.4 | 378.6 | 1039.2 | 1365.8
2050 | t1422 | 420.8 | 421.2 | 378.4 | 378.6 | 998.2 | 1365.8
2050 | t1423 | 420.8 | 421.2 | 378.4 | 378.6 | 939.5 | 1365.8
2050 | t1424 | 420.8 | 421.2 | 378.4 | 378.6 | 918 | 1365.8
2050 | t1425 | 420.8 | 421.2 | 378.4 | 378.6 | 880.4 | 1365.8
2050 | t1426 | 420.8 | 421.2 | 378.4 | 378.6 | 880.4 | 1355.1
2050 | t1427 | 420.7 | 421.1 | 378.4 | 378.6 | 880.3 | 1334.6
2050 | t1428 | 420.7 | 421.1 | 378.4 | 378.6 | 880.3 | 1334.5
2050 | t1429 | 420.7 | 421.1 | 378.4 | 378.6 | 880.3 | 1334.4
2050 | t1430 | 420.7 | 421.1 | 378.4 | 378.6 | 880.2 | 1334.4
2050 | t1431 | 420.7 | 421.1 | 378.4 | 378.6 | 880.2 | 1334.4
2050 | t1432 | 420.7 | 421.1 | 378.4 | 378.6 | 880.1 | 1334.1
2050 | t1433 | 420.7 | 421.1 | 378.4 | 378.6 | 880.1 | 1334.1
2050 | t1434 | 420.7 | 421.1 | 378.4 | 378.5 | 880.1 | 1334.1
2050 | t1435 | 420.7 | 421.1 | 378.4 | 378.5 | 880.1 | 1334
2050 | t1436 | 420.7 | 421.1 | 378.4 | 378.5 | 880 | 1283.7
2050 | t1437 | 420.7 | 421.1 | 378.4 | 378.5 | 823.4 | 1283.7
2050 | t1438 | 420.7 | 421 | 378.4 | 378.5 | 812.5 | 1283.7
2050 | t1439 | 420.7 | 421 | 378.3 | 378.5 | 812.4 | 1283.7
2050 | t1440 | 420.7 | 421 | 378.3 | 378.5 | 812.4 | 1283.7
2050 | t1441 | 420.7 | 421 | 378.3 | 378.5 | 812.4 | 1283.7
2050 | t1442 | 420.7 | 421 | 378.3 | 378.5 | 812.4 | 1283.5
2050 | t1443 | 420.7 | 421 | 378.3 | 378.5 | 812.4 | 1283.5
2050 | t1444 | 420.6 | 421 | 378.3 | 378.5 | 812.4 | 1283.5
2050 | t1445 | 420.6 | 421 | 378.3 | 378.5 | 812.4 | 1262.1
2050 | t1446 | 420.6 | 421 | 378.3 | 378.5 | 812.4 | 1233.2
2050 | t1447 | 420.6 | 421 | 378.3 | 378.5 | 812.4 | 1180.4
2050 | t1448 | 420.6 | 421 | 378.3 | 378.5 | 812.4 | 1149
2050 | t1449 | 420.6 | 421 | 378.3 | 378.5 | 812.4 | 1148.9
2050 | t1450 | 420.6 | 421 | 378.3 | 378.5 | 812.4 | 1148.4
2050 | t1451 | 420.5 | 421 | 378.3 | 378.5 | 812.4 | 1142.4
2050 | t1452 | 420.4 | 421 | 378.3 | 378.5 | 812.4 | 1142.3
2050 | t1453 | 420.4 | 421 | 378.3 | 378.5 | 812.4 | 1142.3
2050 | t1454 | 402.2 | 421 | 378.3 | 378.5 | 805 | 1142.3
2050 | t1455 | 401.9 | 420.9 | 378.3 | 378.5 | 792.7 | 1142.2
2050 | t1456 | 401.9 | 420.9 | 378.2 | 378.5 | 787.4 | 1142.2
2050 | t1457 | 401.9 | 420.9 | 378.2 | 378.5 | 779 | 1142.2
2050 | t1458 | 401.9 | 420.9 | 378.2 | 378.5 | 778.1 | 1142.2
2050 | t1459 | 401.9 | 420.9 | 378.2 | 378.5 | 778.1 | 1142.2
2050 | t1460 | 401.9 | 420.9 | 378.2 | 378.5 | 778.1 | 1142.2
2050 | t1461 | 401.9 | 420.9 | 378.2 | 378.5 | 778.1 | 1142.2
2050 | t1462 | 401.9 | 420.9 | 378.2 | 378.5 | 741.4 | 1142.2
2050 | t1463 | 401.9 | 420.9 | 378.2 | 378.5 | 741.4 | 1050.9
2050 | t1464 | 401.9 | 420.9 | 378.2 | 378.5 | 741.4 | 1050.8
2050 | t1465 | 401.9 | 420.9 | 378.2 | 378.5 | 721.4 | 1050.8
2050 | t1466 | 401.9 | 420.9 | 378.2 | 378.5 | 721.4 | 1050.8
2050 | t1467 | 401.9 | 420.9 | 378.2 | 378.4 | 721.4 | 1050.8
2050 | t1468 | 401 | 420.9 | 378.2 | 378.4 | 721.4 | 1050.8
2050 | t1469 | 401 | 420.9 | 378.2 | 378.4 | 721.4 | 1050.8
2050 | t1470 | 400.9 | 420.9 | 378.2 | 378.4 | 721.4 | 1050.8
2050 | t1471 | 400.9 | 420.9 | 378.2 | 378.4 | 721.4 | 1050.7
2050 | t1472 | 400.9 | 420.9 | 378.2 | 378.4 | 721.4 | 1050.7
2050 | t1473 | 399.6 | 420.9 | 378.2 | 378.4 | 721.4 | 1050.7
2050 | t1474 | 398.7 | 420.9 | 378.2 | 378.4 | 721.4 | 1050.7
2050 | t1475 | 398.7 | 420.9 | 378.2 | 378.4 | 721.4 | 933.4
2050 | t1476 | 398.7 | 420.9 | 378.2 | 378.4 | 721.4 | 933.4
2050 | t1477 | 398.6 | 420.9 | 378.2 | 378.4 | 721.4 | 927.7
2050 | t1478 | 398.6 | 420.9 | 378.2 | 378.4 | 721.4 | 917.9
2050 | t1479 | 398.6 | 420.9 | 378.2 | 378.3 | 721.4 | 908
2050 | t1480 | 398.6 | 420.9 | 378.2 | 378.3 | 721.4 | 908
2050 | t1481 | 398.6 | 420.9 | 378.1 | 378.3 | 721.4 | 908
2050 | t1482 | 398.6 | 420.9 | 378.1 | 378.3 | 721.4 | 908
2050 | t1483 | 398.6 | 420.9 | 378.1 | 378.3 | 721.4 | 908
2050 | t1484 | 398.6 | 420.9 | 378.1 | 378.3 | 721.4 | 908
2050 | t1485 | 398.6 | 420.9 | 378.1 | 378.3 | 721.4 | 908
2050 | t1486 | 398.5 | 420.9 | 378.1 | 378.3 | 721.4 | 907.9
2050 | t1487 | 398.5 | 420.9 | 378.1 | 378.3 | 721.4 | 856.2
2050 | t1488 | 398.5 | 420.9 | 378.1 | 378.3 | 721.4 | 846.7
2050 | t1489 | 398.5 | 420.9 | 378.1 | 378.3 | 721.4 | 844.2
2050 | t1490 | 398.5 | 420.9 | 378 | 378.3 | 716.6 | 844.2
2050 | t1491 | 398.5 | 420.9 | 378 | 378.3 | 716.6 | 844.2
2050 | t1492 | 398.5 | 420.9 | 378 | 378.3 | 716.6 | 835.5
2050 | t1493 | 398.5 | 420.9 | 378 | 378.3 | 716.6 | 823.6
2050 | t1494 | 398.5 | 420.9 | 378 | 378.3 | 716.6 | 818.3
2050 | t1495 | 398.5 | 420.9 | 378 | 378.3 | 716.6 | 812.6
2050 | t1496 | 398.5 | 420.9 | 378 | 378.3 | 716.6 | 812.6
2050 | t1497 | 398.5 | 420.9 | 378 | 378.3 | 716.6 | 812.6
2050 | t1498 | 398.4 | 420.9 | 378 | 378.3 | 716.6 | 812.6
2050 | t1499 | 398.4 | 420.9 | 378 | 378.3 | 716.5 | 812.6
2050 | t1500 | 396.5 | 420.9 | 378 | 378.3 | 716.5 | 812.6
2050 | t1501 | 396.3 | 420.9 | 378 | 378.3 | 716.5 | 812.6
2050 | t1502 | 396.2 | 420.9 | 378 | 378.3 | 716.4 | 812.6
2050 | t1503 | 396.2 | 420.9 | 378 | 378.3 | 716.4 | 812.6
2050 | t1504 | 396.1 | 420.9 | 378 | 378.3 | 716.4 | 812.6
2050 | t1505 | 396.1 | 420.9 | 378 | 378.3 | 716.4 | 812.6
2050 | t1506 | 396.1 | 420.9 | 378 | 378.3 | 716.4 | 812.6
2050 | t1507 | 396.1 | 420.9 | 378 | 378.3 | 716.4 | 812.6
2050 | t1508 | 396.1 | 420.9 | 378 | 378.3 | 716.4 | 812.6
2050 | t1509 | 396.1 | 420.9 | 373.8 | 378.3 | 716.4 | 812.6
2050 | t1510 | 396.1 | 420.9 | 373.8 | 378.2 | 716.4 | 812.5
2050 | t1511 | 396.1 | 420.9 | 373.8 | 378.2 | 716.4 | 787.4
2050 | t1512 | 396.1 | 420.9 | 373.8 | 378.2 | 716.4 | 787.4
2050 | t1513 | 396.1 | 420.9 | 373.8 | 378.2 | 716.4 | 787.4
2050 | t1514 | 396.1 | 420.9 | 373.8 | 378.1 | 716.4 | 778.8
2050 | t1515 | 396.1 | 420.9 | 373.8 | 378.1 | 716.4 | 778.4
2050 | t1516 | 396.1 | 420.9 | 373.8 | 378.1 | 716.4 | 778.2
2050 | t1517 | 396.1 | 420.9 | 373.8 | 378.1 | 716.3 | 778.2
2050 | t1518 | 396.1 | 420.9 | 373.8 | 378.1 | 716.3 | 778.2
2050 | t1519 | 396.1 | 420.8 | 373.8 | 378.1 | 716.3 | 741.4
2050 | t1520 | 396.1 | 420.8 | 373.8 | 378.1 | 716.3 | 721.4
2050 | t1521 | 396.1 | 420.8 | 373.8 | 378.1 | 716.3 | 721.4
2050 | t1522 | 396.1 | 420.7 | 373.7 | 378.1 | 716.3 | 721.4
2050 | t1523 | 396.1 | 420.7 | 371.7 | 378.1 | 716.3 | 721.4
2050 | t1524 | 396.1 | 420.7 | 371.7 | 378.1 | 716.3 | 721.4
2050 | t1525 | 396 | 420.7 | 371.7 | 378.1 | 716.3 | 717.5
2050 | t1526 | 396 | 420.7 | 371.6 | 378.1 | 716.3 | 717.4
2050 | t1527 | 396 | 420.7 | 371.6 | 378.1 | 716.3 | 717.4
2050 | t1528 | 396 | 420.7 | 371.5 | 378.1 | 716.2 | 717.4
2050 | t1529 | 395.9 | 420.7 | 371.5 | 378.1 | 716.2 | 717.4
2050 | t1530 | 395.9 | 420.7 | 371.5 | 378.1 | 716.2 | 717.4
2050 | t1531 | 395.9 | 420.7 | 371.5 | 378.1 | 716.2 | 717.4
2050 | t1532 | 395.9 | 420.7 | 371.5 | 378.1 | 716.2 | 717.4
2050 | t1533 | 395.9 | 420.7 | 371.5 | 378.1 | 716.2 | 716.7
2050 | t1534 | 395.9 | 420.7 | 371.4 | 378.1 | 716.2 | 716.5
2050 | t1535 | 395.9 | 420.7 | 371.4 | 378.1 | 716.2 | 716.5
2050 | t1536 | 395.9 | 420.7 | 371.4 | 374.2 | 716.2 | 716.5
2050 | t1537 | 395.9 | 420.7 | 371.3 | 374.2 | 716.2 | 716.5
2050 | t1538 | 395.9 | 420.7 | 371.3 | 374.2 | 716.2 | 716.5
2050 | t1539 | 395.9 | 420.7 | 371.3 | 374.2 | 716.2 | 716.5
2050 | t1540 | 395.9 | 420.7 | 371.3 | 374.2 | 716.2 | 716.5
2050 | t1541 | 395.8 | 420.7 | 371.3 | 374.2 | 716.2 | 716.5
2050 | t1542 | 395.8 | 420.7 | 371.3 | 374.2 | 716.2 | 716.5
2050 | t1543 | 395.8 | 420.7 | 371.3 | 374.2 | 716.2 | 716.5
2050 | t1544 | 395.8 | 420.7 | 371.2 | 374.2 | 716.2 | 716.5
2050 | t1545 | 395.8 | 420.7 | 371.2 | 374.1 | 716.2 | 716.5
2050 | t1546 | 395.8 | 420.7 | 371.2 | 374.1 | 716.2 | 716.5
2050 | t1547 | 395.8 | 420.7 | 371.2 | 374.1 | 716.2 | 716.5
2050 | t1548 | 395.8 | 420.7 | 371.2 | 374.1 | 716.2 | 716.5
2050 | t1549 | 395.8 | 420.6 | 371.1 | 374 | 716.2 | 716.5
2050 | t1550 | 395.8 | 420.6 | 371.1 | 371.7 | 716.2 | 716.5
2050 | t1551 | 395.7 | 420.5 | 371.1 | 371.7 | 716.2 | 716.5
2050 | t1552 | 395.7 | 420.5 | 371.1 | 371.7 | 716.2 | 716.5
2050 | t1553 | 395.7 | 420.5 | 371.1 | 371.6 | 716.2 | 716.5
2050 | t1554 | 395.7 | 417.3 | 371.1 | 371.6 | 716.2 | 716.5
2050 | t1555 | 395.7 | 417.3 | 371.1 | 371.6 | 716.2 | 716.5
2050 | t1556 | 395.5 | 417.3 | 371.1 | 371.5 | 716.2 | 716.5
2050 | t1557 | 395.5 | 403 | 371.1 | 371.4 | 716.2 | 716.5
2050 | t1558 | 395.5 | 403 | 371.1 | 371.4 | 716.2 | 716.5
2050 | t1559 | 395.5 | 403 | 371 | 371.4 | 716.2 | 716.5
2050 | t1560 | 395.5 | 403 | 358.9 | 371.4 | 716.2 | 716.5
2050 | t1561 | 395.5 | 403 | 358.9 | 371.4 | 716.2 | 716.4
2050 | t1562 | 395.5 | 402.2 | 358.9 | 371.4 | 716.2 | 716.4
2050 | t1563 | 395.5 | 401.8 | 358.9 | 371.4 | 716.2 | 716.4
2050 | t1564 | 395.4 | 401.8 | 358.9 | 371.4 | 716.2 | 716.4
2050 | t1565 | 395.4 | 401.8 | 358.9 | 371.4 | 716.2 | 716.4
2050 | t1566 | 395.3 | 401.8 | 358.9 | 371.4 | 716.2 | 716.4
2050 | t1567 | 395.3 | 401.8 | 358.9 | 371.4 | 716.2 | 716.4
2050 | t1568 | 395.3 | 401.8 | 358.9 | 371.4 | 716.2 | 716.4
2050 | t1569 | 395.3 | 401.8 | 358.9 | 371.3 | 716.2 | 716.4
2050 | t1570 | 395.3 | 401.8 | 358.9 | 371.3 | 716.2 | 716.3
2050 | t1571 | 395.3 | 401.8 | 358.9 | 371.3 | 716.2 | 716.3
2050 | t1572 | 395.2 | 401.8 | 358.9 | 371.3 | 716.2 | 716.3
2050 | t1573 | 395.2 | 401.8 | 358.9 | 371.3 | 716.2 | 716.3
2050 | t1574 | 395.2 | 401.8 | 358.7 | 371.3 | 716.2 | 716.3
2050 | t1575 | 395.2 | 401.8 | 358.7 | 371.3 | 716.2 | 716.3
2050 | t1576 | 395.2 | 401.8 | 358.7 | 371.3 | 716.2 | 716.3
2050 | t1577 | 395.2 | 401.8 | 358.7 | 371.3 | 716.2 | 716.3
2050 | t1578 | 395.2 | 401.8 | 358.7 | 371.3 | 716.2 | 716.3
2050 | t1579 | 395.2 | 401.8 | 358.7 | 371.1 | 716.2 | 716.3
2050 | t1580 | 395.2 | 401.8 | 358.7 | 370.2 | 716.2 | 716.3
2050 | t1581 | 395.2 | 401.8 | 358.7 | 359.1 | 716.2 | 716.3
2050 | t1582 | 395 | 401.8 | 358.7 | 359.1 | 716.2 | 716.3
2050 | t1583 | 395 | 401.8 | 358.7 | 359.1 | 716.2 | 716.3
2050 | t1584 | 394.9 | 401.8 | 358.7 | 359.1 | 716.2 | 716.3
2050 | t1585 | 394.8 | 398.9 | 358.7 | 359.1 | 716.2 | 716.3
2050 | t1586 | 394.8 | 398.9 | 358.7 | 359.1 | 716.2 | 716.3
2050 | t1587 | 394.8 | 398.9 | 358.6 | 359 | 716.2 | 716.3
2050 | t1588 | 387.7 | 398.9 | 358.6 | 359 | 716.2 | 716.3
2050 | t1589 | 387.5 | 398.9 | 358.6 | 359 | 716.2 | 716.3
2050 | t1590 | 387.5 | 398.9 | 358.6 | 359 | 716.2 | 716.3
2050 | t1591 | 387.5 | 398.6 | 358.6 | 359 | 716.2 | 716.3
2050 | t1592 | 387.5 | 398.6 | 358.6 | 359 | 716.2 | 716.3
2050 | t1593 | 387.5 | 398.6 | 358.6 | 359 | 716.2 | 716.2
2050 | t1594 | 387.4 | 398.6 | 358.6 | 358.9 | 716.2 | 716.2
2050 | t1595 | 387.4 | 398.6 | 358.5 | 358.9 | 716.2 | 716.2
2050 | t1596 | 387.4 | 398.5 | 356.3 | 358.9 | 716.2 | 716.2
2050 | t1597 | 387.4 | 398.5 | 356.1 | 358.9 | 716.2 | 716.2
2050 | t1598 | 387.3 | 398.5 | 356.1 | 358.9 | 716.2 | 716.2
2050 | t1599 | 387.3 | 398.5 | 356.1 | 358.9 | 716.2 | 716.2
2050 | t1600 | 387.2 | 398.5 | 356.1 | 358.9 | 716.2 | 716.2
2050 | t1601 | 387.2 | 398.5 | 356.1 | 358.9 | 716.2 | 716.2
2050 | t1602 | 387.2 | 398.5 | 356 | 358.9 | 716.2 | 716.2
2050 | t1603 | 387.2 | 398.5 | 356 | 358.9 | 716.2 | 716.2
2050 | t1604 | 387.2 | 398.5 | 356 | 358.9 | 716.2 | 716.2
2050 | t1605 | 387.2 | 398.5 | 356 | 358.9 | 716.2 | 716.2
2050 | t1606 | 387.2 | 398.5 | 356 | 358.9 | 716.2 | 716.2
2050 | t1607 | 387.2 | 398.5 | 356 | 358.9 | 716.2 | 716.2
2050 | t1608 | 387.2 | 398.5 | 356 | 358.8 | 716.1 | 716.2
2050 | t1609 | 387.2 | 398.5 | 356 | 358.8 | 716.1 | 716.2
2050 | t1610 | 383.9 | 398.5 | 356 | 358.7 | 716.1 | 716.2
2050 | t1611 | 383.8 | 398.4 | 356 | 358.7 | 716.1 | 716.2
2050 | t1612 | 379.7 | 398.4 | 356 | 358.7 | 716.1 | 716.2
2050 | t1613 | 376 | 398.4 | 356 | 358.7 | 716.1 | 716.2
2050 | t1614 | 372.5 | 396.7 | 356 | 358.7 | 716.1 | 716.2
2050 | t1615 | 372 | 396.3 | 356 | 358.7 | 716.1 | 716.2
2050 | t1616 | 372 | 396.3 | 356 | 358.7 | 716.1 | 716.2
2050 | t1617 | 372 | 396.2 | 356 | 358.7 | 716.1 | 716.2
2050 | t1618 | 371.9 | 396.2 | 356 | 358.7 | 716.1 | 716.2
2050 | t1619 | 371.9 | 396.2 | 356 | 358.7 | 716.1 | 716.2
2050 | t1620 | 371.9 | 396 | 356 | 358.7 | 716.1 | 716.2
2050 | t1621 | 371.9 | 395.9 | 356 | 357.3 | 716.1 | 716.2
2050 | t1622 | 371.9 | 395.9 | 356 | 357.3 | 716.1 | 716.2
2050 | t1623 | 371.8 | 395.9 | 355.9 | 357.3 | 716.1 | 716.2
2050 | t1624 | 371.8 | 395.9 | 355.9 | 357.3 | 716.1 | 716.2
2050 | t1625 | 371.6 | 395.9 | 355.9 | 357.3 | 716.1 | 716.2
2050 | t1626 | 371.6 | 395.9 | 355.9 | 357.3 | 716.1 | 716.2
2050 | t1627 | 371.6 | 395.9 | 355.9 | 357.3 | 716.1 | 716.2
2050 | t1628 | 371.6 | 395.9 | 355.9 | 357.3 | 716.1 | 716.2
2050 | t1629 | 371.6 | 395.9 | 355.9 | 357.3 | 716.1 | 716.2
2050 | t1630 | 371.6 | 395.7 | 355.9 | 356.3 | 716.1 | 716.2
2050 | t1631 | 370.9 | 395.7 | 355.9 | 356.2 | 716.1 | 716.2
2050 | t1632 | 370.9 | 395.7 | 355.9 | 356.2 | 716.1 | 716.2
2050 | t1633 | 370.9 | 395.7 | 355.9 | 356.2 | 716.1 | 716.2
2050 | t1634 | 370.9 | 395.7 | 355.9 | 356.2 | 716.1 | 716.2
2050 | t1635 | 370.9 | 395.7 | 355.9 | 356.2 | 716.1 | 716.2
2050 | t1636 | 370.9 | 395.6 | 355.9 | 356.2 | 716.1 | 716.2
2050 | t1637 | 370.9 | 395.6 | 355.9 | 356.2 | 716.1 | 716.2
2050 | t1638 | 370.9 | 395.6 | 355.9 | 356.2 | 716.1 | 716.2
2050 | t1639 | 370.9 | 395.6 | 355.9 | 356.1 | 716.1 | 716.2
2050 | t1640 | 370.9 | 395.6 | 355.9 | 356.1 | 716.1 | 716.2
2050 | t1641 | 370.9 | 395.6 | 355.9 | 356.1 | 716.1 | 716.2
2050 | t1642 | 370.9 | 395.6 | 355.9 | 356.1 | 716.1 | 716.2
2050 | t1643 | 370.9 | 395.5 | 355.9 | 356.1 | 716.1 | 716.2
2050 | t1644 | 370.9 | 395.5 | 355.9 | 356.1 | 716.1 | 716.2
2050 | t1645 | 370.9 | 395.5 | 355.9 | 356.1 | 716.1 | 716.2
2050 | t1646 | 370.9 | 395.4 | 355.9 | 356.1 | 716.1 | 716.2
2050 | t1647 | 370.9 | 395.4 | 355.9 | 356.1 | 716.1 | 716.2
2050 | t1648 | 366.8 | 395.4 | 355.9 | 356.1 | 716.1 | 716.2
2050 | t1649 | 366.8 | 395.3 | 355.9 | 356.1 | 716.1 | 716.2
2050 | t1650 | 366.8 | 395.2 | 355.9 | 356.1 | 716.1 | 716.2
2050 | t1651 | 366.8 | 395.2 | 355.9 | 356.1 | 716.1 | 716.2
2050 | t1652 | 366.8 | 395.2 | 355.9 | 356.1 | 716.1 | 716.2
2050 | t1653 | 366.7 | 395.2 | 355.9 | 356.1 | 716.1 | 716.2
2050 | t1654 | 366.7 | 395.1 | 355.9 | 356.1 | 716.1 | 716.1
2050 | t1655 | 366.5 | 395.1 | 355.9 | 356 | 716.1 | 716.1
2050 | t1656 | 365.1 | 395.1 | 355.8 | 356 | 716.1 | 716.1
2050 | t1657 | 365 | 394.9 | 355.8 | 356 | 716.1 | 716.1
2050 | t1658 | 364.9 | 394.9 | 355.8 | 356 | 716.1 | 716.1
2050 | t1659 | 364.9 | 394.4 | 355.8 | 356 | 716.1 | 716.1
2050 | t1660 | 364.7 | 394.4 | 355.8 | 356 | 716.1 | 716.1
2050 | t1661 | 364.7 | 388.2 | 355.8 | 356 | 716.1 | 716.1
2050 | t1662 | 364.4 | 387.6 | 355.8 | 356 | 716.1 | 716.1
2050 | t1663 | 364.2 | 387.5 | 355.8 | 356 | 716.1 | 716.1
2050 | t1664 | 364.1 | 387.3 | 355.8 | 356 | 716 | 716.1
2050 | t1665 | 364.1 | 387.3 | 355.8 | 356 | 716 | 716.1
2050 | t1666 | 364.1 | 387.2 | 355.8 | 356 | 716 | 716.1
2050 | t1667 | 364 | 387.2 | 355.8 | 356 | 716 | 716.1
2050 | t1668 | 364 | 387.1 | 355.8 | 356 | 716 | 716.1
2050 | t1669 | 364 | 387.1 | 355.8 | 356 | 716 | 716.1
2050 | t1670 | 364 | 387 | 355.8 | 356 | 716 | 716.1
2050 | t1671 | 364 | 387 | 355.8 | 356 | 716 | 716.1
2050 | t1672 | 364 | 387 | 355.8 | 356 | 716 | 716.1
2050 | t1673 | 364 | 387 | 355.8 | 356 | 716 | 716.1
2050 | t1674 | 364 | 387 | 355.8 | 356 | 716 | 716.1
2050 | t1675 | 363.9 | 387 | 355.8 | 356 | 716 | 716.1
2050 | t1676 | 363.9 | 387 | 355.8 | 356 | 716 | 716.1
2050 | t1677 | 363.9 | 387 | 355.8 | 356 | 716 | 716.1
2050 | t1678 | 363.9 | 387 | 355.8 | 355.9 | 716 | 716.1
2050 | t1679 | 363.9 | 383.9 | 355.8 | 355.9 | 716 | 716.1
2050 | t1680 | 363.9 | 383.9 | 355.8 | 355.9 | 716 | 716.1
2050 | t1681 | 363.9 | 383.9 | 355.8 | 355.9 | 716 | 716.1
2050 | t1682 | 363.9 | 383.9 | 355.8 | 355.9 | 716 | 716.1
2050 | t1683 | 363.9 | 383.9 | 355.8 | 355.9 | 716 | 716.1
2050 | t1684 | 363.9 | 372.9 | 355.8 | 355.9 | 716 | 716.1
2050 | t1685 | 363.9 | 372.5 | 355.8 | 355.9 | 716 | 716.1
2050 | t1686 | 363.9 | 372 | 355.8 | 355.9 | 716 | 716.1
2050 | t1687 | 363.9 | 371.9 | 355.8 | 355.9 | 716 | 716.1
2050 | t1688 | 363.9 | 371.9 | 355.8 | 355.9 | 716 | 716.1
2050 | t1689 | 363.9 | 371.9 | 355.8 | 355.9 | 716 | 716.1
2050 | t1690 | 363.9 | 371.9 | 355.8 | 355.9 | 716 | 716.1
2050 | t1691 | 363.9 | 371.9 | 355.8 | 355.9 | 716 | 716.1
2050 | t1692 | 363.9 | 371.9 | 355.8 | 355.9 | 716 | 716.1
2050 | t1693 | 363.9 | 371.9 | 355.8 | 355.9 | 716 | 716.1
2050 | t1694 | 363.9 | 371.9 | 355.8 | 355.9 | 716 | 716.1
2050 | t1695 | 363.9 | 371.8 | 355.8 | 355.9 | 716 | 716.1
2050 | t1696 | 363.9 | 371.8 | 355.8 | 355.9 | 716 | 716.1
2050 | t1697 | 363.9 | 371.8 | 355.8 | 355.9 | 716 | 716.1
2050 | t1698 | 363.8 | 371.8 | 355.8 | 355.9 | 716 | 716.1
2050 | t1699 | 363.8 | 371.8 | 355.8 | 355.9 | 716 | 716.1
2050 | t1700 | 363.8 | 371.7 | 355.8 | 355.9 | 716 | 716.1
2050 | t1701 | 363.8 | 371.7 | 355.8 | 355.9 | 716 | 716.1
2050 | t1702 | 363.8 | 370.8 | 355.8 | 355.9 | 716 | 716.1
2050 | t1703 | 363.8 | 370.8 | 355.8 | 355.9 | 716 | 716.1
2050 | t1704 | 363.8 | 370.8 | 355.8 | 355.9 | 716 | 716.1
2050 | t1705 | 363.8 | 368.3 | 355.8 | 355.9 | 716 | 716.1
2050 | t1706 | 363.8 | 366.5 | 355.8 | 355.9 | 716 | 716.1
2050 | t1707 | 363.8 | 366.5 | 355.8 | 355.9 | 716 | 716.1
2050 | t1708 | 363.8 | 366.5 | 355.8 | 355.9 | 716 | 716.1
2050 | t1709 | 363.8 | 366.5 | 355.8 | 355.9 | 715.9 | 716.1
2050 | t1710 | 363.8 | 366.4 | 355.8 | 355.9 | 715.9 | 716.1
2050 | t1711 | 363.8 | 366.3 | 355.8 | 355.9 | 715.9 | 716.1
2050 | t1712 | 363.8 | 365.4 | 355.8 | 355.9 | 715.9 | 716.1
2050 | t1713 | 363.8 | 365.3 | 355.8 | 355.9 | 715.9 | 716.1
2050 | t1714 | 363.8 | 364.3 | 355.8 | 355.9 | 715.9 | 716.1
2050 | t1715 | 363.8 | 364.3 | 355.8 | 355.9 | 715.9 | 716.1
2050 | t1716 | 363.8 | 364.3 | 355.8 | 355.9 | 715.9 | 716.1
2050 | t1717 | 363.8 | 364.3 | 355.8 | 355.9 | 715.9 | 716.1
2050 | t1718 | 363.8 | 364.2 | 355.8 | 355.9 | 715.8 | 716.1
2050 | t1719 | 363.8 | 364.2 | 355.8 | 355.9 | 715.8 | 716.1
2050 | t1720 | 363.8 | 364.1 | 355.8 | 355.9 | 709 | 716.1
2050 | t1721 | 363.8 | 364.1 | 355.8 | 355.9 | 709 | 716.1
2050 | t1722 | 363.8 | 364.1 | 355.8 | 355.9 | 709 | 716.1
2050 | t1723 | 363.8 | 364.1 | 355.8 | 355.9 | 709 | 716.1
2050 | t1724 | 363.8 | 364.1 | 355.8 | 355.9 | 709 | 716.1
2050 | t1725 | 363.8 | 364.1 | 355.8 | 355.8 | 709 | 716.1
2050 | t1726 | 363.8 | 364.1 | 355.8 | 355.8 | 709 | 716.1
2050 | t1727 | 363.8 | 364.1 | 355.8 | 355.8 | 709 | 716.1
2050 | t1728 | 363.8 | 364.1 | 355.8 | 355.8 | 690.6 | 716.1
2050 | t1729 | 363.8 | 364.1 | 355.8 | 355.8 | 690.6 | 716.1
2050 | t1730 | 363.8 | 364.1 | 355.8 | 355.8 | 690.6 | 716.1
2050 | t1731 | 363.7 | 364.1 | 355.8 | 355.8 | 690.6 | 716.1
2050 | t1732 | 363.7 | 364.1 | 355.8 | 355.8 | 690.6 | 716.1
2050 | t1733 | 363.7 | 364.1 | 355.8 | 355.8 | 690.6 | 716.1
2050 | t1734 | 363.7 | 364.1 | 355.8 | 355.8 | 690.6 | 716.1
2050 | t1735 | 363.7 | 364 | 355.8 | 355.8 | 690.4 | 716.1
2050 | t1736 | 363.7 | 364 | 355.8 | 355.8 | 665.4 | 716.1
2050 | t1737 | 363.7 | 364 | 355.8 | 355.8 | 665.4 | 715.2
2050 | t1738 | 363.7 | 364 | 355.8 | 355.8 | 665.4 | 715.2
2050 | t1739 | 363.7 | 364 | 355.8 | 355.8 | 665.4 | 715.2
2050 | t1740 | 363.7 | 364 | 355.8 | 355.8 | 665.4 | 715.2
2050 | t1741 | 363.7 | 364 | 355.8 | 355.8 | 619.7 | 715.2
2050 | t1742 | 363.7 | 364 | 355.8 | 355.8 | 619.7 | 715.2
2050 | t1743 | 363.7 | 364 | 355.8 | 355.8 | 619.7 | 671.9
2050 | t1744 | 363.7 | 364 | 355.8 | 355.8 | 619.7 | 671.9
2050 | t1745 | 363.7 | 364 | 355.8 | 355.8 | 619.7 | 671.9
2050 | t1746 | 363.7 | 364 | 355.8 | 355.8 | 619.7 | 671.9
2050 | t1747 | 363.7 | 364 | 355.8 | 355.8 | 619.7 | 671.9
2050 | t1748 | 363.7 | 364 | 355.7 | 355.8 | 619.7 | 671.9
2050 | t1749 | 363.7 | 364 | 355.7 | 355.8 | 619.7 | 671.9
2050 | t1750 | 363.7 | 363.9 | 355.7 | 355.8 | 619.7 | 671.9
2050 | t1751 | 363.7 | 363.9 | 355.7 | 355.8 | 619.7 | 671.9
2050 | t1752 | 363.7 | 363.9 | 355.7 | 355.8 | 619.7 | 671.9
2050 | t1753 | 363.7 | 363.9 | 355.7 | 355.8 | 619.5 | 671.9
2050 | t1754 | 363.7 | 363.9 | 355.7 | 355.8 | 619.5 | 665.8
2050 | t1755 | 363.7 | 363.9 | 355.7 | 355.8 | 619.5 | 651.7
2050 | t1756 | 363.7 | 363.9 | 355.7 | 355.8 | 619.5 | 651.7
2050 | t1757 | 363.7 | 363.9 | 355.7 | 355.8 | 619.5 | 651.7
2050 | t1758 | 363.7 | 363.9 | 355.7 | 355.8 | 619.5 | 651.7
2050 | t1759 | 363.7 | 363.9 | 355.7 | 355.8 | 619.5 | 651.7
2050 | t1760 | 363.7 | 363.9 | 355.7 | 355.8 | 619.5 | 651.7
2050 | t1761 | 363.7 | 363.9 | 355.7 | 355.8 | 619.5 | 651.7
2050 | t1762 | 363.7 | 363.9 | 355.7 | 355.8 | 619.5 | 627.5
2050 | t1763 | 363.7 | 363.9 | 355.7 | 355.8 | 619.5 | 621.7
2050 | t1764 | 363.7 | 363.9 | 355.7 | 355.8 | 619.5 | 619.7
2050 | t1765 | 363.7 | 363.9 | 355.7 | 355.8 | 619.4 | 619.7
2050 | t1766 | 363.7 | 363.9 | 355.7 | 355.8 | 612.5 | 619.7
2050 | t1767 | 363.7 | 363.9 | 355.7 | 355.8 | 612.2 | 619.7
2050 | t1768 | 363.7 | 363.9 | 355.7 | 355.8 | 612.1 | 619.7
2050 | t1769 | 363.7 | 363.9 | 355.7 | 355.8 | 612.1 | 619.7
2050 | t1770 | 363.7 | 363.9 | 355.7 | 355.8 | 606.4 | 619.7
2050 | t1771 | 363.7 | 363.9 | 355.7 | 355.8 | 606.4 | 619.7
2050 | t1772 | 363.7 | 363.9 | 355.7 | 355.8 | 606.4 | 619.7
2050 | t1773 | 363.7 | 363.9 | 355.7 | 355.8 | 606.4 | 619.7
2050 | t1774 | 363.7 | 363.9 | 355.7 | 355.8 | 606.4 | 619.7
2050 | t1775 | 363.7 | 363.9 | 355.7 | 355.8 | 606.4 | 619.7
2050 | t1776 | 363.7 | 363.9 | 355.7 | 355.8 | 599.8 | 619.7
2050 | t1777 | 363.7 | 363.9 | 355.7 | 355.8 | 569.9 | 619.7
2050 | t1778 | 363.7 | 363.9 | 355.7 | 355.8 | 569.7 | 619.7
2050 | t1779 | 363.7 | 363.9 | 355.7 | 355.8 | 569.7 | 619.7
2050 | t1780 | 363.7 | 363.9 | 355.7 | 355.8 | 564.6 | 619.7
2050 | t1781 | 363.7 | 363.9 | 355.7 | 355.8 | 564.6 | 619.7
2050 | t1782 | 363.7 | 363.9 | 355.7 | 355.8 | 564.6 | 619.7
2050 | t1783 | 363.7 | 363.9 | 355.7 | 355.8 | 556.6 | 619.7
2050 | t1784 | 363.7 | 363.9 | 355.7 | 355.8 | 550.7 | 619.7
2050 | t1785 | 363.6 | 363.9 | 355.7 | 355.8 | 550.7 | 619.6
2050 | t1786 | 363.6 | 363.9 | 355.7 | 355.8 | 550.7 | 619.6
2050 | t1787 | 363.6 | 363.9 | 355.7 | 355.8 | 550.7 | 619.6
2050 | t1788 | 363.6 | 363.9 | 355.7 | 355.8 | 550.7 | 619.6
2050 | t1789 | 363.6 | 363.9 | 355.7 | 355.8 | 550.7 | 619.6
2050 | t1790 | 363.6 | 363.9 | 355.7 | 355.8 | 550.7 | 619.6
2050 | t1791 | 363.6 | 363.9 | 355.7 | 355.8 | 550.7 | 619.6
2050 | t1792 | 363.6 | 363.9 | 355.7 | 355.8 | 528.1 | 619.6
2050 | t1793 | 363.6 | 363.9 | 355.7 | 355.8 | 528.1 | 619.5
2050 | t1794 | 363.6 | 363.8 | 355.7 | 355.8 | 528.1 | 619.4
2050 | t1795 | 363.6 | 363.8 | 355.7 | 355.8 | 528.1 | 612.6
2050 | t1796 | 363.6 | 363.8 | 355.7 | 355.8 | 528.1 | 612.6
2050 | t1797 | 363.6 | 363.8 | 355.7 | 355.8 | 528.1 | 612.5
2050 | t1798 | 363.6 | 363.8 | 355.7 | 355.8 | 528.1 | 612.4
2050 | t1799 | 363.6 | 363.8 | 355.7 | 355.8 | 528.1 | 612.4
2050 | t1800 | 363.6 | 363.8 | 355.7 | 355.8 | 528.1 | 612.4
2050 | t1801 | 363.6 | 363.8 | 355.7 | 355.8 | 528.1 | 612.4
2050 | t1802 | 363.6 | 363.8 | 355.7 | 355.8 | 528.1 | 612.4
2050 | t1803 | 363.6 | 363.8 | 355.7 | 355.8 | 528 | 611.5
2050 | t1804 | 363.6 | 363.8 | 355.7 | 355.8 | 525.4 | 611.5
2050 | t1805 | 363.6 | 363.8 | 355.7 | 355.8 | 516.4 | 596.5
2050 | t1806 | 363.6 | 363.8 | 355.6 | 355.8 | 513 | 596.5
2050 | t1807 | 363.6 | 363.8 | 355.6 | 355.8 | 490.4 | 596.5
2050 | t1808 | 363.6 | 363.8 | 355.6 | 355.8 | 490.4 | 596.5
2050 | t1809 | 363.6 | 363.8 | 355.6 | 355.8 | 490.4 | 596.5
2050 | t1810 | 363.6 | 363.8 | 355.6 | 355.8 | 490.4 | 596.5
2050 | t1811 | 363.6 | 363.8 | 355.6 | 355.8 | 485.7 | 596.5
2050 | t1812 | 363.6 | 363.8 | 355.6 | 355.8 | 485.7 | 596.5
2050 | t1813 | 363.6 | 363.8 | 355.6 | 355.8 | 484.4 | 570.1
2050 | t1814 | 363.6 | 363.8 | 355.6 | 355.8 | 484.4 | 570
2050 | t1815 | 363.6 | 363.8 | 355.6 | 355.8 | 484.4 | 569.8
2050 | t1816 | 363.6 | 363.8 | 355.6 | 355.8 | 484.4 | 569.8
2050 | t1817 | 363.6 | 363.8 | 355.6 | 355.8 | 484.4 | 569.7
2050 | t1818 | 363.6 | 363.8 | 355.6 | 355.8 | 484.4 | 564.8
2050 | t1819 | 363.6 | 363.8 | 355.6 | 355.8 | 484.4 | 556.5
2050 | t1820 | 363.6 | 363.8 | 355.6 | 355.8 | 484.4 | 528.4
2050 | t1821 | 363.6 | 363.8 | 355.6 | 355.8 | 484.4 | 528.3
2050 | t1822 | 363.6 | 363.8 | 355.6 | 355.8 | 484.4 | 528.3
2050 | t1823 | 363.6 | 363.8 | 355.6 | 355.8 | 484.3 | 528.3
2050 | t1824 | 363.6 | 363.8 | 355.6 | 355.8 | 484.3 | 528.3
2050 | t1825 | 363.6 | 363.7 | 355.6 | 355.8 | 484.3 | 528.3
2050 | t1826 | 363.6 | 363.7 | 355.6 | 355.8 | 484.3 | 528.2
2050 | t1827 | 363.6 | 363.7 | 355.6 | 355.8 | 484.3 | 528.1
2050 | t1828 | 363.6 | 363.7 | 355.6 | 355.8 | 484.3 | 528.1
2050 | t1829 | 363.6 | 363.7 | 355.6 | 355.8 | 484.3 | 528.1
2050 | t1830 | 363.6 | 363.7 | 355.6 | 355.8 | 484.3 | 528.1
2050 | t1831 | 363.6 | 363.7 | 355.6 | 355.8 | 482.5 | 528.1
2050 | t1832 | 363.6 | 363.7 | 355.6 | 355.8 | 479.2 | 528.1
2050 | t1833 | 363.6 | 363.7 | 355.6 | 355.8 | 473.3 | 528.1
2050 | t1834 | 363.6 | 363.7 | 355.6 | 355.8 | 473.3 | 528.1
2050 | t1835 | 363.6 | 363.7 | 355.6 | 355.8 | 473.3 | 528.1
2050 | t1836 | 363.6 | 363.7 | 355.6 | 355.8 | 473.3 | 528.1
2050 | t1837 | 363.6 | 363.7 | 355.6 | 355.8 | 473.3 | 528
2050 | t1838 | 363.6 | 363.7 | 355.6 | 355.8 | 473.3 | 527.8
2050 | t1839 | 363.6 | 363.7 | 355.6 | 355.8 | 473.3 | 516.1
2050 | t1840 | 363.6 | 363.7 | 355.6 | 355.8 | 473.3 | 484.4
2050 | t1841 | 363.6 | 363.7 | 355.6 | 355.8 | 473.3 | 484.4
2050 | t1842 | 363.6 | 363.7 | 355.6 | 355.8 | 473.3 | 484.4
2050 | t1843 | 363.6 | 363.7 | 355.6 | 355.8 | 473.3 | 484.4
2050 | t1844 | 363.6 | 363.7 | 355.6 | 355.8 | 473.3 | 484.4
2050 | t1845 | 363.6 | 363.7 | 355.6 | 355.8 | 473.3 | 484.4
2050 | t1846 | 363.6 | 363.7 | 355.6 | 355.8 | 473.3 | 484.4
2050 | t1847 | 363.6 | 363.7 | 355.6 | 355.8 | 473.2 | 484.3
2050 | t1848 | 363.6 | 363.7 | 355.6 | 355.8 | 473.1 | 484.3
2050 | t1849 | 363.6 | 363.7 | 355.6 | 355.8 | 470.8 | 484.3
2050 | t1850 | 363.6 | 363.7 | 355.6 | 355.8 | 453.5 | 484.3
2050 | t1851 | 363.6 | 363.7 | 355.6 | 355.8 | 447.3 | 484.3
2050 | t1852 | 363.6 | 363.7 | 355.6 | 355.8 | 447.2 | 484.3
2050 | t1853 | 363.6 | 363.7 | 355.6 | 355.8 | 447.2 | 484.3
2050 | t1854 | 363.6 | 363.7 | 355.6 | 355.8 | 447.2 | 484.3
2050 | t1855 | 363.6 | 363.7 | 355.6 | 355.8 | 447.2 | 484.3
2050 | t1856 | 363.6 | 363.7 | 355.6 | 355.8 | 447.2 | 484.3
2050 | t1857 | 363.6 | 363.7 | 355.6 | 355.8 | 447.1 | 484.3
2050 | t1858 | 363.6 | 363.7 | 355.6 | 355.8 | 445.5 | 473.5
2050 | t1859 | 363.6 | 363.7 | 355.6 | 355.8 | 445.5 | 473.5
2050 | t1860 | 363.6 | 363.7 | 355.6 | 355.8 | 445.5 | 473.5
2050 | t1861 | 363.6 | 363.7 | 355.6 | 355.8 | 445.5 | 473.5
2050 | t1862 | 363.6 | 363.7 | 355.6 | 355.8 | 445.5 | 473.5
2050 | t1863 | 363.6 | 363.7 | 355.6 | 355.8 | 445.4 | 473.5
2050 | t1864 | 363.6 | 363.7 | 355.6 | 355.8 | 445.4 | 473.5
2050 | t1865 | 363.6 | 363.7 | 355.6 | 355.8 | 445.3 | 473.5
2050 | t1866 | 363.6 | 363.7 | 355.6 | 355.8 | 441.7 | 473.5
2050 | t1867 | 363.6 | 363.7 | 355.6 | 355.8 | 441.7 | 473.5
2050 | t1868 | 363.6 | 363.7 | 355.6 | 355.8 | 441.7 | 473.5
2050 | t1869 | 363.6 | 363.7 | 355.6 | 355.8 | 438.8 | 473.5
2050 | t1870 | 363.6 | 363.7 | 355.6 | 355.8 | 433.4 | 473.4
2050 | t1871 | 363.6 | 363.7 | 355.6 | 355.8 | 420.2 | 473.4
2050 | t1872 | 363.6 | 363.7 | 355.6 | 355.8 | 420.2 | 473.4
2050 | t1873 | 363.6 | 363.7 | 355.6 | 355.8 | 420.2 | 473.3
2050 | t1874 | 363.6 | 363.6 | 355.6 | 355.8 | 420.2 | 466.2
2050 | t1875 | 363.6 | 363.6 | 355.6 | 355.8 | 420.2 | 466.2
2050 | t1876 | 363.6 | 363.6 | 355.6 | 355.8 | 420.2 | 466.2
2050 | t1877 | 363.6 | 363.6 | 355.6 | 355.7 | 420.2 | 466.2
2050 | t1878 | 363.6 | 363.6 | 355.6 | 355.7 | 420.2 | 466.2
2050 | t1879 | 363.6 | 363.6 | 355.6 | 355.7 | 420.2 | 466.2
2050 | t1880 | 363.6 | 363.6 | 355.6 | 355.7 | 420.2 | 466.2
2050 | t1881 | 363.6 | 363.6 | 355.6 | 355.7 | 420.2 | 466.2
2050 | t1882 | 363.6 | 363.6 | 355.6 | 355.7 | 420.2 | 466.2
2050 | t1883 | 363.6 | 363.6 | 355.6 | 355.7 | 420.2 | 466.2
2050 | t1884 | 363.6 | 363.6 | 355.6 | 355.7 | 420.2 | 466.2
2050 | t1885 | 363.6 | 363.6 | 355.6 | 355.7 | 420.2 | 466.2
2050 | t1886 | 363.6 | 363.6 | 355.6 | 355.7 | 420.2 | 466.2
2050 | t1887 | 363.6 | 363.6 | 355.6 | 355.7 | 420.2 | 466.1
2050 | t1888 | 363.6 | 363.6 | 355.6 | 355.7 | 420.2 | 466.1
2050 | t1889 | 363.6 | 363.6 | 355.6 | 355.7 | 420.1 | 466.1
2050 | t1890 | 363.6 | 363.6 | 355.6 | 355.7 | 413.7 | 453.1
2050 | t1891 | 363.6 | 363.6 | 355.6 | 355.7 | 413.7 | 453.1
2050 | t1892 | 363.6 | 363.6 | 355.6 | 355.7 | 413.7 | 453.1
2050 | t1893 | 363.6 | 363.6 | 355.6 | 355.7 | 413.6 | 453.1
2050 | t1894 | 363.6 | 363.6 | 355.6 | 355.7 | 413.5 | 453.1
2050 | t1895 | 363.6 | 363.6 | 355.5 | 355.7 | 413.5 | 449
2050 | t1896 | 363.6 | 363.6 | 355.5 | 355.7 | 413.5 | 447.4
2050 | t1897 | 363.6 | 363.6 | 355.5 | 355.7 | 413.5 | 445.5
2050 | t1898 | 363.6 | 363.6 | 355.5 | 355.7 | 413.5 | 445.5
2050 | t1899 | 363.6 | 363.6 | 355.5 | 355.7 | 413.5 | 445.5
2050 | t1900 | 363.6 | 363.6 | 355.5 | 355.7 | 413.5 | 445.5
2050 | t1901 | 363.6 | 363.6 | 355.5 | 355.7 | 413.5 | 441.6
2050 | t1902 | 363.6 | 363.6 | 355.5 | 355.7 | 413.4 | 441.6
2050 | t1903 | 363.6 | 363.6 | 355.5 | 355.7 | 413.4 | 441.6
2050 | t1904 | 363.6 | 363.6 | 355.5 | 355.7 | 413.4 | 441.6
2050 | t1905 | 363.5 | 363.6 | 355.5 | 355.7 | 413.4 | 441.6
2050 | t1906 | 363.5 | 363.6 | 355.5 | 355.7 | 413.4 | 441.6
2050 | t1907 | 363.5 | 363.6 | 355.5 | 355.7 | 413.4 | 441.6
2050 | t1908 | 363.5 | 363.6 | 355.5 | 355.6 | 413.3 | 430.9
2050 | t1909 | 363.5 | 363.6 | 355.5 | 355.6 | 413.3 | 430.9
2050 | t1910 | 363.5 | 363.6 | 355.5 | 355.6 | 413.3 | 430.9
2050 | t1911 | 363.5 | 363.6 | 355.5 | 355.6 | 413.3 | 430.9
2050 | t1912 | 363.5 | 363.6 | 355.5 | 355.6 | 413.3 | 430.9
2050 | t1913 | 363.5 | 363.6 | 355.5 | 355.6 | 413.3 | 430.9
2050 | t1914 | 363.5 | 363.6 | 355.5 | 355.6 | 413.3 | 430.9
2050 | t1915 | 363.5 | 363.6 | 355.5 | 355.6 | 413.3 | 430.9
2050 | t1916 | 363.5 | 363.6 | 355.5 | 355.6 | 413.3 | 420.3
2050 | t1917 | 363.5 | 363.6 | 355.5 | 355.6 | 413.3 | 420.3
2050 | t1918 | 363.5 | 363.6 | 355.5 | 355.6 | 413.3 | 420.3
2050 | t1919 | 363.5 | 363.6 | 355.5 | 355.6 | 413.2 | 420.3
2050 | t1920 | 363.5 | 363.6 | 355.5 | 355.6 | 413.2 | 420.3
2050 | t1921 | 363.5 | 363.6 | 355.5 | 355.6 | 413.2 | 420.3
2050 | t1922 | 363.5 | 363.6 | 355.5 | 355.6 | 413.2 | 420.3
2050 | t1923 | 363.5 | 363.6 | 355.5 | 355.6 | 413.2 | 420.3
2050 | t1924 | 363.5 | 363.6 | 355.5 | 355.6 | 413.2 | 420.3
2050 | t1925 | 363.5 | 363.6 | 355.5 | 355.6 | 413.2 | 420.3
2050 | t1926 | 363.5 | 363.6 | 355.5 | 355.6 | 413.2 | 420.3
2050 | t1927 | 363.5 | 363.6 | 355.5 | 355.6 | 413.2 | 420.3
2050 | t1928 | 363.5 | 363.6 | 355.5 | 355.6 | 413.2 | 420.3
2050 | t1929 | 363.5 | 363.6 | 355.5 | 355.6 | 413.2 | 420.3
2050 | t1930 | 363.5 | 363.6 | 355.5 | 355.6 | 413.2 | 420.3
2050 | t1931 | 363.5 | 363.6 | 355.5 | 355.6 | 413.2 | 420.3
2050 | t1932 | 363.5 | 363.6 | 355.5 | 355.6 | 413.2 | 420.3
2050 | t1933 | 363.5 | 363.6 | 355.5 | 355.6 | 413.2 | 420.3
2050 | t1934 | 363.5 | 363.6 | 355.5 | 355.6 | 413.2 | 420.3
2050 | t1935 | 363.5 | 363.6 | 355.5 | 355.6 | 413.2 | 420.3
2050 | t1936 | 363.5 | 363.6 | 355.5 | 355.6 | 413.2 | 416.5
2050 | t1937 | 363.5 | 363.6 | 355.5 | 355.6 | 413.2 | 416.5
2050 | t1938 | 363.5 | 363.6 | 355.5 | 355.6 | 413.2 | 416.5
2050 | t1939 | 363.5 | 363.6 | 355.5 | 355.6 | 413.2 | 415.9
2050 | t1940 | 363.5 | 363.6 | 355.5 | 355.6 | 413.2 | 415.9
2050 | t1941 | 363.5 | 363.6 | 355.5 | 355.6 | 413.2 | 415.9
2050 | t1942 | 363.5 | 363.6 | 355.5 | 355.6 | 413.2 | 414.8
2050 | t1943 | 363.5 | 363.6 | 355.5 | 355.6 | 413.2 | 414.8
2050 | t1944 | 363.5 | 363.6 | 355.5 | 355.6 | 413.2 | 414.8
2050 | t1945 | 363.5 | 363.6 | 355.5 | 355.6 | 413.2 | 414.8
2050 | t1946 | 363.5 | 363.6 | 355.5 | 355.6 | 413.2 | 414.8
2050 | t1947 | 363.5 | 363.6 | 355.5 | 355.6 | 413.2 | 414.8
2050 | t1948 | 363.5 | 363.6 | 355.5 | 355.6 | 413.2 | 414.8
2050 | t1949 | 363.5 | 363.6 | 355.5 | 355.6 | 413.2 | 414.8
2050 | t1950 | 363.5 | 363.6 | 355.5 | 355.6 | 413.2 | 413.8
2050 | t1951 | 363.5 | 363.6 | 355.5 | 355.6 | 413.2 | 413.8
2050 | t1952 | 363.5 | 363.6 | 355.5 | 355.6 | 413.2 | 413.7
2050 | t1953 | 363.5 | 363.6 | 355.5 | 355.6 | 413.2 | 413.7
2050 | t1954 | 363.5 | 363.6 | 355.5 | 355.6 | 413.2 | 413.6
2050 | t1955 | 363.5 | 363.6 | 355.5 | 355.6 | 413.2 | 413.6
2050 | t1956 | 363.5 | 363.6 | 355.5 | 355.6 | 413.2 | 413.6
2050 | t1957 | 363.5 | 363.6 | 355.5 | 355.6 | 413.2 | 413.6
2050 | t1958 | 363.5 | 363.6 | 355.5 | 355.6 | 413.2 | 413.5
2050 | t1959 | 363.5 | 363.6 | 355.5 | 355.6 | 413.2 | 413.5
2050 | t1960 | 363.5 | 363.6 | 355.5 | 355.6 | 413.2 | 413.5
2050 | t1961 | 363.5 | 363.6 | 355.5 | 355.6 | 413.2 | 413.4
2050 | t1962 | 363.5 | 363.6 | 355.5 | 355.6 | 413.2 | 413.4
2050 | t1963 | 363.5 | 363.6 | 355.5 | 355.6 | 413.2 | 413.4
2050 | t1964 | 363.5 | 363.6 | 355.5 | 355.6 | 413.2 | 413.4
2050 | t1965 | 363.5 | 363.6 | 355.4 | 355.6 | 413.2 | 413.4
2050 | t1966 | 363.5 | 363.6 | 355.4 | 355.6 | 413.2 | 413.4
2050 | t1967 | 363.5 | 363.6 | 355.4 | 355.6 | 413.2 | 413.4
2050 | t1968 | 363.5 | 363.6 | 355.4 | 355.6 | 413.2 | 413.4
2050 | t1969 | 363.5 | 363.6 | 355.4 | 355.6 | 413.2 | 413.4
2050 | t1970 | 363.5 | 363.6 | 355.4 | 355.6 | 413.2 | 413.4
2050 | t1971 | 363.5 | 363.6 | 355.4 | 355.6 | 413.2 | 413.4
2050 | t1972 | 363.5 | 363.6 | 355.4 | 355.6 | 413.1 | 413.4
2050 | t1973 | 363.5 | 363.6 | 355.4 | 355.6 | 413.1 | 413.4
2050 | t1974 | 363.5 | 363.6 | 355.4 | 355.6 | 413.1 | 413.4
2050 | t1975 | 363.5 | 363.6 | 355.4 | 355.6 | 413.1 | 413.4
2050 | t1976 | 363.5 | 363.6 | 355.4 | 355.6 | 413.1 | 413.4
2050 | t1977 | 363.5 | 363.6 | 355.4 | 355.6 | 413.1 | 413.4
2050 | t1978 | 363.5 | 363.6 | 355.4 | 355.6 | 413.1 | 413.4
2050 | t1979 | 363.5 | 363.6 | 355.4 | 355.6 | 413.1 | 413.4
2050 | t1980 | 363.4 | 363.6 | 355.4 | 355.6 | 413.1 | 413.4
2050 | t1981 | 363.4 | 363.6 | 355.4 | 355.6 | 413.1 | 413.4
2050 | t1982 | 363.4 | 363.6 | 355.4 | 355.6 | 413.1 | 413.3
2050 | t1983 | 363.4 | 363.6 | 355.4 | 355.6 | 413.1 | 413.3
2050 | t1984 | 363.4 | 363.6 | 355.4 | 355.6 | 413.1 | 413.3
2050 | t1985 | 363.4 | 363.6 | 355.4 | 355.6 | 413.1 | 413.3
2050 | t1986 | 363.4 | 363.6 | 355.4 | 355.6 | 413.1 | 413.3
2050 | t1987 | 363.4 | 363.6 | 355.4 | 355.6 | 413.1 | 413.3
2050 | t1988 | 363.4 | 363.6 | 355.4 | 355.6 | 413.1 | 413.3
2050 | t1989 | 363.4 | 363.6 | 355.4 | 355.6 | 413.1 | 413.3
2050 | t1990 | 363.4 | 363.6 | 355.4 | 355.6 | 413.1 | 413.3
2050 | t1991 | 363.4 | 363.6 | 355.4 | 355.6 | 413.1 | 413.3
2050 | t1992 | 363.4 | 363.6 | 355.4 | 355.6 | 413.1 | 413.3
2050 | t1993 | 363.4 | 363.6 | 355.4 | 355.6 | 413.1 | 413.3
2050 | t1994 | 363.4 | 363.6 | 355.4 | 355.6 | 413.1 | 413.3
2050 | t1995 | 363.4 | 363.6 | 355.4 | 355.6 | 413.1 | 413.3
2050 | t1996 | 363.4 | 363.6 | 355.4 | 355.6 | 413.1 | 413.3
2050 | t1997 | 363.4 | 363.6 | 355.3 | 355.6 | 413.1 | 413.3
2050 | t1998 | 363.4 | 363.6 | 355.3 | 355.6 | 413.1 | 413.3
2050 | t1999 | 363.4 | 363.6 | 355.3 | 355.6 | 413.1 | 413.3
2050 | t2000 | 363.4 | 363.6 | 355.3 | 355.6 | 413.1 | 413.3
2050 | t2001 | 363.4 | 363.6 | 355.3 | 355.6 | 413.1 | 413.3
2050 | t2002 | 363.4 | 363.6 | 355.1 | 355.6 | 413 | 413.3
2050 | t2003 | 363.4 | 363.6 | 354.1 | 355.6 | 413 | 413.3
2050 | t2004 | 363.4 | 363.6 | 352.5 | 355.6 | 413 | 413.3
2050 | t2005 | 363.4 | 363.6 | 352.5 | 355.6 | 413 | 413.3
2050 | t2006 | 363.4 | 363.6 | 349.6 | 355.6 | 413 | 413.3
2050 | t2007 | 363.4 | 363.6 | 348.9 | 355.6 | 413 | 413.2
2050 | t2008 | 363.4 | 363.6 | 348.3 | 355.6 | 413 | 413.2
2050 | t2009 | 363.4 | 363.6 | 344.3 | 355.6 | 413 | 413.2
2050 | t2010 | 363.4 | 363.6 | 342.6 | 355.6 | 413 | 413.2
2050 | t2011 | 363.4 | 363.6 | 342.6 | 355.6 | 413 | 413.2
2050 | t2012 | 363.4 | 363.6 | 342.6 | 355.6 | 413 | 413.2
2050 | t2013 | 363.4 | 363.6 | 342.6 | 355.6 | 413 | 413.2
2050 | t2014 | 363.4 | 363.6 | 342.4 | 355.6 | 413 | 413.2
2050 | t2015 | 363.4 | 363.6 | 342.4 | 355.6 | 413 | 413.2
2050 | t2016 | 363.4 | 363.6 | 342.4 | 355.6 | 413 | 413.2
2050 | t2017 | 363.4 | 363.6 | 342.4 | 355.6 | 413 | 413.2
2050 | t2018 | 363.4 | 363.6 | 342.4 | 355.6 | 413 | 413.2
2050 | t2019 | 363.4 | 363.6 | 342.4 | 355.6 | 413 | 413.2
2050 | t2020 | 363.4 | 363.6 | 342.4 | 355.6 | 413 | 413.2
2050 | t2021 | 363.4 | 363.6 | 342.4 | 355.6 | 413 | 413.2
2050 | t2022 | 363.4 | 363.6 | 342.4 | 355.6 | 413 | 413.2
2050 | t2023 | 363.4 | 363.6 | 342.4 | 355.6 | 413 | 413.2
2050 | t2024 | 363.4 | 363.6 | 342.4 | 355.6 | 413 | 413.2
2050 | t2025 | 363.4 | 363.6 | 342.4 | 355.6 | 413 | 413.2
2050 | t2026 | 363.4 | 363.6 | 342.2 | 355.5 | 413 | 413.2
2050 | t2027 | 363.4 | 363.6 | 342.2 | 355.5 | 413 | 413.2
2050 | t2028 | 363.4 | 363.6 | 342.2 | 355.5 | 413 | 413.2
2050 | t2029 | 363.4 | 363.6 | 342.2 | 355.5 | 413 | 413.2
2050 | t2030 | 363.4 | 363.6 | 342.2 | 355.5 | 412.9 | 413.2
2050 | t2031 | 363.4 | 363.6 | 342.2 | 355.5 | 412.9 | 413.2
2050 | t2032 | 363.4 | 363.6 | 342.2 | 355.5 | 412.9 | 413.2
2050 | t2033 | 363.4 | 363.6 | 342.2 | 355.5 | 412.9 | 413.2
2050 | t2034 | 363.4 | 363.6 | 342.2 | 355.5 | 412.9 | 413.2
2050 | t2035 | 363.4 | 363.6 | 342.2 | 355.5 | 412.9 | 413.2
2050 | t2036 | 363.4 | 363.6 | 342.2 | 355.5 | 412.9 | 413.2
2050 | t2037 | 363.4 | 363.6 | 342.2 | 355.5 | 412.9 | 413.2
2050 | t2038 | 363.4 | 363.6 | 342.2 | 355.5 | 412.9 | 413.2
2050 | t2039 | 363.4 | 363.6 | 342.2 | 355.5 | 412.9 | 413.2
2050 | t2040 | 363.4 | 363.6 | 342.2 | 355.5 | 412.9 | 413.2
2050 | t2041 | 363.4 | 363.6 | 342.2 | 355.4 | 412.9 | 413.2
2050 | t2042 | 363.4 | 363.6 | 342.2 | 355.3 | 412.9 | 413.2
2050 | t2043 | 363.4 | 363.6 | 342.2 | 355.3 | 412.8 | 413.2
2050 | t2044 | 363.4 | 363.6 | 342.2 | 355.3 | 412.8 | 413.2
2050 | t2045 | 363.4 | 363.6 | 342.2 | 355.3 | 412.8 | 413.2
2050 | t2046 | 363.4 | 363.6 | 342.2 | 355.3 | 412.8 | 413.2
2050 | t2047 | 363.4 | 363.6 | 342.2 | 355.3 | 412.8 | 413.2
2050 | t2048 | 363.4 | 363.6 | 342.2 | 355.3 | 412.8 | 413.2
2050 | t2049 | 363.4 | 363.6 | 342.2 | 355.3 | 412.8 | 413.2
2050 | t2050 | 363.4 | 363.6 | 342.2 | 355.3 | 412.8 | 413.2
2050 | t2051 | 363.4 | 363.6 | 342.2 | 355.3 | 412.8 | 413.2
2050 | t2052 | 363.4 | 363.6 | 342.2 | 355.3 | 412.8 | 413.2
2050 | t2053 | 363.4 | 363.6 | 342.1 | 355.3 | 412.8 | 413.2
2050 | t2054 | 363.4 | 363.6 | 342.1 | 355.3 | 412.8 | 413.2
2050 | t2055 | 363.4 | 363.6 | 342 | 355.3 | 412.6 | 413.2
2050 | t2056 | 363.4 | 363.6 | 342 | 355.3 | 411.7 | 413.2
2050 | t2057 | 363.4 | 363.6 | 342 | 355.3 | 411.7 | 413.2
2050 | t2058 | 363.4 | 363.5 | 342 | 355.3 | 411.7 | 413.2
2050 | t2059 | 363.4 | 363.5 | 342 | 355.3 | 411.7 | 413.2
2050 | t2060 | 363.4 | 363.5 | 342 | 355.3 | 411.7 | 413.1
2050 | t2061 | 363.4 | 363.5 | 342 | 355.3 | 411.6 | 413.1
2050 | t2062 | 363.4 | 363.5 | 342 | 348.3 | 411.6 | 413.1
2050 | t2063 | 363.4 | 363.5 | 342 | 348 | 411.5 | 413.1
2050 | t2064 | 363.4 | 363.5 | 342 | 348 | 411.5 | 413.1
2050 | t2065 | 363.4 | 363.5 | 342 | 348 | 411.5 | 413.1
2050 | t2066 | 363.4 | 363.5 | 342 | 348 | 411.4 | 413.1
2050 | t2067 | 363.4 | 363.5 | 342 | 346.8 | 411.4 | 413.1
2050 | t2068 | 363.3 | 363.5 | 342 | 344.4 | 411.3 | 413.1
2050 | t2069 | 363.3 | 363.5 | 342 | 344.4 | 411.3 | 413.1
2050 | t2070 | 363.3 | 363.5 | 342 | 344.4 | 411.3 | 413.1
2050 | t2071 | 363.3 | 363.5 | 342 | 344.4 | 411.3 | 413.1
2050 | t2072 | 363.3 | 363.5 | 342 | 344.4 | 411.3 | 413.1
2050 | t2073 | 363.3 | 363.5 | 342 | 344.4 | 411.2 | 413.1
2050 | t2074 | 363.3 | 363.5 | 342 | 344.4 | 411.2 | 413.1
2050 | t2075 | 363.3 | 363.5 | 342 | 344.4 | 411.1 | 413.1
2050 | t2076 | 363.3 | 363.5 | 342 | 344.4 | 411.1 | 413.1
2050 | t2077 | 363.3 | 363.5 | 342 | 344.4 | 411.1 | 413.1
2050 | t2078 | 363.3 | 363.5 | 342 | 344.4 | 411.1 | 413.1
2050 | t2079 | 363.3 | 363.5 | 342 | 344.4 | 410.4 | 413.1
2050 | t2080 | 363.3 | 363.5 | 342 | 344.4 | 409.9 | 413.1
2050 | t2081 | 363.3 | 363.5 | 342 | 342.4 | 403.8 | 413.1
2050 | t2082 | 363.3 | 363.5 | 342 | 342.4 | 398.6 | 413.1
2050 | t2083 | 363.3 | 363.5 | 342 | 342.4 | 398.6 | 413.1
2050 | t2084 | 363.3 | 363.5 | 342 | 342.4 | 398.6 | 413.1
2050 | t2085 | 363.3 | 363.5 | 342 | 342.4 | 398.6 | 413.1
2050 | t2086 | 363.3 | 363.5 | 342 | 342.4 | 398.6 | 413.1
2050 | t2087 | 363.3 | 363.5 | 342 | 342.4 | 398.6 | 413.1
2050 | t2088 | 363.3 | 363.5 | 342 | 342.4 | 398.6 | 413.1
2050 | t2089 | 363.3 | 363.5 | 342 | 342.4 | 398.6 | 413.1
2050 | t2090 | 363.3 | 363.5 | 341.9 | 342.4 | 395.2 | 413.1
2050 | t2091 | 363.3 | 363.5 | 341.9 | 342.4 | 395.2 | 413.1
2050 | t2092 | 363.3 | 363.5 | 341.9 | 342.4 | 395.2 | 413.1
2050 | t2093 | 363.3 | 363.5 | 341.8 | 342.4 | 395.1 | 413.1
2050 | t2094 | 363.2 | 363.5 | 341.8 | 342.4 | 395.1 | 413.1
2050 | t2095 | 363.2 | 363.5 | 341.8 | 342.4 | 395.1 | 413.1
2050 | t2096 | 363.2 | 363.5 | 341.8 | 342.4 | 395.1 | 413.1
2050 | t2097 | 363.2 | 363.5 | 341.8 | 342.4 | 395.1 | 413.1
2050 | t2098 | 363.2 | 363.5 | 341.8 | 342.4 | 395 | 413.1
2050 | t2099 | 363.2 | 363.5 | 341.8 | 342.4 | 395 | 413.1
2050 | t2100 | 363.2 | 363.5 | 341.8 | 342.3 | 395 | 413.1
2050 | t2101 | 363.2 | 363.5 | 341.8 | 342.3 | 395 | 413.1
2050 | t2102 | 363.2 | 363.5 | 341.8 | 342.3 | 395 | 413.1
2050 | t2103 | 363.2 | 363.5 | 341.8 | 342.3 | 395 | 413.1
2050 | t2104 | 363.2 | 363.5 | 341.8 | 342.3 | 395 | 413.1
2050 | t2105 | 363.2 | 363.5 | 341.8 | 342.3 | 394.8 | 413.1
2050 | t2106 | 363.2 | 363.5 | 341.8 | 342.3 | 394.5 | 413.1
2050 | t2107 | 363.2 | 363.5 | 341.8 | 342.3 | 392.6 | 413.1
2050 | t2108 | 363.2 | 363.5 | 341.8 | 342.3 | 392.3 | 413.1
2050 | t2109 | 363.2 | 363.5 | 341.8 | 342.3 | 390.3 | 413.1
2050 | t2110 | 363.2 | 363.5 | 341.8 | 342.3 | 390.2 | 413.1
2050 | t2111 | 363.2 | 363.5 | 341.8 | 342.3 | 390.2 | 413.1
2050 | t2112 | 363.2 | 363.5 | 341.8 | 342.3 | 390.2 | 413.1
2050 | t2113 | 363.2 | 363.5 | 341.8 | 342.3 | 390.2 | 413.1
2050 | t2114 | 363.2 | 363.5 | 341.8 | 342.3 | 390.2 | 413.1
2050 | t2115 | 363.1 | 363.5 | 341.8 | 342.3 | 390.2 | 413.1
2050 | t2116 | 363.1 | 363.5 | 341.8 | 342.3 | 390.2 | 413.1
2050 | t2117 | 363.1 | 363.5 | 341.8 | 342.3 | 390.2 | 413.1
2050 | t2118 | 363.1 | 363.5 | 341.8 | 342.3 | 390.1 | 412.8
2050 | t2119 | 363.1 | 363.5 | 341.8 | 342.2 | 387 | 412.6
2050 | t2120 | 363.1 | 363.5 | 341.8 | 342.2 | 386.6 | 412.5
2050 | t2121 | 363.1 | 363.5 | 341.8 | 342.2 | 386.6 | 411.7
2050 | t2122 | 363.1 | 363.5 | 341.8 | 342.2 | 386.6 | 411.7
2050 | t2123 | 363.1 | 363.5 | 341.8 | 342.2 | 386.6 | 411.7
2050 | t2124 | 363.1 | 363.4 | 341.8 | 342.2 | 386.6 | 411.7
2050 | t2125 | 363.1 | 363.4 | 341.8 | 342.2 | 386.5 | 411.7
2050 | t2126 | 363.1 | 363.4 | 341.8 | 342.2 | 386.4 | 411.6
2050 | t2127 | 363.1 | 363.4 | 341.8 | 342.1 | 386.3 | 411.6
2050 | t2128 | 363.1 | 363.4 | 341.8 | 342.1 | 378.9 | 411.6
2050 | t2129 | 363.1 | 363.4 | 341.8 | 342.1 | 378.9 | 411.3
2050 | t2130 | 363.1 | 363.4 | 341.8 | 342.1 | 378.9 | 411.3
2050 | t2131 | 363 | 363.4 | 341.8 | 342.1 | 378.9 | 411.3
2050 | t2132 | 363 | 363.4 | 341.8 | 342.1 | 378.9 | 410
2050 | t2133 | 363 | 363.4 | 341.8 | 342.1 | 378.9 | 399.4
2050 | t2134 | 362.2 | 363.4 | 341.8 | 342.1 | 378.8 | 399.4
2050 | t2135 | 362.2 | 363.4 | 341.8 | 342.1 | 378.8 | 398.7
2050 | t2136 | 361.4 | 363.4 | 341.8 | 342.1 | 378.8 | 398.7
2050 | t2137 | 360.1 | 363.4 | 341.8 | 342.1 | 378.8 | 398.7
2050 | t2138 | 360.1 | 363.4 | 341.8 | 342.1 | 378.8 | 395.7
2050 | t2139 | 360.1 | 363.4 | 341.8 | 342.1 | 378.8 | 395.4
2050 | t2140 | 360.1 | 363.4 | 341.8 | 342 | 378.8 | 395.4
2050 | t2141 | 360.1 | 363.4 | 341.8 | 342 | 378.8 | 395.4
2050 | t2142 | 360.1 | 363.4 | 341.8 | 342 | 378.8 | 395.3
2050 | t2143 | 360.1 | 363.4 | 341.8 | 342 | 378.7 | 395.2
2050 | t2144 | 360.1 | 363.4 | 341.8 | 342 | 378.7 | 395.2
2050 | t2145 | 360.1 | 363.4 | 341.7 | 342 | 378.7 | 395.2
2050 | t2146 | 360 | 363.4 | 341.7 | 342 | 378.7 | 395.2
2050 | t2147 | 357.8 | 363.4 | 341.7 | 342 | 378.7 | 395.2
2050 | t2148 | 357.7 | 363.4 | 341.7 | 342 | 378.7 | 395.2
2050 | t2149 | 357.6 | 363.4 | 341.7 | 342 | 378.7 | 395
2050 | t2150 | 357.6 | 363.4 | 341.7 | 342 | 378.7 | 394.7
2050 | t2151 | 356.3 | 363.4 | 341.7 | 342 | 378.7 | 392.5
2050 | t2152 | 356.3 | 363.4 | 341.7 | 342 | 378.7 | 392.5
2050 | t2153 | 356.2 | 363.4 | 341.7 | 342 | 378.7 | 390.5
2050 | t2154 | 356.2 | 363.4 | 341.7 | 342 | 378.7 | 390.4
2050 | t2155 | 356.2 | 363.4 | 341.7 | 342 | 378.7 | 390.4
2050 | t2156 | 356.2 | 363.4 | 341.7 | 342 | 378.6 | 390.4
2050 | t2157 | 356.2 | 363.4 | 341.7 | 342 | 378.6 | 390.3
2050 | t2158 | 356.2 | 363.4 | 341.7 | 342 | 378.6 | 390.3
2050 | t2159 | 356.2 | 363.4 | 341.7 | 342 | 378.6 | 390.3
2050 | t2160 | 356.2 | 363.4 | 341.7 | 342 | 378.6 | 390.3
2050 | t2161 | 356.2 | 363.4 | 341.7 | 342 | 378.6 | 390.3
2050 | t2162 | 356.2 | 363.4 | 341.7 | 342 | 378.6 | 390.2
2050 | t2163 | 356.2 | 363.4 | 341.7 | 342 | 378.6 | 386.9
2050 | t2164 | 356.2 | 363.4 | 341.7 | 342 | 378.6 | 386.8
2050 | t2165 | 356.2 | 363.4 | 341.7 | 342 | 378.6 | 386.7
2050 | t2166 | 356.2 | 363.4 | 341.7 | 342 | 378.6 | 386.6
2050 | t2167 | 356.2 | 363.4 | 341.7 | 342 | 378.6 | 386.6
2050 | t2168 | 356.2 | 363.4 | 341.7 | 342 | 378.6 | 386.6
2050 | t2169 | 356.2 | 363.4 | 341.7 | 341.9 | 378.6 | 386.6
2050 | t2170 | 356.2 | 363.4 | 341.7 | 341.9 | 378.6 | 386.6
2050 | t2171 | 356.2 | 363.4 | 341.7 | 341.9 | 378.6 | 386.6
2050 | t2172 | 356.2 | 363.4 | 341.7 | 341.9 | 378.6 | 386.5
2050 | t2173 | 356.1 | 363.3 | 341.7 | 341.9 | 378.6 | 386.5
2050 | t2174 | 356 | 363.3 | 341.7 | 341.9 | 378.6 | 386.5
2050 | t2175 | 356 | 363.3 | 341.7 | 341.9 | 378.6 | 386.5
2050 | t2176 | 354.1 | 363.3 | 341.7 | 341.9 | 378.5 | 383.4
2050 | t2177 | 352 | 363.3 | 341.7 | 341.9 | 378.5 | 383.4
2050 | t2178 | 351.7 | 363.3 | 341.7 | 341.9 | 378.5 | 383.4
2050 | t2179 | 351.4 | 363.3 | 341.7 | 341.9 | 378.5 | 383.4
2050 | t2180 | 351.4 | 363.3 | 341.7 | 341.9 | 378.5 | 383.4
2050 | t2181 | 351.4 | 363.3 | 341.7 | 341.9 | 378.5 | 380
2050 | t2182 | 351.1 | 363.3 | 341.7 | 341.9 | 378.5 | 380
2050 | t2183 | 349.1 | 363.3 | 341.7 | 341.9 | 378.5 | 380
2050 | t2184 | 348.9 | 363.3 | 341.7 | 341.9 | 378.5 | 380
2050 | t2185 | 348.9 | 363.3 | 341.7 | 341.9 | 378.5 | 380
2050 | t2186 | 346.8 | 363.3 | 341.7 | 341.9 | 378.5 | 379
2050 | t2187 | 346.7 | 363.3 | 341.7 | 341.9 | 378.5 | 379
2050 | t2188 | 346.6 | 363.3 | 341.7 | 341.9 | 378.5 | 379
2050 | t2189 | 346.4 | 363.3 | 341.7 | 341.9 | 378.5 | 379
2050 | t2190 | 346.4 | 363.3 | 341.7 | 341.9 | 378.5 | 378.9
2050 | t2191 | 346.4 | 360.2 | 341.7 | 341.9 | 378.4 | 378.9
2050 | t2192 | 345.3 | 360.2 | 341.7 | 341.9 | 378.4 | 378.8
2050 | t2193 | 342.9 | 360.2 | 341.7 | 341.9 | 378.4 | 378.8
2050 | t2194 | 342.9 | 360.2 | 341.7 | 341.9 | 378.4 | 378.8
2050 | t2195 | 342.7 | 360.2 | 341.7 | 341.9 | 378.4 | 378.8
2050 | t2196 | 342.7 | 360.2 | 341.7 | 341.9 | 378.4 | 378.8
2050 | t2197 | 342.7 | 360.2 | 341.7 | 341.9 | 378.4 | 378.8
2050 | t2198 | 342.6 | 360.2 | 341.7 | 341.9 | 378.4 | 378.8
2050 | t2199 | 342.6 | 360.2 | 341.7 | 341.9 | 378.4 | 378.8
2050 | t2200 | 342.6 | 360.2 | 341.7 | 341.9 | 378.4 | 378.8
2050 | t2201 | 342.6 | 357.9 | 341.7 | 341.9 | 378.4 | 378.8
2050 | t2202 | 342.4 | 357.9 | 341.7 | 341.9 | 378.4 | 378.8
2050 | t2203 | 342.4 | 357.9 | 341.7 | 341.9 | 378.4 | 378.7
2050 | t2204 | 342.4 | 356 | 341.7 | 341.9 | 378.4 | 378.7
2050 | t2205 | 342.4 | 356 | 341.7 | 341.9 | 378.4 | 378.7
2050 | t2206 | 342.4 | 356 | 341.7 | 341.9 | 378.4 | 378.7
2050 | t2207 | 342.4 | 356 | 341.7 | 341.8 | 378.4 | 378.7
2050 | t2208 | 342.3 | 356 | 341.7 | 341.8 | 378.4 | 378.7
2050 | t2209 | 342.3 | 356 | 341.7 | 341.8 | 378.4 | 378.7
2050 | t2210 | 342.2 | 356 | 341.7 | 341.8 | 378.4 | 378.7
2050 | t2211 | 342.2 | 356 | 341.7 | 341.8 | 378.4 | 378.6
2050 | t2212 | 342.2 | 356 | 341.7 | 341.8 | 378.4 | 378.6
2050 | t2213 | 342.2 | 356 | 341.7 | 341.8 | 378.4 | 378.6
2050 | t2214 | 342.2 | 356 | 341.7 | 341.8 | 378.4 | 378.6
2050 | t2215 | 342.2 | 356 | 341.7 | 341.8 | 378.4 | 378.6
2050 | t2216 | 342.2 | 356 | 341.7 | 341.8 | 378.4 | 378.6
2050 | t2217 | 342.2 | 356 | 341.7 | 341.8 | 378.4 | 378.6
2050 | t2218 | 342.2 | 356 | 341.7 | 341.8 | 378.4 | 378.6
2050 | t2219 | 342.2 | 356 | 341.7 | 341.8 | 378.4 | 378.6
2050 | t2220 | 342.2 | 356 | 341.7 | 341.8 | 378.4 | 378.6
2050 | t2221 | 342.2 | 348.9 | 341.7 | 341.8 | 378.4 | 378.5
2050 | t2222 | 342.2 | 346.8 | 341.6 | 341.8 | 378.4 | 378.5
2050 | t2223 | 342.2 | 342.5 | 341.6 | 341.8 | 378.4 | 378.5
2050 | t2224 | 342.2 | 342.4 | 341.6 | 341.8 | 378.4 | 378.5
2050 | t2225 | 342.2 | 342.4 | 341.6 | 341.8 | 378.4 | 378.5
2050 | t2226 | 342.2 | 342.4 | 341.6 | 341.8 | 378.4 | 378.5
2050 | t2227 | 342.2 | 342.4 | 341.6 | 341.8 | 378.4 | 378.5
2050 | t2228 | 342.2 | 342.3 | 341.6 | 341.8 | 378.4 | 378.5
2050 | t2229 | 342.2 | 342.3 | 341.6 | 341.8 | 378.4 | 378.5
2050 | t2230 | 342.2 | 342.3 | 341.6 | 341.8 | 378.4 | 378.5
2050 | t2231 | 342.2 | 342.3 | 341.6 | 341.8 | 378.4 | 378.5
2050 | t2232 | 342.2 | 342.3 | 341.6 | 341.7 | 378.4 | 378.5
2050 | t2233 | 342.2 | 342.3 | 341.6 | 341.7 | 378.4 | 378.5
2050 | t2234 | 342.2 | 342.3 | 341.6 | 341.7 | 378.4 | 378.5
2050 | t2235 | 342.2 | 342.3 | 341.6 | 341.7 | 378.4 | 378.5
2050 | t2236 | 342.2 | 342.3 | 341.6 | 341.7 | 378.4 | 378.5
2050 | t2237 | 342.2 | 342.3 | 341.6 | 341.7 | 378.4 | 378.5
2050 | t2238 | 342.2 | 342.3 | 341.6 | 341.7 | 378.4 | 378.5
2050 | t2239 | 342.2 | 342.3 | 341.6 | 341.7 | 378.4 | 378.5
2050 | t2240 | 342.2 | 342.2 | 341.5 | 341.7 | 378.4 | 378.5
2050 | t2241 | 342.2 | 342.2 | 341.5 | 341.7 | 378.4 | 378.5
2050 | t2242 | 342.2 | 342.2 | 341.5 | 341.7 | 378.4 | 378.5
2050 | t2243 | 342.2 | 342.2 | 341.5 | 341.7 | 378.4 | 378.4
2050 | t2244 | 342.2 | 342.2 | 341.5 | 341.7 | 378.4 | 378.4
2050 | t2245 | 342.2 | 342.2 | 341.5 | 341.7 | 378.4 | 378.4
2050 | t2246 | 342.2 | 342.2 | 341.5 | 341.7 | 378.4 | 378.4
2050 | t2247 | 342.2 | 342.1 | 341.5 | 341.7 | 378.4 | 378.4
2050 | t2248 | 342.2 | 342.1 | 341.5 | 341.7 | 378.3 | 378.4
2050 | t2249 | 342.2 | 342.1 | 341.5 | 341.7 | 378.3 | 378.4
2050 | t2250 | 342.2 | 342.1 | 341.5 | 341.7 | 378.3 | 378.4
2050 | t2251 | 342.2 | 342.1 | 341.5 | 341.7 | 378.3 | 378.4
2050 | t2252 | 342.2 | 342.1 | 341.5 | 341.7 | 378.3 | 378.4
2050 | t2253 | 342.2 | 342.1 | 341.5 | 341.7 | 378.3 | 378.4
2050 | t2254 | 342.2 | 342.1 | 341.5 | 341.7 | 378.3 | 378.4
2050 | t2255 | 342.2 | 342.1 | 341.5 | 341.7 | 378.3 | 378.4
2050 | t2256 | 342.2 | 342.1 | 341.4 | 341.7 | 378.3 | 378.4
2050 | t2257 | 342.2 | 342.1 | 341.4 | 341.7 | 378.3 | 378.4
2050 | t2258 | 342.2 | 342.1 | 341.4 | 341.7 | 378.3 | 378.4
2050 | t2259 | 342.2 | 342.1 | 341.4 | 341.7 | 378.3 | 378.4
2050 | t2260 | 342.2 | 342.1 | 341.4 | 341.7 | 378.3 | 378.4
2050 | t2261 | 342.2 | 342.1 | 341.4 | 341.7 | 378.3 | 378.4
2050 | t2262 | 342.2 | 342.1 | 341.4 | 341.7 | 378.3 | 378.4
2050 | t2263 | 342.2 | 342.1 | 341.4 | 341.7 | 378.3 | 378.4
2050 | t2264 | 342.2 | 342.1 | 341.4 | 341.7 | 378.3 | 378.4
2050 | t2265 | 342.2 | 342.1 | 341.4 | 341.7 | 378.3 | 378.4
2050 | t2266 | 342.2 | 342.1 | 341.4 | 341.7 | 378.3 | 378.4
2050 | t2267 | 342.2 | 342.1 | 341.4 | 341.7 | 378.3 | 378.4
2050 | t2268 | 342.2 | 342.1 | 341.4 | 341.7 | 378.3 | 378.4
2050 | t2269 | 342.2 | 342.1 | 341.4 | 341.7 | 378.3 | 378.4
2050 | t2270 | 342.2 | 342.1 | 341.4 | 341.7 | 378.3 | 378.4
2050 | t2271 | 342.2 | 342.1 | 341.4 | 341.7 | 378.3 | 378.4
2050 | t2272 | 342.2 | 342.1 | 341.4 | 341.7 | 378.3 | 378.4
2050 | t2273 | 342.2 | 342.1 | 341.4 | 341.7 | 378.3 | 378.4
2050 | t2274 | 342.2 | 342.1 | 341.4 | 341.7 | 378.3 | 378.4
2050 | t2275 | 342.2 | 342.1 | 341.4 | 341.7 | 378.3 | 378.4
2050 | t2276 | 342.2 | 342.1 | 341.3 | 341.7 | 378.3 | 378.4
2050 | t2277 | 342.2 | 342.1 | 341.3 | 341.7 | 378.3 | 378.4
2050 | t2278 | 342.2 | 342.1 | 341.3 | 341.7 | 378.3 | 378.4
2050 | t2279 | 342.2 | 342.1 | 341.3 | 341.7 | 378.3 | 378.4
2050 | t2280 | 342.2 | 342.1 | 341.3 | 341.7 | 378.3 | 378.4
2050 | t2281 | 342.2 | 342.1 | 341.3 | 341.7 | 378.3 | 378.4
2050 | t2282 | 342.2 | 342.1 | 341.2 | 341.7 | 378.3 | 378.4
2050 | t2283 | 342.2 | 342.1 | 341.2 | 341.7 | 378.3 | 378.4
2050 | t2284 | 342.2 | 342.1 | 341.1 | 341.7 | 378.3 | 378.4
2050 | t2285 | 342.2 | 342.1 | 341 | 341.7 | 378.3 | 378.4
2050 | t2286 | 342.2 | 342.1 | 341 | 341.7 | 378.3 | 378.4
2050 | t2287 | 342.2 | 342.1 | 341 | 341.7 | 378.3 | 378.4
2050 | t2288 | 342.2 | 342.1 | 341 | 341.7 | 378.2 | 378.4
2050 | t2289 | 342.2 | 342.1 | 341 | 341.7 | 378.2 | 378.4
2050 | t2290 | 342.2 | 342.1 | 341 | 341.7 | 378.2 | 378.4
2050 | t2291 | 342.2 | 342.1 | 341 | 341.6 | 378.2 | 378.4
2050 | t2292 | 342.2 | 342.1 | 341 | 341.6 | 378.2 | 378.4
2050 | t2293 | 342.2 | 342.1 | 339.8 | 341.6 | 378.2 | 378.4
2050 | t2294 | 342.2 | 342.1 | 339.8 | 341.6 | 378.2 | 378.4
2050 | t2295 | 342.2 | 342.1 | 339.8 | 341.6 | 378.2 | 378.4
2050 | t2296 | 342.2 | 342.1 | 339.4 | 341.6 | 378.2 | 378.4
2050 | t2297 | 342.2 | 342.1 | 338.6 | 341.6 | 378.2 | 378.4
2050 | t2298 | 342.2 | 342.1 | 338.6 | 341.6 | 378.2 | 378.4
2050 | t2299 | 342.1 | 342.1 | 338.3 | 341.6 | 378.2 | 378.4
2050 | t2300 | 342.1 | 342.1 | 338.3 | 341.6 | 378.2 | 378.4
2050 | t2301 | 342.1 | 342.1 | 338.3 | 341.6 | 378.2 | 378.4
2050 | t2302 | 342.1 | 342.1 | 338.1 | 341.6 | 378.2 | 378.4
2050 | t2303 | 342.1 | 342.1 | 337.9 | 341.6 | 378.2 | 378.4
2050 | t2304 | 342.1 | 342.1 | 337.3 | 341.6 | 378.2 | 378.4
2050 | t2305 | 342.1 | 342.1 | 336.9 | 341.6 | 378.2 | 378.4
2050 | t2306 | 342 | 342.1 | 336.7 | 341.6 | 378.2 | 378.4
2050 | t2307 | 342 | 342.1 | 336.7 | 341.6 | 378.2 | 378.4
2050 | t2308 | 342 | 342.1 | 334.2 | 341.6 | 378.2 | 378.4
2050 | t2309 | 342 | 342.1 | 334.2 | 341.5 | 378.2 | 378.4
2050 | t2310 | 342 | 342.1 | 334.2 | 341.5 | 378.1 | 378.4
2050 | t2311 | 342 | 342.1 | 334.2 | 341.5 | 378.1 | 378.4
2050 | t2312 | 342 | 342.1 | 334.2 | 341.4 | 378.1 | 378.4
2050 | t2313 | 342 | 342.1 | 334.2 | 341.4 | 378.1 | 378.3
2050 | t2314 | 342 | 342.1 | 334.2 | 341.4 | 378.1 | 378.3
2050 | t2315 | 342 | 342.1 | 334.2 | 341.4 | 378.1 | 378.3
2050 | t2316 | 342 | 342.1 | 334.2 | 341.4 | 378.1 | 378.3
2050 | t2317 | 342 | 342.1 | 334.2 | 341.4 | 378.1 | 378.3
2050 | t2318 | 342 | 342.1 | 334.2 | 341.4 | 378.1 | 378.2
2050 | t2319 | 342 | 342.1 | 334.2 | 341.4 | 378.1 | 378.2
2050 | t2320 | 342 | 342.1 | 334.2 | 341.4 | 378.1 | 378.2
2050 | t2321 | 342 | 342 | 334.2 | 341.4 | 378.1 | 378.2
2050 | t2322 | 342 | 342 | 334.2 | 341.4 | 378.1 | 378.2
2050 | t2323 | 342 | 342 | 334.2 | 341.4 | 378.1 | 378.2
2050 | t2324 | 342 | 342 | 334.2 | 341.3 | 378.1 | 378.2
2050 | t2325 | 342 | 342 | 334.2 | 341.3 | 378.1 | 378.2
2050 | t2326 | 342 | 342 | 333.6 | 341.2 | 376.9 | 378.2
2050 | t2327 | 342 | 342 | 333.2 | 341.2 | 376.9 | 378.2
2050 | t2328 | 342 | 342 | 332.7 | 341.2 | 376.9 | 378.2
2050 | t2329 | 342 | 342 | 332 | 341.2 | 376.9 | 378.2
2050 | t2330 | 342 | 342 | 331.8 | 341.2 | 372.1 | 378.2
2050 | t2331 | 342 | 342 | 331.8 | 341.2 | 363.9 | 378.2
2050 | t2332 | 342 | 342 | 331.8 | 341.2 | 363.9 | 378.2
2050 | t2333 | 342 | 342 | 331.7 | 340 | 363.9 | 378.2
2050 | t2334 | 342 | 342 | 331.6 | 340 | 363.9 | 378.2
2050 | t2335 | 342 | 342 | 331.6 | 340 | 363.9 | 378.2
2050 | t2336 | 342 | 342 | 331.6 | 340 | 363.9 | 378.2
2050 | t2337 | 342 | 342 | 331.6 | 338.2 | 363.9 | 378.2
2050 | t2338 | 342 | 342 | 331.6 | 338.2 | 363.9 | 378.2
2050 | t2339 | 342 | 342 | 331.5 | 338.2 | 363.9 | 378.2
2050 | t2340 | 342 | 342 | 331.5 | 338.2 | 363.8 | 378.2
2050 | t2341 | 342 | 342 | 331.5 | 338.1 | 363.8 | 378.2
2050 | t2342 | 342 | 342 | 331.5 | 338 | 363.8 | 378.2
2050 | t2343 | 342 | 342 | 331.5 | 337.4 | 363.8 | 378.2
2050 | t2344 | 342 | 342 | 331.5 | 337 | 363.8 | 378.2
2050 | t2345 | 342 | 342 | 331.4 | 336.9 | 363.8 | 378.2
2050 | t2346 | 342 | 342 | 328.1 | 336.9 | 363.8 | 378.2
2050 | t2347 | 342 | 342 | 327.8 | 336.9 | 363.8 | 378.2
2050 | t2348 | 341.9 | 342 | 327.8 | 336.9 | 363.8 | 378.2
2050 | t2349 | 341.9 | 342 | 327.8 | 336.8 | 363.8 | 378.2
2050 | t2350 | 341.9 | 342 | 327.8 | 336.8 | 363.8 | 378.2
2050 | t2351 | 341.9 | 342 | 327.8 | 336.7 | 363.8 | 378.2
2050 | t2352 | 341.9 | 342 | 327.8 | 336.7 | 363.8 | 378.2
2050 | t2353 | 341.9 | 342 | 327.8 | 336.7 | 363.8 | 378.2
2050 | t2354 | 341.9 | 342 | 327.8 | 336.7 | 363.8 | 378.2
2050 | t2355 | 341.9 | 342 | 327.8 | 336.7 | 363.8 | 378.2
2050 | t2356 | 341.9 | 342 | 327.8 | 336.7 | 363.8 | 378.2
2050 | t2357 | 341.9 | 342 | 327.8 | 336.7 | 363.8 | 378.2
2050 | t2358 | 341.9 | 342 | 327.8 | 336.6 | 363.8 | 378.2
2050 | t2359 | 341.9 | 342 | 327.8 | 336.6 | 363.8 | 378.2
2050 | t2360 | 341.9 | 342 | 327.8 | 336.6 | 363.8 | 378.2
2050 | t2361 | 341.9 | 342 | 327.7 | 336.6 | 363.8 | 378.2
2050 | t2362 | 341.9 | 342 | 327.7 | 336.6 | 363.8 | 378.2
2050 | t2363 | 341.9 | 342 | 327.7 | 336.6 | 363.8 | 378.2
2050 | t2364 | 341.9 | 342 | 327.7 | 336.6 | 363.8 | 378.2
2050 | t2365 | 341.9 | 342 | 327.7 | 336.6 | 363.8 | 378.2
2050 | t2366 | 341.9 | 342 | 327.7 | 336.6 | 363.8 | 378.2
2050 | t2367 | 341.9 | 342 | 327.7 | 336.6 | 363.8 | 378.2
2050 | t2368 | 341.9 | 342 | 327.7 | 336.6 | 363.8 | 378.2
2050 | t2369 | 341.9 | 342 | 327.7 | 336.6 | 363.8 | 378.2
2050 | t2370 | 341.9 | 342 | 327.7 | 336.5 | 363.8 | 378.2
2050 | t2371 | 341.9 | 342 | 327.6 | 336.5 | 363.7 | 378.2
2050 | t2372 | 341.9 | 342 | 327.6 | 336.3 | 363.7 | 378.2
2050 | t2373 | 341.9 | 342 | 327.6 | 333.3 | 363.7 | 378.2
2050 | t2374 | 341.8 | 342 | 327.6 | 332.7 | 363.7 | 378.2
2050 | t2375 | 341.8 | 342 | 327.6 | 332.1 | 363.7 | 378.2
2050 | t2376 | 341.8 | 342 | 327.6 | 332 | 363.7 | 377.5
2050 | t2377 | 341.8 | 342 | 327.6 | 331.9 | 363.7 | 369.1
2050 | t2378 | 341.8 | 342 | 327.6 | 331.8 | 363.7 | 369
2050 | t2379 | 341.8 | 342 | 327.6 | 331.8 | 363.7 | 369
2050 | t2380 | 341.8 | 342 | 327.6 | 331.8 | 363.7 | 364.5
2050 | t2381 | 341.8 | 342 | 327.6 | 331.8 | 363.7 | 364.2
2050 | t2382 | 341.8 | 342 | 327.6 | 331.7 | 363.7 | 364.1
2050 | t2383 | 341.8 | 342 | 327.6 | 331.7 | 363.7 | 364.1
2050 | t2384 | 341.8 | 342 | 327.6 | 331.7 | 363.7 | 364.1
2050 | t2385 | 341.8 | 342 | 327.6 | 331.7 | 363.7 | 364.1
2050 | t2386 | 341.8 | 342 | 327.5 | 331.7 | 363.7 | 364.1
2050 | t2387 | 341.8 | 342 | 327.5 | 331.7 | 363.7 | 364.1
2050 | t2388 | 341.8 | 342 | 327.5 | 331.7 | 363.7 | 364.1
2050 | t2389 | 341.8 | 342 | 327.5 | 331.7 | 363.7 | 364.1
2050 | t2390 | 341.8 | 342 | 327.5 | 331.7 | 363.7 | 364
2050 | t2391 | 341.8 | 342 | 327.5 | 331.7 | 363.7 | 364
2050 | t2392 | 341.8 | 342 | 327.5 | 331.7 | 363.7 | 364
2050 | t2393 | 341.8 | 342 | 327.5 | 330.6 | 363.6 | 364
2050 | t2394 | 341.8 | 342 | 327.5 | 330.6 | 363.6 | 364
2050 | t2395 | 341.8 | 342 | 327.5 | 330.6 | 363.6 | 364
2050 | t2396 | 341.8 | 342 | 327.5 | 330.6 | 363.6 | 364
2050 | t2397 | 341.8 | 342 | 327.5 | 330.6 | 363.6 | 364
2050 | t2398 | 341.8 | 342 | 327.5 | 330.6 | 363.6 | 363.9
2050 | t2399 | 341.8 | 342 | 327.5 | 330.6 | 363.6 | 363.9
2050 | t2400 | 341.8 | 342 | 327.5 | 330.6 | 363.6 | 363.9
2050 | t2401 | 341.8 | 342 | 327.5 | 330.6 | 363.6 | 363.9
2050 | t2402 | 341.8 | 342 | 327.5 | 330.6 | 363.6 | 363.9
2050 | t2403 | 341.8 | 342 | 327.5 | 330.6 | 363.6 | 363.9
2050 | t2404 | 341.7 | 342 | 327.5 | 330.6 | 363.6 | 363.9
2050 | t2405 | 341.7 | 342 | 327.5 | 330.6 | 363.6 | 363.9
2050 | t2406 | 341.7 | 342 | 327.5 | 330.6 | 363.6 | 363.9
2050 | t2407 | 341.7 | 342 | 327.5 | 330.6 | 363.6 | 363.9
2050 | t2408 | 341.7 | 342 | 327.4 | 330.6 | 363.6 | 363.9
2050 | t2409 | 341.7 | 342 | 327.4 | 330.6 | 363.6 | 363.9
2050 | t2410 | 341.7 | 342 | 327.4 | 330.6 | 363.6 | 363.9
2050 | t2411 | 341.7 | 342 | 327.4 | 330.6 | 363.6 | 363.9
2050 | t2412 | 341.7 | 342 | 327.4 | 330.6 | 363.6 | 363.9
2050 | t2413 | 341.7 | 342 | 327.4 | 330.6 | 363.6 | 363.8
2050 | t2414 | 341.7 | 342 | 327.4 | 330.6 | 363.6 | 363.8
2050 | t2415 | 341.7 | 342 | 327.4 | 328.5 | 363.6 | 363.8
2050 | t2416 | 341.7 | 342 | 327.4 | 328.1 | 363.6 | 363.8
2050 | t2417 | 341.7 | 342 | 327.4 | 328 | 363.6 | 363.8
2050 | t2418 | 341.6 | 342 | 327.4 | 328 | 363.6 | 363.8
2050 | t2419 | 341.6 | 342 | 327.4 | 327.8 | 363.6 | 363.8
2050 | t2420 | 341.6 | 342 | 327.4 | 327.8 | 363.6 | 363.8
2050 | t2421 | 341.6 | 342 | 327.4 | 327.8 | 363.6 | 363.8
2050 | t2422 | 341.6 | 342 | 327.4 | 327.8 | 363.6 | 363.8
2050 | t2423 | 341.6 | 342 | 327.4 | 327.8 | 363.6 | 363.8
2050 | t2424 | 341.6 | 341.9 | 327.4 | 327.8 | 363.6 | 363.8
2050 | t2425 | 341.6 | 341.9 | 327.4 | 327.8 | 363.6 | 363.8
2050 | t2426 | 341.6 | 341.9 | 327.4 | 327.7 | 363.6 | 363.8
2050 | t2427 | 341.6 | 341.9 | 327.4 | 327.7 | 363.6 | 363.8
2050 | t2428 | 341.6 | 341.9 | 327.4 | 327.7 | 363.6 | 363.8
2050 | t2429 | 341.6 | 341.9 | 327.4 | 327.7 | 363.6 | 363.8
2050 | t2430 | 341.6 | 341.9 | 327.4 | 327.7 | 363.6 | 363.8
2050 | t2431 | 341.5 | 341.9 | 327.4 | 327.7 | 363.6 | 363.8
2050 | t2432 | 341.5 | 341.9 | 327.4 | 327.7 | 363.6 | 363.8
2050 | t2433 | 341.5 | 341.9 | 327.4 | 327.7 | 363.6 | 363.8
2050 | t2434 | 341.5 | 341.9 | 327.4 | 327.7 | 363.6 | 363.8
2050 | t2435 | 341.5 | 341.9 | 327.4 | 327.7 | 363.6 | 363.8
2050 | t2436 | 341.5 | 341.9 | 327.4 | 327.7 | 363.6 | 363.8
2050 | t2437 | 341.5 | 341.9 | 327.4 | 327.7 | 363.6 | 363.8
2050 | t2438 | 341.5 | 341.9 | 327.3 | 327.7 | 363.6 | 363.8
2050 | t2439 | 341.5 | 341.9 | 327.3 | 327.6 | 363.6 | 363.7
2050 | t2440 | 341.4 | 341.9 | 327.3 | 327.6 | 363.6 | 363.7
2050 | t2441 | 341.4 | 341.9 | 327.3 | 327.6 | 363.6 | 363.7
2050 | t2442 | 336.9 | 341.9 | 327.3 | 327.6 | 363.6 | 363.7
2050 | t2443 | 336.6 | 341.9 | 327.3 | 327.6 | 363.6 | 363.7
2050 | t2444 | 336.5 | 341.9 | 327.3 | 327.6 | 363.6 | 363.7
2050 | t2445 | 336.4 | 341.9 | 327.3 | 327.6 | 363.6 | 363.7
2050 | t2446 | 335.6 | 341.9 | 327.3 | 327.6 | 363.6 | 363.7
2050 | t2447 | 334.5 | 341.9 | 327.3 | 327.6 | 363.6 | 363.7
2050 | t2448 | 334.4 | 341.9 | 327.3 | 327.6 | 363.6 | 363.7
2050 | t2449 | 334.4 | 341.9 | 327.3 | 327.6 | 363.6 | 363.7
2050 | t2450 | 334.4 | 341.9 | 327.3 | 327.6 | 363.6 | 363.7
2050 | t2451 | 334.4 | 341.9 | 327.3 | 327.6 | 363.6 | 363.7
2050 | t2452 | 334.4 | 341.9 | 327.3 | 327.6 | 363.5 | 363.7
2050 | t2453 | 334.4 | 341.9 | 327.3 | 327.6 | 363.5 | 363.7
2050 | t2454 | 334.4 | 341.9 | 327.3 | 327.6 | 363.5 | 363.7
2050 | t2455 | 334.4 | 341.9 | 327.3 | 327.5 | 363.5 | 363.7
2050 | t2456 | 334.3 | 341.8 | 327.3 | 327.5 | 363.5 | 363.7
2050 | t2457 | 334.3 | 341.8 | 327.3 | 327.5 | 363.5 | 363.7
2050 | t2458 | 334.3 | 341.8 | 327.3 | 327.5 | 363.5 | 363.7
2050 | t2459 | 334.2 | 341.8 | 327.3 | 327.5 | 363.5 | 363.7
2050 | t2460 | 334.2 | 341.8 | 327.3 | 327.5 | 363.5 | 363.7
2050 | t2461 | 334.2 | 341.8 | 327.3 | 327.5 | 363.5 | 363.6
2050 | t2462 | 334.2 | 341.8 | 327.3 | 327.5 | 363.5 | 363.6
2050 | t2463 | 334.2 | 341.8 | 327.3 | 327.5 | 363.5 | 363.6
2050 | t2464 | 334.2 | 341.7 | 327.3 | 327.5 | 363.5 | 363.6
2050 | t2465 | 334.2 | 341.7 | 327.3 | 327.5 | 363.5 | 363.6
2050 | t2466 | 334.2 | 341.7 | 327.3 | 327.5 | 363.5 | 363.6
2050 | t2467 | 334.2 | 341.7 | 327.3 | 327.5 | 363.5 | 363.6
2050 | t2468 | 334.2 | 341.7 | 327.3 | 327.5 | 363.5 | 363.6
2050 | t2469 | 334.2 | 341.7 | 327.3 | 327.5 | 363.5 | 363.6
2050 | t2470 | 334.1 | 334.7 | 327.3 | 327.5 | 363.5 | 363.6
2050 | t2471 | 334.1 | 334.6 | 327.3 | 327.5 | 363.5 | 363.6
2050 | t2472 | 334.1 | 334.6 | 327.3 | 327.5 | 363.5 | 363.6
2050 | t2473 | 334.1 | 334.6 | 327.3 | 327.5 | 363.5 | 363.6
2050 | t2474 | 334.1 | 334.6 | 327.3 | 327.5 | 363.5 | 363.6
2050 | t2475 | 334.1 | 334.6 | 327.3 | 327.5 | 363.5 | 363.6
2050 | t2476 | 334.1 | 334.6 | 327.3 | 327.5 | 363.5 | 363.6
2050 | t2477 | 334.1 | 334.6 | 327.3 | 327.5 | 363.5 | 363.6
2050 | t2478 | 334.1 | 334.6 | 327.3 | 327.5 | 363.5 | 363.6
2050 | t2479 | 334.1 | 334.6 | 327.3 | 327.5 | 363.5 | 363.6
2050 | t2480 | 334.1 | 334.6 | 327.3 | 327.5 | 363.5 | 363.6
2050 | t2481 | 334.1 | 334.5 | 327.3 | 327.5 | 363.5 | 363.6
2050 | t2482 | 334 | 334.5 | 327.3 | 327.5 | 363.5 | 363.6
2050 | t2483 | 334 | 334.5 | 327.3 | 327.5 | 363.5 | 363.6
2050 | t2484 | 334 | 334.5 | 327.3 | 327.5 | 363.5 | 363.6
2050 | t2485 | 334 | 334.5 | 327.3 | 327.4 | 363.5 | 363.6
2050 | t2486 | 334 | 334.5 | 327.3 | 327.4 | 363.5 | 363.6
2050 | t2487 | 334 | 334.5 | 327.3 | 327.4 | 363.5 | 363.6
2050 | t2488 | 334 | 334.4 | 327.3 | 327.4 | 363.5 | 363.6
2050 | t2489 | 334 | 334.4 | 327.3 | 327.4 | 363.5 | 363.6
2050 | t2490 | 333.9 | 334.4 | 327.3 | 327.4 | 363.5 | 363.6
2050 | t2491 | 333.9 | 334.4 | 327.3 | 327.4 | 363.5 | 363.6
2050 | t2492 | 333.8 | 334.4 | 327.3 | 327.4 | 363.5 | 363.6
2050 | t2493 | 333.8 | 334.4 | 327.3 | 327.4 | 363.5 | 363.6
2050 | t2494 | 333.8 | 334.3 | 327.3 | 327.4 | 363.5 | 363.6
2050 | t2495 | 332 | 334.3 | 327.3 | 327.4 | 363.5 | 363.6
2050 | t2496 | 331.7 | 334.3 | 327.3 | 327.4 | 363.5 | 363.6
2050 | t2497 | 331.7 | 334.3 | 327.3 | 327.4 | 363.5 | 363.6
2050 | t2498 | 331.7 | 334.3 | 327.3 | 327.4 | 363.5 | 363.6
2050 | t2499 | 331.7 | 334.3 | 327.3 | 327.3 | 363.5 | 363.6
2050 | t2500 | 331.7 | 334.3 | 327.3 | 327.3 | 363.5 | 363.6
2050 | t2501 | 331.7 | 334.2 | 327.3 | 327.3 | 363.5 | 363.6
2050 | t2502 | 331.7 | 334.1 | 327.3 | 327.3 | 363.5 | 363.6
2050 | t2503 | 331.7 | 334.1 | 327.3 | 327.3 | 363.5 | 363.6
2050 | t2504 | 330.1 | 334.1 | 327.3 | 327.3 | 363.5 | 363.6
2050 | t2505 | 329.4 | 334.1 | 327.3 | 327.3 | 363.5 | 363.6
2050 | t2506 | 328.8 | 334 | 327.3 | 327.3 | 363.4 | 363.6
2050 | t2507 | 328 | 334 | 327.3 | 327.3 | 363.4 | 363.5
2050 | t2508 | 328 | 333.9 | 327.3 | 327.3 | 363.4 | 363.5
2050 | t2509 | 327.9 | 333.9 | 327.3 | 327.3 | 363.4 | 363.5
2050 | t2510 | 327.9 | 333.9 | 327.3 | 327.3 | 363.4 | 363.5
2050 | t2511 | 327.8 | 333.9 | 327.2 | 327.3 | 363.4 | 363.5
2050 | t2512 | 327.8 | 333.9 | 327.2 | 327.3 | 363.4 | 363.5
2050 | t2513 | 327.8 | 333.9 | 327.2 | 327.3 | 363.4 | 363.5
2050 | t2514 | 327.8 | 333.9 | 327.2 | 327.3 | 363.4 | 363.5
2050 | t2515 | 327.8 | 331.7 | 327.2 | 327.3 | 363.4 | 363.5
2050 | t2516 | 327.8 | 331.7 | 327.2 | 327.3 | 363.4 | 363.5
2050 | t2517 | 327.8 | 331.7 | 327.2 | 327.3 | 363.4 | 363.5
2050 | t2518 | 327.8 | 331.7 | 327.2 | 327.3 | 363.4 | 363.5
2050 | t2519 | 327.8 | 331.7 | 327.2 | 327.3 | 363.4 | 363.5
2050 | t2520 | 327.8 | 331.7 | 327.2 | 327.3 | 363.4 | 363.5
2050 | t2521 | 327.8 | 331.7 | 327.2 | 327.3 | 363.4 | 363.5
2050 | t2522 | 327.8 | 331.7 | 327.2 | 327.3 | 363.4 | 363.5
2050 | t2523 | 327.7 | 329.9 | 327.2 | 327.3 | 363.4 | 363.5
2050 | t2524 | 327.7 | 329.9 | 327.2 | 327.3 | 363.4 | 363.5
2050 | t2525 | 327.7 | 329.9 | 327.2 | 327.3 | 363.4 | 363.5
2050 | t2526 | 327.7 | 329.9 | 327.2 | 327.3 | 363.4 | 363.5
2050 | t2527 | 327.7 | 329.9 | 327.2 | 327.3 | 363.4 | 363.5
2050 | t2528 | 327.7 | 329.5 | 327.2 | 327.3 | 363.4 | 363.5
2050 | t2529 | 327.7 | 328.8 | 327.2 | 327.3 | 363.4 | 363.5
2050 | t2530 | 327.7 | 328.8 | 327.2 | 327.3 | 363.4 | 363.5
2050 | t2531 | 327.7 | 328.8 | 327.2 | 327.3 | 363.4 | 363.5
2050 | t2532 | 327.7 | 328.8 | 327.2 | 327.3 | 363.4 | 363.5
2050 | t2533 | 327.7 | 328.8 | 327.2 | 327.3 | 363.4 | 363.5
2050 | t2534 | 327.7 | 328.7 | 327.2 | 327.3 | 363.3 | 363.5
2050 | t2535 | 327.7 | 328.4 | 327.2 | 327.3 | 363.3 | 363.5
2050 | t2536 | 327.7 | 328.2 | 327.2 | 327.3 | 363.3 | 363.5
2050 | t2537 | 327.7 | 328.2 | 327.2 | 327.3 | 363.3 | 363.5
2050 | t2538 | 327.7 | 328.2 | 327.2 | 327.3 | 363.3 | 363.5
2050 | t2539 | 327.7 | 328.2 | 327.2 | 327.3 | 363.3 | 363.5
2050 | t2540 | 327.7 | 328.2 | 327.2 | 327.3 | 363.3 | 363.5
2050 | t2541 | 327.7 | 328.2 | 327.2 | 327.3 | 363.3 | 363.5
2050 | t2542 | 327.7 | 328.2 | 327.2 | 327.3 | 363.3 | 363.5
2050 | t2543 | 327.7 | 328.2 | 327.2 | 327.3 | 363.3 | 363.5
2050 | t2544 | 327.7 | 328.2 | 327.2 | 327.3 | 363.3 | 363.5
2050 | t2545 | 327.7 | 328.2 | 327.2 | 327.3 | 363.3 | 363.5
2050 | t2546 | 327.7 | 328.2 | 327.2 | 327.3 | 363.3 | 363.5
2050 | t2547 | 327.7 | 328.2 | 327.2 | 327.3 | 363.3 | 363.5
2050 | t2548 | 327.7 | 328.2 | 327.2 | 327.3 | 363.3 | 363.5
2050 | t2549 | 327.7 | 328.2 | 327.2 | 327.3 | 363.3 | 363.5
2050 | t2550 | 327.7 | 328.2 | 327.2 | 327.3 | 363.3 | 363.5
2050 | t2551 | 327.7 | 328.2 | 327.2 | 327.3 | 363.3 | 363.5
2050 | t2552 | 327.7 | 328.2 | 327.2 | 327.3 | 363.3 | 363.5
2050 | t2553 | 327.7 | 328.2 | 327.2 | 327.3 | 327.1 | 363.5
2050 | t2554 | 327.7 | 328.2 | 327.2 | 327.3 | 327.1 | 363.5
2050 | t2555 | 327.6 | 328 | 327.2 | 327.3 | 327.1 | 363.5
2050 | t2556 | 327.6 | 328 | 327.2 | 327.3 | 327.1 | 363.5
2050 | t2557 | 327.6 | 328 | 327.2 | 327.3 | 327.1 | 363.5
2050 | t2558 | 327.6 | 327.9 | 327.2 | 327.3 | 327.1 | 327.1
2050 | t2559 | 327.6 | 327.9 | 327.2 | 327.3 | 327.1 | 327.1
2050 | t2560 | 327.6 | 327.9 | 327.2 | 327.3 | 327.1 | 327.1
2050 | t2561 | 327.6 | 327.9 | 327.2 | 327.3 | 327.1 | 327.1
2050 | t2562 | 327.6 | 327.9 | 327.2 | 327.3 | 327.1 | 327.1
2050 | t2563 | 327.6 | 327.9 | 327.2 | 327.3 | 327.1 | 327.1
2050 | t2564 | 327.6 | 327.9 | 327.2 | 327.3 | 327.1 | 327.1
2050 | t2565 | 327.6 | 327.8 | 327.2 | 327.3 | 327.1 | 327.1
2050 | t2566 | 327.6 | 327.8 | 327.2 | 327.3 | 301.4 | 327.1
2050 | t2567 | 327.6 | 327.8 | 327.2 | 327.3 | 301.4 | 327.1
2050 | t2568 | 327.6 | 327.8 | 327.2 | 327.3 | 301.4 | 327.1
2050 | t2569 | 327.6 | 327.8 | 327.2 | 327.3 | 301.4 | 327.1
2050 | t2570 | 327.6 | 327.8 | 327.2 | 327.3 | 301.4 | 327.1
2050 | t2571 | 327.5 | 327.7 | 327.2 | 327.3 | 301.4 | 301.4
2050 | t2572 | 327.5 | 327.7 | 327.2 | 327.3 | 301.4 | 301.4
2050 | t2573 | 327.5 | 327.6 | 327.2 | 327.3 | 301.4 | 301.4
2050 | t2574 | 327.5 | 327.6 | 327.2 | 327.3 | 301.4 | 301.4
2050 | t2575 | 327.5 | 327.6 | 327.2 | 327.3 | 301.4 | 301.4
2050 | t2576 | 327.5 | 327.6 | 327.2 | 327.3 | 301.4 | 301.4
2050 | t2577 | 327.5 | 327.6 | 327.2 | 327.3 | 301.4 | 301.4
2050 | t2578 | 327.5 | 327.6 | 327.2 | 327.3 | 301.4 | 301.4
2050 | t2579 | 327.5 | 327.6 | 327.2 | 327.3 | 301.4 | 301.4
2050 | t2580 | 327.5 | 327.6 | 327.2 | 327.3 | 301.4 | 301.4
2050 | t2581 | 327.5 | 327.6 | 327.2 | 327.3 | 301.4 | 301.4
2050 | t2582 | 327.5 | 327.6 | 327.2 | 327.3 | 301.4 | 301.4
2050 | t2583 | 327.5 | 327.6 | 327.2 | 327.3 | 301.4 | 301.4
2050 | t2584 | 327.5 | 327.6 | 327.2 | 327.3 | 301.4 | 301.4
2050 | t2585 | 327.5 | 327.6 | 327.2 | 327.3 | 301.4 | 301.4
2050 | t2586 | 327.5 | 327.6 | 327.2 | 327.3 | 301.4 | 301.4
2050 | t2587 | 327.5 | 327.6 | 327.2 | 327.3 | 301.4 | 301.4
2050 | t2588 | 327.5 | 327.6 | 327.2 | 327.3 | 301.4 | 301.4
2050 | t2589 | 327.5 | 327.6 | 327.2 | 327.3 | 301.4 | 301.4
2050 | t2590 | 327.5 | 327.6 | 327.2 | 327.3 | 301.4 | 301.4
2050 | t2591 | 327.5 | 327.6 | 327.2 | 327.3 | 301.4 | 301.4
2050 | t2592 | 327.5 | 327.6 | 327.2 | 327.3 | 301.4 | 301.4
2050 | t2593 | 327.5 | 327.6 | 327.2 | 327.3 | 301.4 | 301.4
2050 | t2594 | 327.5 | 327.6 | 327.2 | 327.3 | 301.4 | 301.4
2050 | t2595 | 327.5 | 327.5 | 327.2 | 327.3 | 301.4 | 301.4
2050 | t2596 | 327.5 | 327.5 | 327.2 | 327.3 | 301.4 | 301.4
2050 | t2597 | 327.5 | 327.5 | 327.2 | 327.3 | 301.4 | 301.4
2050 | t2598 | 327.5 | 327.5 | 327.2 | 327.3 | 301.4 | 301.4
2050 | t2599 | 327.5 | 327.5 | 327.2 | 327.3 | 301.4 | 301.4
2050 | t2600 | 327.4 | 327.5 | 327.2 | 327.3 | 301.4 | 301.4
2050 | t2601 | 327.4 | 327.5 | 327.1 | 327.3 | 301.4 | 301.4
2050 | t2602 | 327.4 | 327.5 | 327.1 | 327.3 | 301.4 | 301.4
2050 | t2603 | 327.4 | 327.5 | 327.1 | 327.3 | 301.4 | 301.4
2050 | t2604 | 327.4 | 327.4 | 327.1 | 327.3 | 301.4 | 301.4
2050 | t2605 | 327.4 | 327.4 | 327.1 | 327.3 | 301.4 | 301.3
2050 | t2606 | 327.4 | 327.4 | 327.1 | 327.3 | 301.4 | 301.3
2050 | t2607 | 327.4 | 327.4 | 327.1 | 327.3 | 301.4 | 301.3
2050 | t2608 | 327.4 | 327.4 | 327.1 | 327.3 | 301.4 | 301.3
2050 | t2609 | 327.4 | 327.4 | 327.1 | 327.3 | 301.4 | 301.3
2050 | t2610 | 327.4 | 327.4 | 327.1 | 327.3 | 301.4 | 301.3
2050 | t2611 | 327.4 | 327.4 | 327.1 | 327.3 | 301.3 | 301.3
2050 | t2612 | 327.4 | 327.4 | 327.1 | 327.3 | 301.3 | 301.3
2050 | t2613 | 327.4 | 327.4 | 327.1 | 327.3 | 301.3 | 301.3
2050 | t2614 | 327.4 | 327.4 | 327.1 | 327.3 | 301.2 | 301.3
2050 | t2615 | 327.4 | 327.4 | 327.1 | 327.2 | 301.2 | 301.3
2050 | t2616 | 327.4 | 327.4 | 327.1 | 327.2 | 301.1 | 301.3
2050 | t2617 | 327.4 | 327.4 | 327.1 | 327.2 | 301.1 | 301.3
2050 | t2618 | 327.4 | 327.4 | 327.1 | 327.2 | 301.1 | 301.3
2050 | t2619 | 327.4 | 327.4 | 327.1 | 327.2 | 301.1 | 301.3
2050 | t2620 | 327.4 | 327.4 | 327.1 | 327.2 | 301.1 | 301.3
2050 | t2621 | 327.4 | 327.4 | 327.1 | 327.2 | 301.1 | 301.3
2050 | t2622 | 327.4 | 327.4 | 327.1 | 327.2 | 301.1 | 301.3
2050 | t2623 | 327.4 | 327.3 | 327.1 | 327.2 | 301.1 | 301.3
2050 | t2624 | 327.4 | 327.3 | 327.1 | 327.2 | 301.1 | 301.3
2050 | t2625 | 327.4 | 327.3 | 327.1 | 327.2 | 301.1 | 301.3
2050 | t2626 | 327.4 | 327.3 | 327.1 | 327.2 | 301.1 | 301.3
2050 | t2627 | 327.4 | 327.3 | 327.1 | 327.2 | 301.1 | 301.3
2050 | t2628 | 327.4 | 327.3 | 327 | 327.2 | 301.1 | 301.3
2050 | t2629 | 327.4 | 327.3 | 327 | 327.2 | 301.1 | 301.3
2050 | t2630 | 327.4 | 327.3 | 327 | 327.2 | 301.1 | 301.3
2050 | t2631 | 327.4 | 327.3 | 327 | 327.2 | 301.1 | 301.2
2050 | t2632 | 327.3 | 327.3 | 327 | 327.2 | 301.1 | 301.2
2050 | t2633 | 327.3 | 327.3 | 327 | 327.2 | 301.1 | 301.1
2050 | t2634 | 327.3 | 327.3 | 327 | 327.2 | 301.1 | 301.1
2050 | t2635 | 327.3 | 327.3 | 327 | 327.2 | 301.1 | 301.1
2050 | t2636 | 327.3 | 327.3 | 327 | 327.2 | 301.1 | 301.1
2050 | t2637 | 327.3 | 327.3 | 327 | 327.2 | 301.1 | 301.1
2050 | t2638 | 327.3 | 327.3 | 327 | 327.2 | 301.1 | 301.1
2050 | t2639 | 327.3 | 327.3 | 326.9 | 327.2 | 301.1 | 301.1
2050 | t2640 | 327.3 | 327.3 | 326.9 | 327.2 | 301.1 | 301.1
2050 | t2641 | 327.3 | 327.3 | 326.9 | 327.2 | 301.1 | 301.1
2050 | t2642 | 327.3 | 327.3 | 326.9 | 327.2 | 301.1 | 301.1
2050 | t2643 | 327.3 | 327.3 | 326.7 | 327.2 | 301.1 | 301.1
2050 | t2644 | 327.3 | 327.3 | 326.2 | 327.2 | 301.1 | 301.1
2050 | t2645 | 327.3 | 327.3 | 326.1 | 327.2 | 301.1 | 301.1
2050 | t2646 | 327.3 | 327.3 | 326.1 | 327.2 | 301.1 | 301.1
2050 | t2647 | 327.3 | 327.3 | 326.1 | 327.2 | 301.1 | 301.1
2050 | t2648 | 327.3 | 327.3 | 325.9 | 327.2 | 301.1 | 301.1
2050 | t2649 | 327.3 | 327.3 | 325.9 | 327.2 | 301.1 | 301.1
2050 | t2650 | 327.3 | 327.3 | 324.3 | 327.2 | 301.1 | 301.1
2050 | t2651 | 327.3 | 327.3 | 324.2 | 327.2 | 301.1 | 301.1
2050 | t2652 | 327.3 | 327.3 | 324.2 | 327.2 | 301.1 | 301.1
2050 | t2653 | 327.3 | 327.3 | 323.5 | 327.2 | 301.1 | 301.1
2050 | t2654 | 327.3 | 327.3 | 323.5 | 327.2 | 301.1 | 301.1
2050 | t2655 | 327.3 | 327.3 | 323.5 | 327.2 | 301.1 | 301.1
2050 | t2656 | 327.3 | 327.3 | 322.1 | 327.2 | 301.1 | 301.1
2050 | t2657 | 327.3 | 327.3 | 321.1 | 327.2 | 301.1 | 301.1
2050 | t2658 | 327.3 | 327.3 | 321.1 | 327.2 | 301.1 | 301.1
2050 | t2659 | 327.3 | 327.3 | 320.8 | 327.2 | 301.1 | 301.1
2050 | t2660 | 327.3 | 327.3 | 320.8 | 327.2 | 301.1 | 301.1
2050 | t2661 | 327.3 | 327.3 | 319.3 | 327.2 | 301.1 | 301.1
2050 | t2662 | 327.3 | 327.3 | 319.2 | 327.2 | 301.1 | 301.1
2050 | t2663 | 327.3 | 327.3 | 319.2 | 327.2 | 301.1 | 301.1
2050 | t2664 | 327.3 | 327.3 | 319.1 | 327.2 | 301.1 | 301.1
2050 | t2665 | 327.3 | 327.3 | 318 | 327.2 | 301.1 | 301.1
2050 | t2666 | 327.3 | 327.3 | 318 | 327.2 | 301.1 | 301.1
2050 | t2667 | 327.3 | 327.3 | 317.9 | 327.2 | 301.1 | 301.1
2050 | t2668 | 327.3 | 327.3 | 315.2 | 327.1 | 301.1 | 301.1
2050 | t2669 | 327.3 | 327.3 | 315 | 327.1 | 301.1 | 301.1
2050 | t2670 | 327.3 | 327.3 | 314.9 | 327.1 | 301.1 | 301.1
2050 | t2671 | 327.3 | 327.3 | 314.9 | 327.1 | 301.1 | 301.1
2050 | t2672 | 327.3 | 327.3 | 314.9 | 327.1 | 301.1 | 301.1
2050 | t2673 | 327.3 | 327.3 | 314.9 | 327.1 | 301.1 | 301.1
2050 | t2674 | 327.3 | 327.3 | 314.9 | 327.1 | 301.1 | 301.1
2050 | t2675 | 327.3 | 327.3 | 314.7 | 327.1 | 301.1 | 301.1
2050 | t2676 | 327.3 | 327.3 | 314.7 | 327.1 | 301.1 | 301.1
2050 | t2677 | 327.3 | 327.3 | 314.5 | 327.1 | 301.1 | 301.1
2050 | t2678 | 327.3 | 327.3 | 314.4 | 327.1 | 301.1 | 301.1
2050 | t2679 | 327.3 | 327.3 | 314.4 | 327.1 | 301 | 301.1
2050 | t2680 | 327.3 | 327.3 | 314.3 | 327.1 | 301 | 301.1
2050 | t2681 | 327.3 | 327.3 | 314.3 | 327.1 | 301 | 301.1
2050 | t2682 | 327.3 | 327.3 | 314.3 | 327.1 | 301 | 301.1
2050 | t2683 | 327.3 | 327.3 | 314.3 | 327.1 | 301 | 301.1
2050 | t2684 | 327.3 | 327.3 | 312.1 | 327 | 301 | 301.1
2050 | t2685 | 327.3 | 327.3 | 312.1 | 327 | 301 | 301.1
2050 | t2686 | 327.3 | 327.3 | 312.1 | 327 | 301 | 301.1
2050 | t2687 | 327.3 | 327.3 | 312 | 327 | 301 | 301.1
2050 | t2688 | 327.3 | 327.3 | 312 | 326.9 | 301 | 301.1
2050 | t2689 | 327.3 | 327.3 | 312 | 326.9 | 301 | 301.1
2050 | t2690 | 327.3 | 327.3 | 312 | 326.9 | 301 | 301
2050 | t2691 | 327.3 | 327.3 | 312 | 326.9 | 301 | 301
2050 | t2692 | 327.3 | 327.3 | 312 | 326.9 | 301 | 301
2050 | t2693 | 327.3 | 327.3 | 311.9 | 326.9 | 301 | 301
2050 | t2694 | 327.3 | 327.3 | 311.9 | 326.8 | 301 | 301
2050 | t2695 | 327.3 | 327.3 | 310.3 | 326.8 | 301 | 301
2050 | t2696 | 327.3 | 327.3 | 310.3 | 326.8 | 301 | 301
2050 | t2697 | 327.3 | 327.3 | 310.2 | 326.3 | 301 | 301
2050 | t2698 | 327.3 | 327.3 | 310.2 | 326 | 301 | 301
2050 | t2699 | 327.3 | 327.3 | 310.2 | 326 | 301 | 301
2050 | t2700 | 327.3 | 327.3 | 310.2 | 326 | 301 | 301
2050 | t2701 | 327.3 | 327.3 | 310.2 | 323.9 | 301 | 301
2050 | t2702 | 327.3 | 327.3 | 310.1 | 323.9 | 301 | 301
2050 | t2703 | 327.3 | 327.3 | 310.1 | 323.6 | 301 | 301
2050 | t2704 | 327.3 | 327.3 | 310.1 | 321.9 | 301 | 301
2050 | t2705 | 327.3 | 327.3 | 310 | 321.7 | 301 | 301
2050 | t2706 | 327.3 | 327.3 | 310 | 321.2 | 301 | 301
2050 | t2707 | 327.3 | 327.3 | 310 | 321 | 301 | 301
2050 | t2708 | 327.3 | 327.3 | 310 | 319.2 | 301 | 301
2050 | t2709 | 327.3 | 327.3 | 310 | 319.1 | 300.9 | 301
2050 | t2710 | 327.3 | 327.3 | 310 | 319 | 300.9 | 301
2050 | t2711 | 327.3 | 327.3 | 310 | 317.6 | 300.9 | 301
2050 | t2712 | 327.3 | 327.3 | 310 | 315 | 300.9 | 301
2050 | t2713 | 327.3 | 327.3 | 310 | 315 | 300.9 | 301
2050 | t2714 | 327.3 | 327.3 | 310 | 314.9 | 300.9 | 301
2050 | t2715 | 327.3 | 327.3 | 310 | 314.9 | 300.9 | 301
2050 | t2716 | 327.3 | 327.3 | 310 | 314.8 | 300.9 | 301
2050 | t2717 | 327.3 | 327.3 | 310 | 314.7 | 300.8 | 301
2050 | t2718 | 327.3 | 327.3 | 310 | 314.7 | 300.8 | 301
2050 | t2719 | 327.3 | 327.3 | 310 | 314.7 | 300.8 | 301
2050 | t2720 | 327.3 | 327.3 | 310 | 314.7 | 300.8 | 301
2050 | t2721 | 327.3 | 327.3 | 310 | 314.6 | 300.8 | 300.9
2050 | t2722 | 327.2 | 327.3 | 310 | 314.4 | 300.8 | 300.9
2050 | t2723 | 327.2 | 327.3 | 310 | 314.4 | 300.8 | 300.9
2050 | t2724 | 327.2 | 327.3 | 310 | 314.3 | 300.8 | 300.9
2050 | t2725 | 327.2 | 327.3 | 310 | 314.3 | 300.8 | 300.9
2050 | t2726 | 327.2 | 327.3 | 310 | 314.3 | 300.8 | 300.9
2050 | t2727 | 327.2 | 327.3 | 310 | 314.3 | 300.8 | 300.9
2050 | t2728 | 327.2 | 327.3 | 310 | 314.3 | 300.8 | 300.9
2050 | t2729 | 327.2 | 327.3 | 310 | 314.3 | 300.8 | 300.9
2050 | t2730 | 327.2 | 327.3 | 310 | 314.3 | 300.8 | 300.9
2050 | t2731 | 327.2 | 327.3 | 310 | 314.3 | 300.8 | 300.9
2050 | t2732 | 327.2 | 327.3 | 310 | 314.3 | 300.8 | 300.9
2050 | t2733 | 327.2 | 327.3 | 310 | 314.3 | 300.8 | 300.9
2050 | t2734 | 327.2 | 327.3 | 310 | 314.3 | 300.8 | 300.9
2050 | t2735 | 327.2 | 327.3 | 310 | 311.9 | 300.8 | 300.9
2050 | t2736 | 327.2 | 327.3 | 310 | 311.8 | 300.8 | 300.9
2050 | t2737 | 327.2 | 327.3 | 310 | 311.8 | 300.8 | 300.9
2050 | t2738 | 327.2 | 327.3 | 310 | 311.8 | 300.7 | 300.9
2050 | t2739 | 327.2 | 327.3 | 310 | 311.8 | 300.7 | 300.9
2050 | t2740 | 327.2 | 327.3 | 310 | 311.8 | 300.7 | 300.9
2050 | t2741 | 327.2 | 327.3 | 310 | 310.7 | 300.7 | 300.9
2050 | t2742 | 327.2 | 327.3 | 310 | 310.4 | 300.7 | 300.9
2050 | t2743 | 327.2 | 327.3 | 310 | 310.4 | 300.7 | 300.9
2050 | t2744 | 327.2 | 327.3 | 310 | 310.4 | 288.2 | 300.9
2050 | t2745 | 327.2 | 327.3 | 310 | 310.3 | 288.2 | 300.9
2050 | t2746 | 327.1 | 327.3 | 310 | 310.3 | 288.2 | 300.9
2050 | t2747 | 327.1 | 327.3 | 310 | 310.3 | 288.2 | 300.9
2050 | t2748 | 327.1 | 327.3 | 310 | 310.3 | 288.2 | 300.9
2050 | t2749 | 327.1 | 327.3 | 310 | 310.3 | 288.2 | 300.8
2050 | t2750 | 327.1 | 327.3 | 310 | 310.3 | 288.2 | 300.8
2050 | t2751 | 327.1 | 327.3 | 310 | 310.3 | 288.2 | 300.7
2050 | t2752 | 327.1 | 327.3 | 310 | 310.3 | 288.2 | 300.3
2050 | t2753 | 327.1 | 327.3 | 310 | 310.3 | 288.2 | 300.3
2050 | t2754 | 327.1 | 327.3 | 310 | 310.3 | 288.2 | 300.3
2050 | t2755 | 327.1 | 327.3 | 310 | 310.3 | 287.2 | 300.3
2050 | t2756 | 327.1 | 327.3 | 310 | 310.3 | 287 | 300.3
2050 | t2757 | 327.1 | 327.3 | 310 | 310.3 | 286.9 | 300.3
2050 | t2758 | 327.1 | 327.3 | 310 | 310.3 | 286.9 | 300.3
2050 | t2759 | 327.1 | 327.3 | 310 | 310.3 | 286.2 | 300.3
2050 | t2760 | 327.1 | 327.3 | 310 | 310.3 | 286.2 | 300.3
2050 | t2761 | 327.1 | 327.3 | 310 | 310.3 | 286.1 | 300.3
2050 | t2762 | 327.1 | 327.3 | 310 | 310.2 | 286 | 300.3
2050 | t2763 | 327.1 | 327.3 | 310 | 310.2 | 286 | 290.3
2050 | t2764 | 327.1 | 327.3 | 310 | 310.2 | 286 | 290.3
2050 | t2765 | 327.1 | 327.3 | 310 | 310.2 | 286 | 288.3
2050 | t2766 | 327.1 | 327.3 | 310 | 310.2 | 286 | 287.3
2050 | t2767 | 327.1 | 327.3 | 310 | 310.2 | 286 | 285.9
2050 | t2768 | 327.1 | 327.3 | 310 | 310.2 | 286 | 285.9
2050 | t2769 | 327.1 | 327.3 | 310 | 310.1 | 286 | 285.9
2050 | t2770 | 327.1 | 327.3 | 310 | 310.1 | 286 | 285.9
2050 | t2771 | 327.1 | 327.3 | 309.9 | 310.1 | 286 | 285.9
2050 | t2772 | 327.1 | 327.3 | 309.9 | 310.1 | 286 | 285.9
2050 | t2773 | 327.1 | 327.3 | 309.9 | 310.1 | 285.8 | 285.9
2050 | t2774 | 327.1 | 327.3 | 309.9 | 310.1 | 285.8 | 285.9
2050 | t2775 | 327.1 | 327.3 | 309.9 | 310.1 | 282.6 | 285.9
2050 | t2776 | 327.1 | 327.3 | 309.9 | 310.1 | 282.6 | 285.9
2050 | t2777 | 327.1 | 327.3 | 309.9 | 310.1 | 282.6 | 285.9
2050 | t2778 | 327.1 | 327.3 | 309.9 | 310.1 | 282.6 | 285.9
2050 | t2779 | 327.1 | 327.3 | 309.9 | 310 | 282.6 | 282.7
2050 | t2780 | 327.1 | 327.3 | 309.9 | 310 | 282.4 | 282.5
2050 | t2781 | 327.1 | 327.3 | 309.9 | 310 | 282.4 | 282.5
2050 | t2782 | 327.1 | 327.3 | 309.9 | 310 | 282.4 | 282.5
2050 | t2783 | 327.1 | 327.3 | 309.9 | 310 | 282.4 | 282.5
2050 | t2784 | 327.1 | 327.2 | 309.9 | 310 | 282.3 | 282.2
2050 | t2785 | 327.1 | 327.2 | 309.9 | 310 | 282.3 | 279.5
2050 | t2786 | 327.1 | 327.2 | 309.9 | 310 | 279.4 | 277.4
2050 | t2787 | 327.1 | 327.2 | 309.9 | 310 | 279.4 | 277.2
2050 | t2788 | 327.1 | 327.2 | 309.9 | 310 | 279.4 | 277.1
2050 | t2789 | 327.1 | 327.2 | 309.9 | 310 | 277.3 | 277.1
2050 | t2790 | 327.1 | 327.1 | 309.8 | 310 | 277.3 | 277.1
2050 | t2791 | 327.1 | 327.1 | 309.8 | 310 | 277.3 | 277.1
2050 | t2792 | 327.1 | 327.1 | 309.8 | 310 | 277.3 | 277.1
2050 | t2793 | 327.1 | 327.1 | 309.8 | 310 | 277.3 | 277
2050 | t2794 | 327.1 | 327.1 | 309.8 | 310 | 277.3 | 276.9
2050 | t2795 | 327.1 | 327.1 | 309.8 | 310 | 277.3 | 275.1
2050 | t2796 | 327.1 | 327.1 | 309.8 | 310 | 277.3 | 275.1
2050 | t2797 | 327.1 | 327.1 | 309.8 | 310 | 277.1 | 275.1
2050 | t2798 | 327.1 | 327.1 | 309.8 | 310 | 277 | 275.1
2050 | t2799 | 327.1 | 327.1 | 309.8 | 310 | 276.9 | 275.1
2050 | t2800 | 327.1 | 327.1 | 309.8 | 310 | 275.3 | 275.1
2050 | t2801 | 327.1 | 327.1 | 309.8 | 310 | 275.2 | 275.1
2050 | t2802 | 327.1 | 327.1 | 309.8 | 310 | 275.1 | 275.1
2050 | t2803 | 327.1 | 327.1 | 309.8 | 310 | 275.1 | 275.1
2050 | t2804 | 327.1 | 327.1 | 309.8 | 310 | 275.1 | 275.1
2050 | t2805 | 327.1 | 327 | 309.8 | 310 | 275.1 | 275.1
2050 | t2806 | 327.1 | 326.9 | 309.8 | 310 | 275.1 | 275.1
2050 | t2807 | 327.1 | 326.9 | 309.8 | 310 | 275.1 | 275.1
2050 | t2808 | 327.1 | 326.9 | 309.8 | 310 | 275.1 | 275.1
2050 | t2809 | 327.1 | 326.9 | 309.8 | 310 | 275.1 | 274.4
2050 | t2810 | 327.1 | 326.9 | 309.8 | 310 | 275.1 | 264
2050 | t2811 | 327.1 | 326.9 | 309.8 | 310 | 274.6 | 264
2050 | t2812 | 327.1 | 326.9 | 309.8 | 310 | 268.2 | 263.9
2050 | t2813 | 327.1 | 326.8 | 309.8 | 310 | 268.2 | 263.7
2050 | t2814 | 327.1 | 326.8 | 309.8 | 310 | 267.8 | 263.3
2050 | t2815 | 327 | 326.8 | 309.8 | 309.9 | 264.1 | 263.2
2050 | t2816 | 327 | 326.8 | 309.8 | 309.9 | 264.1 | 263.1
2050 | t2817 | 327 | 326.8 | 309.8 | 309.9 | 264.1 | 263.1
2050 | t2818 | 327 | 326.4 | 309.8 | 309.9 | 264.1 | 263.1
2050 | t2819 | 326.9 | 326.1 | 309.8 | 309.9 | 264.1 | 263.1
2050 | t2820 | 326.9 | 326 | 309.8 | 309.9 | 264.1 | 263.1
2050 | t2821 | 326.9 | 326 | 309.7 | 309.9 | 264.1 | 262.9
2050 | t2822 | 326.8 | 324.8 | 309.7 | 309.9 | 264.1 | 262.9
2050 | t2823 | 326.7 | 324.8 | 309.7 | 309.9 | 263.9 | 262.9
2050 | t2824 | 326.7 | 324.8 | 309.7 | 309.9 | 263.8 | 262.9
2050 | t2825 | 326.6 | 324.8 | 309.7 | 309.9 | 263.8 | 262.9
2050 | t2826 | 326.1 | 323.9 | 309.7 | 309.9 | 263.8 | 261.9
2050 | t2827 | 326.1 | 322.3 | 309.7 | 309.9 | 263.8 | 261.9
2050 | t2828 | 325.8 | 321.9 | 309.7 | 309.9 | 263.8 | 261.9
2050 | t2829 | 322.5 | 321.1 | 309.7 | 309.9 | 263.8 | 261.9
2050 | t2830 | 322.5 | 317.9 | 309.7 | 309.9 | 263.8 | 261.1
2050 | t2831 | 322.5 | 317.2 | 309.7 | 309.9 | 263.8 | 261.1
2050 | t2832 | 322.3 | 315.5 | 309.7 | 309.9 | 263.8 | 261.1
2050 | t2833 | 322.2 | 315 | 309.7 | 309.9 | 263.8 | 261.1
2050 | t2834 | 321.7 | 315 | 309.7 | 309.9 | 263.8 | 261.1
2050 | t2835 | 321.1 | 314.9 | 309.6 | 309.9 | 263.5 | 261.1
2050 | t2836 | 320.3 | 314.8 | 309.6 | 309.9 | 263.2 | 261.1
2050 | t2837 | 317.7 | 314.8 | 309.6 | 309.9 | 263 | 261.1
2050 | t2838 | 315.6 | 314.8 | 309.6 | 309.9 | 263 | 261.1
2050 | t2839 | 315.6 | 314.7 | 309.6 | 309.9 | 263 | 260.2
2050 | t2840 | 315 | 314.7 | 309.6 | 309.9 | 263 | 248.9
2050 | t2841 | 314.7 | 314.7 | 309.6 | 309.9 | 261.8 | 239.3
2050 | t2842 | 314.7 | 314.7 | 309.6 | 309.9 | 261.2 | 232.3
2050 | t2843 | 314.7 | 314.7 | 309.6 | 309.9 | 261.2 | 232.2
2050 | t2844 | 314.7 | 314.7 | 309.6 | 309.9 | 261.2 | 232.1
2050 | t2845 | 314.7 | 314.7 | 309.6 | 309.9 | 261.2 | 232
2050 | t2846 | 314.7 | 314.7 | 309.6 | 309.9 | 261.2 | 232
2050 | t2847 | 314.7 | 314.7 | 309.6 | 309.9 | 261.2 | 231.9
2050 | t2848 | 314.7 | 314.7 | 309.6 | 309.9 | 258 | 231.9
2050 | t2849 | 314.7 | 314.7 | 309.6 | 309.9 | 250.2 | 231.9
2050 | t2850 | 314.7 | 314.7 | 309.6 | 309.9 | 249 | 231.8
2050 | t2851 | 314.7 | 314.7 | 309.6 | 309.9 | 232.8 | 231.8
2050 | t2852 | 314.7 | 314.7 | 309.6 | 309.9 | 232.2 | 231.7
2050 | t2853 | 314.7 | 314.7 | 309.5 | 309.9 | 232.2 | 226.3
2050 | t2854 | 314.6 | 314.7 | 309.5 | 309.9 | 232.2 | 216
2050 | t2855 | 314.6 | 314.7 | 309.5 | 309.9 | 232.2 | 216
2050 | t2856 | 314.6 | 314.7 | 309.5 | 309.9 | 232.2 | 216
2050 | t2857 | 314.6 | 314.7 | 309.5 | 309.9 | 232.1 | 216
2050 | t2858 | 314.6 | 314.7 | 309.5 | 309.9 | 232 | 216
2050 | t2859 | 314.6 | 314.7 | 309.5 | 309.9 | 231.9 | 216
2050 | t2860 | 314.6 | 314.7 | 309.5 | 309.9 | 231.9 | 216
2050 | t2861 | 314.6 | 314.7 | 309.5 | 309.9 | 231.9 | 216
2050 | t2862 | 314.6 | 314.7 | 309.5 | 309.9 | 231.9 | 216
2050 | t2863 | 314.6 | 314.7 | 309.5 | 309.9 | 231.9 | 216
2050 | t2864 | 314.6 | 314.7 | 309.5 | 309.8 | 231.9 | 216
2050 | t2865 | 314.6 | 314.7 | 309.4 | 309.8 | 231.9 | 216
2050 | t2866 | 314.6 | 314.7 | 309.3 | 309.8 | 231.9 | 210.7
2050 | t2867 | 314.6 | 314.7 | 309.3 | 309.8 | 231.9 | 210.7
2050 | t2868 | 314.6 | 314.7 | 309.3 | 309.8 | 231.8 | 210.7
2050 | t2869 | 314.6 | 304.8 | 309.2 | 309.8 | 231.8 | 210.7
2050 | t2870 | 314.6 | 301.4 | 307.3 | 309.8 | 231.3 | 210.7
2050 | t2871 | 312.6 | 301.4 | 307.3 | 309.8 | 231.3 | 210.7
2050 | t2872 | 312.2 | 301.3 | 307.3 | 309.8 | 231.3 | 210.7
2050 | t2873 | 312.2 | 301.3 | 307.3 | 309.8 | 231.3 | 210.6
2050 | t2874 | 312.2 | 301.2 | 307.3 | 309.8 | 231.3 | 210.6
2050 | t2875 | 312.2 | 301.2 | 307.3 | 309.8 | 231.3 | 210.6
2050 | t2876 | 310.7 | 301.1 | 307.3 | 309.8 | 216.1 | 210.6
2050 | t2877 | 307.2 | 301.1 | 307.3 | 309.8 | 216.1 | 210.6
2050 | t2878 | 307.1 | 301.1 | 307.3 | 309.8 | 215.9 | 210.6
2050 | t2879 | 301.2 | 301.1 | 307.3 | 309.8 | 215.9 | 210.6
2050 | t2880 | 301.2 | 301.1 | 307.3 | 309.8 | 210.9 | 210.6
2050 | t2881 | 301.1 | 301.1 | 307.1 | 309.8 | 210.9 | 210.2
2050 | t2882 | 301 | 301.1 | 307.1 | 309.8 | 210.9 | 210.2
2050 | t2883 | 301 | 301 | 306.7 | 309.8 | 210.9 | 210.2
2050 | t2884 | 301 | 300.9 | 306.6 | 309.8 | 210.9 | 210.2
2050 | t2885 | 300.9 | 298.7 | 306.4 | 309.8 | 210.9 | 210.2
2050 | t2886 | 300.9 | 298.7 | 304.4 | 309.7 | 210.9 | 210.2
2050 | t2887 | 300.9 | 298.7 | 304 | 309.7 | 210.8 | 210.2
2050 | t2888 | 300.9 | 298.7 | 303.8 | 309.7 | 210.8 | 210.2
2050 | t2889 | 300.9 | 298.7 | 302.4 | 309.7 | 210.8 | 210.2
2050 | t2890 | 298.7 | 298.7 | 302.3 | 309.7 | 210.8 | 210.2
2050 | t2891 | 298.7 | 298.7 | 302.2 | 309.7 | 210.8 | 210.2
2050 | t2892 | 298.7 | 298.7 | 302.2 | 309.7 | 210.8 | 210.2
2050 | t2893 | 298.7 | 298.7 | 301.7 | 309.7 | 210.7 | 210.2
2050 | t2894 | 298.7 | 298.7 | 301.7 | 309.7 | 210.7 | 210.1
2050 | t2895 | 298.7 | 298.7 | 301.7 | 309.7 | 210.7 | 210
2050 | t2896 | 298.7 | 298.7 | 301.7 | 309.7 | 210.7 | 209.9
2050 | t2897 | 298.7 | 298.7 | 301.7 | 309.7 | 210.7 | 209.9
2050 | t2898 | 298.7 | 298.7 | 301.7 | 309.7 | 210.7 | 209.9
2050 | t2899 | 298.7 | 298.7 | 301.7 | 309.7 | 210.7 | 209.9
2050 | t2900 | 298.7 | 298.7 | 301.6 | 309.6 | 210.7 | 209.9
2050 | t2901 | 298.7 | 298.7 | 301.3 | 309.6 | 210 | 209.9
2050 | t2902 | 298.7 | 298.7 | 301.1 | 309.6 | 210 | 209.9
2050 | t2903 | 298.7 | 298.7 | 301.1 | 309.6 | 210 | 209.9
2050 | t2904 | 298.7 | 298.7 | 301.1 | 309.6 | 210 | 209.9
2050 | t2905 | 298.7 | 298.7 | 301.1 | 309.6 | 210 | 209.9
2050 | t2906 | 298.6 | 298.7 | 301.1 | 309.6 | 210 | 209.9
2050 | t2907 | 297.7 | 298.7 | 301.1 | 309.6 | 210 | 209.9
2050 | t2908 | 297.7 | 298.7 | 301.1 | 309.6 | 210 | 209.9
2050 | t2909 | 287.2 | 298.6 | 301.1 | 309.6 | 210 | 209.9
2050 | t2910 | 281 | 298.6 | 301.1 | 309.6 | 210 | 209.8
2050 | t2911 | 278.6 | 298.6 | 301.1 | 309.6 | 210 | 209.8
2050 | t2912 | 278.6 | 298.6 | 301.1 | 309.6 | 210 | 209.8
2050 | t2913 | 278.6 | 298.6 | 301.1 | 308.5 | 210 | 209.8
2050 | t2914 | 278.6 | 298.6 | 301.1 | 307.2 | 210 | 209.8
2050 | t2915 | 278.6 | 298.6 | 301.1 | 307 | 210 | 209.8
2050 | t2916 | 278.6 | 297.8 | 300.1 | 306.8 | 210 | 209.8
2050 | t2917 | 278.6 | 297.8 | 300.1 | 304 | 210 | 209.8
2050 | t2918 | 277 | 297.8 | 300.1 | 303.9 | 210 | 209.8
2050 | t2919 | 276.6 | 297.8 | 300.1 | 302.2 | 210 | 209.8
2050 | t2920 | 276.6 | 297.8 | 300.1 | 301.7 | 210 | 209.8
2050 | t2921 | 276.6 | 285.1 | 299.4 | 301.7 | 210 | 209.8
2050 | t2922 | 276.6 | 285.1 | 299.4 | 301.7 | 210 | 209.8
2050 | t2923 | 276.6 | 276.8 | 296.5 | 301.5 | 210 | 209.8
2050 | t2924 | 276.6 | 276.8 | 293.6 | 301.5 | 210 | 209.7
2050 | t2925 | 276.4 | 276.8 | 293.2 | 301.3 | 210 | 209.7
2050 | t2926 | 275.7 | 276.8 | 293.1 | 301.3 | 210 | 209.7
2050 | t2927 | 274.9 | 276.8 | 293.1 | 301.3 | 210 | 209.7
2050 | t2928 | 274.9 | 276.8 | 290.9 | 301.2 | 210 | 209.7
2050 | t2929 | 274.9 | 276.8 | 290.9 | 301.2 | 210 | 209.7
2050 | t2930 | 274.9 | 276.5 | 290.9 | 301.2 | 209.7 | 209.7
2050 | t2931 | 274.9 | 275.6 | 290.9 | 301.2 | 209.7 | 209.7
2050 | t2932 | 274.9 | 275.1 | 290.4 | 301.2 | 209.7 | 209.7
2050 | t2933 | 274.9 | 275 | 286 | 301.2 | 209.7 | 209.7
2050 | t2934 | 274.9 | 275 | 285.3 | 301.2 | 209.7 | 209.7
2050 | t2935 | 274.9 | 275 | 285.3 | 301.2 | 209.7 | 209.7
2050 | t2936 | 274.9 | 275 | 285.2 | 301.2 | 209.7 | 209.7
2050 | t2937 | 274.9 | 275 | 283 | 301.2 | 209.7 | 209.7
2050 | t2938 | 274.9 | 275 | 283 | 301.2 | 209.7 | 209.7
2050 | t2939 | 274.9 | 275 | 283 | 301.2 | 209.7 | 209.6
2050 | t2940 | 274.9 | 275 | 283 | 301.2 | 209.7 | 207.5
2050 | t2941 | 270.7 | 275 | 283 | 298.8 | 209.7 | 207.5
2050 | t2942 | 270.3 | 275 | 283 | 298.8 | 209.7 | 207.5
2050 | t2943 | 270.3 | 275 | 283 | 298.8 | 209.7 | 207.5
2050 | t2944 | 270.2 | 275 | 283 | 298.8 | 209.7 | 207.5
2050 | t2945 | 270.2 | 275 | 283 | 298.8 | 209.7 | 207.5
2050 | t2946 | 270.2 | 275 | 283 | 298.8 | 209.7 | 207.5
2050 | t2947 | 270.2 | 270.9 | 283 | 297.9 | 209.7 | 207.5
2050 | t2948 | 270.2 | 270.5 | 283 | 297.9 | 209.7 | 207.5
2050 | t2949 | 270.2 | 270.4 | 283 | 294.3 | 209.7 | 207.5
2050 | t2950 | 270.2 | 270.4 | 283 | 294.3 | 209.7 | 207.5
2050 | t2951 | 256.8 | 270.3 | 283 | 294.3 | 209.7 | 207.5
2050 | t2952 | 256.8 | 270.3 | 283 | 294.3 | 209.7 | 207.5
2050 | t2953 | 256.8 | 270.3 | 283 | 294.3 | 209.7 | 207.5
2050 | t2954 | 256.8 | 270.3 | 280.1 | 294.2 | 209.6 | 207.5
2050 | t2955 | 256.8 | 270.3 | 273.9 | 292.4 | 209.6 | 207.4
2050 | t2956 | 256.8 | 270.3 | 271.6 | 292.4 | 209.6 | 207.4
2050 | t2957 | 256.8 | 256.9 | 264.6 | 292.4 | 209.6 | 207.4
2050 | t2958 | 256.8 | 256.9 | 264.6 | 292.4 | 207.4 | 207.4
2050 | t2959 | 256.8 | 256.9 | 263.8 | 292.4 | 207.4 | 207.4
2050 | t2960 | 256.8 | 256.9 | 263.8 | 292.4 | 207.4 | 207.4
2050 | t2961 | 253.4 | 256.9 | 263.8 | 292.4 | 207.4 | 207.4
2050 | t2962 | 253.4 | 256.9 | 263.8 | 292.4 | 207.4 | 207.4
2050 | t2963 | 253.3 | 256.9 | 263.8 | 285 | 207.4 | 207.4
2050 | t2964 | 253.3 | 256.9 | 263.8 | 285 | 207.4 | 207.4
2050 | t2965 | 253.3 | 256.9 | 263.8 | 285 | 207.4 | 207.4
2050 | t2966 | 253.3 | 256.9 | 263.8 | 285 | 207.4 | 207.4
2050 | t2967 | 253.3 | 256.9 | 263.8 | 285 | 207.4 | 207.4
2050 | t2968 | 253.3 | 256.9 | 263.8 | 285 | 207.4 | 207.4
2050 | t2969 | 253.1 | 256.9 | 263.8 | 285 | 207.4 | 207.4
2050 | t2970 | 253.1 | 256.9 | 263.7 | 285 | 207.4 | 207.4
2050 | t2971 | 253.1 | 256.9 | 263.7 | 276.8 | 207.4 | 207.3
2050 | t2972 | 253.1 | 256.8 | 263.7 | 264.8 | 207.4 | 207.3
2050 | t2973 | 253.1 | 253.5 | 263.7 | 263.8 | 207.4 | 207.3
2050 | t2974 | 253.1 | 253.4 | 263.7 | 263.8 | 207.4 | 207.3
2050 | t2975 | 253.1 | 253.4 | 263.7 | 263.8 | 207.4 | 207.3
2050 | t2976 | 253.1 | 253.4 | 263.7 | 263.8 | 207.4 | 207.3
2050 | t2977 | 253 | 253.4 | 263.7 | 263.8 | 207.4 | 207.3
2050 | t2978 | 252.9 | 253.4 | 263.7 | 263.8 | 207.4 | 207.3
2050 | t2979 | 252.5 | 253.4 | 263.7 | 263.8 | 207.4 | 207.3
2050 | t2980 | 248.6 | 253.4 | 263.7 | 263.8 | 207.4 | 207.3
2050 | t2981 | 248.5 | 253.2 | 263.7 | 263.8 | 207.4 | 207.3
2050 | t2982 | 248.5 | 253 | 263.7 | 263.8 | 207.4 | 207.3
2050 | t2983 | 248.5 | 253 | 263.7 | 263.8 | 207.4 | 207.3
2050 | t2984 | 248.5 | 252.9 | 263.7 | 263.8 | 207.4 | 207.3
2050 | t2985 | 248.5 | 252.9 | 263.7 | 263.8 | 207.4 | 207.3
2050 | t2986 | 245.3 | 252.9 | 263.7 | 263.8 | 207.4 | 207.3
2050 | t2987 | 245.3 | 252.9 | 263.7 | 263.8 | 207.4 | 207.3
2050 | t2988 | 245.3 | 252.9 | 263.7 | 263.8 | 207.4 | 207.3
2050 | t2989 | 245.3 | 252.9 | 263.7 | 263.8 | 207.4 | 207.3
2050 | t2990 | 245.3 | 252.9 | 263.7 | 263.8 | 207.4 | 207.2
2050 | t2991 | 245.3 | 248.7 | 263.7 | 263.8 | 207.4 | 207.2
2050 | t2992 | 245.3 | 248.7 | 263.7 | 263.8 | 207.3 | 206.9
2050 | t2993 | 211.2 | 248.6 | 263.7 | 263.8 | 207.2 | 206.9
2050 | t2994 | 210.7 | 248.6 | 263.7 | 263.8 | 207.2 | 206.9
2050 | t2995 | 210.5 | 248.6 | 263.7 | 263.8 | 207.2 | 206.9
2050 | t2996 | 210.5 | 248.6 | 263.7 | 263.8 | 207.2 | 206.9
2050 | t2997 | 210.5 | 231.3 | 263.7 | 263.8 | 207.2 | 206.9
2050 | t2998 | 210.4 | 211 | 263.7 | 263.7 | 207.2 | 206.9
2050 | t2999 | 209.9 | 210.1 | 263.7 | 263.7 | 207.2 | 206.9
2050 | t3000 | 209.9 | 210.1 | 263.7 | 263.7 | 207.2 | 206.9
2050 | t3001 | 209.9 | 210.1 | 263.7 | 263.7 | 207.2 | 206.9
2050 | t3002 | 209.9 | 210.1 | 263.7 | 263.7 | 207.2 | 206.9
2050 | t3003 | 209.9 | 210.1 | 263.7 | 263.7 | 207.2 | 206.9
2050 | t3004 | 209.9 | 210.1 | 263.7 | 263.7 | 207.2 | 206.9
2050 | t3005 | 209.9 | 210.1 | 263.7 | 263.7 | 207.2 | 206.9
2050 | t3006 | 209.8 | 210.1 | 263.7 | 263.7 | 207.1 | 202
2050 | t3007 | 209.8 | 209.8 | 263.7 | 263.7 | 207.1 | 194.7
2050 | t3008 | 209.8 | 209.8 | 263.7 | 263.7 | 207.1 | 194.2
2050 | t3009 | 209.8 | 209.8 | 263.7 | 263.7 | 207.1 | 194.2
2050 | t3010 | 209.8 | 209.8 | 263.7 | 263.7 | 207 | 194.2
2050 | t3011 | 209.8 | 209.8 | 263.7 | 263.7 | 207 | 194.2
2050 | t3012 | 209.8 | 209.8 | 263.7 | 263.7 | 207 | 194
2050 | t3013 | 209.8 | 209.8 | 263.7 | 263.7 | 207 | 194
2050 | t3014 | 209.8 | 209.8 | 263.7 | 263.7 | 207 | 194
2050 | t3015 | 209.8 | 209.8 | 263.7 | 263.7 | 207 | 194
2050 | t3016 | 209.8 | 209.8 | 263.7 | 263.7 | 207 | 194
2050 | t3017 | 209.6 | 209.8 | 263.7 | 263.7 | 207 | 194
2050 | t3018 | 209.6 | 209.6 | 263.7 | 263.7 | 207 | 194
2050 | t3019 | 209.5 | 209.6 | 263.7 | 263.7 | 207 | 194
2050 | t3020 | 209.5 | 209.6 | 263.7 | 263.7 | 207 | 194
2050 | t3021 | 209.5 | 209.6 | 263.7 | 263.7 | 207 | 193.3
2050 | t3022 | 209.5 | 209.6 | 263.7 | 263.7 | 207 | 193.3
2050 | t3023 | 209.5 | 209.6 | 263.7 | 263.7 | 207 | 192.3
2050 | t3024 | 209.5 | 209.6 | 263.7 | 263.7 | 202.1 | 192.3
2050 | t3025 | 209.5 | 209.6 | 263.7 | 263.7 | 194.8 | 192.3
2050 | t3026 | 209.5 | 209.6 | 263.7 | 263.7 | 194.1 | 192.3
2050 | t3027 | 209.5 | 209.6 | 263.7 | 263.7 | 193.8 | 192.3
2050 | t3028 | 209.5 | 209.6 | 263.7 | 263.7 | 192.3 | 192.3
2050 | t3029 | 209.5 | 209.6 | 263.7 | 263.7 | 192.1 | 192.3
2050 | t3030 | 207.4 | 209.6 | 263.7 | 263.7 | 192.1 | 192.3
2050 | t3031 | 207.4 | 207.6 | 263.7 | 263.7 | 192.1 | 192.3
2050 | t3032 | 207.4 | 207.6 | 263.7 | 263.7 | 192.1 | 192.3
2050 | t3033 | 207.4 | 207.6 | 263.7 | 263.7 | 192.1 | 192.3
2050 | t3034 | 207.4 | 207.6 | 263.7 | 263.7 | 192.1 | 192
2050 | t3035 | 207.4 | 207.6 | 263.7 | 263.7 | 192.1 | 192
2050 | t3036 | 207.4 | 207.6 | 263.7 | 263.7 | 192.1 | 191.9
2050 | t3037 | 207.4 | 207.6 | 263.7 | 263.7 | 192.1 | 191.8
2050 | t3038 | 207.4 | 207.6 | 263.7 | 263.7 | 192.1 | 191.8
2050 | t3039 | 207.4 | 207.6 | 263.7 | 263.7 | 192.1 | 191.8
2050 | t3040 | 207.4 | 207.6 | 263.7 | 263.7 | 191.8 | 191.8
2050 | t3041 | 207.4 | 207.6 | 263.7 | 263.7 | 191.7 | 191.8
2050 | t3042 | 207.4 | 207.6 | 263.7 | 263.7 | 191.7 | 191.8
2050 | t3043 | 207.4 | 207.6 | 263.6 | 263.7 | 191.7 | 191.8
2050 | t3044 | 207.4 | 207.6 | 263.6 | 263.7 | 191.7 | 191.8
2050 | t3045 | 207.4 | 207.6 | 263.6 | 263.7 | 191.7 | 191.7
2050 | t3046 | 207.4 | 207.5 | 263.6 | 263.7 | 191.6 | 191.7
2050 | t3047 | 207.4 | 207.4 | 263.6 | 263.7 | 191.5 | 191.5
2050 | t3048 | 207.4 | 207.4 | 263.6 | 263.7 | 191.5 | 191.5
2050 | t3049 | 207.4 | 207.4 | 263.6 | 263.7 | 191.5 | 191.4
2050 | t3050 | 207.4 | 207.4 | 263.6 | 263.7 | 191.5 | 191.4
2050 | t3051 | 207.4 | 207.4 | 263.6 | 263.7 | 191.5 | 191.4
2050 | t3052 | 207.4 | 207.4 | 263.6 | 263.7 | 191.5 | 191.4
2050 | t3053 | 207.4 | 207.4 | 263.6 | 263.7 | 191.5 | 191.4
2050 | t3054 | 207.4 | 207.4 | 263.6 | 263.7 | 191.5 | 191.4
2050 | t3055 | 207.4 | 207.4 | 263.6 | 263.7 | 191.5 | 191.4
2050 | t3056 | 207.4 | 207.4 | 263.6 | 263.7 | 191.5 | 191.4
2050 | t3057 | 207.4 | 207.4 | 263.6 | 263.7 | 191.5 | 191.4
2050 | t3058 | 207.4 | 207.4 | 263.6 | 263.7 | 191.5 | 191.4
2050 | t3059 | 207.3 | 207.4 | 263.6 | 263.7 | 191.5 | 191.4
2050 | t3060 | 207.3 | 207.4 | 263.6 | 263.7 | 191.5 | 191.4
2050 | t3061 | 207.3 | 207.4 | 263.6 | 263.7 | 191.5 | 191.4
2050 | t3062 | 207.3 | 207.4 | 263.6 | 263.7 | 191.5 | 191.4
2050 | t3063 | 207.3 | 207.4 | 263.6 | 263.7 | 191.5 | 191.4
2050 | t3064 | 207.3 | 207.4 | 263.6 | 263.7 | 191.5 | 191.4
2050 | t3065 | 207.3 | 207.4 | 263.6 | 263.7 | 191.5 | 191.4
2050 | t3066 | 207.3 | 207.4 | 263.6 | 263.7 | 191.5 | 191.4
2050 | t3067 | 207.3 | 207.4 | 263.6 | 263.7 | 191.5 | 191.4
2050 | t3068 | 207.3 | 207.4 | 263.6 | 263.7 | 191.5 | 191.4
2050 | t3069 | 207.3 | 207.4 | 263.6 | 263.7 | 191.5 | 191.4
2050 | t3070 | 207.3 | 207.4 | 263.6 | 263.7 | 191.4 | 191.4
2050 | t3071 | 207.3 | 207.4 | 263.6 | 263.7 | 191.4 | 191.3
2050 | t3072 | 207.3 | 207.4 | 263.6 | 263.7 | 179.6 | 191.2
2050 | t3073 | 207.3 | 207.4 | 263.6 | 263.7 | 179 | 191.1
2050 | t3074 | 207.3 | 207.4 | 263.6 | 263.7 | 179 | 186
2050 | t3075 | 207.3 | 207.4 | 263.6 | 263.7 | 178.9 | 186
2050 | t3076 | 207.2 | 207.3 | 263.6 | 263.7 | 178.9 | 181
2050 | t3077 | 207.2 | 207.3 | 263.6 | 263.7 | 178.9 | 179.5
2050 | t3078 | 206.9 | 207.1 | 263.6 | 263.7 | 178.9 | 178.9
2050 | t3079 | 206.9 | 207 | 263.6 | 263.7 | 178.9 | 178.9
2050 | t3080 | 206.9 | 207 | 263.6 | 263.7 | 178.7 | 178.9
2050 | t3081 | 206.9 | 207 | 263.6 | 263.7 | 178.5 | 178.9
2050 | t3082 | 206.9 | 207 | 263.6 | 263.7 | 178 | 178.9
2050 | t3083 | 206.9 | 207 | 263.6 | 263.7 | 175.2 | 178.9
2050 | t3084 | 206.9 | 207 | 263.6 | 263.7 | 175.2 | 178.9
2050 | t3085 | 206.9 | 207 | 263.6 | 263.7 | 175.2 | 178.9
2050 | t3086 | 206.9 | 207 | 263.6 | 263.7 | 175.2 | 178.9
2050 | t3087 | 206.8 | 206.9 | 263.5 | 263.7 | 175.2 | 178.9
2050 | t3088 | 206.8 | 206.9 | 263.5 | 263.7 | 174.3 | 178.9
2050 | t3089 | 206.8 | 206.9 | 263.5 | 263.7 | 174.3 | 178.9
2050 | t3090 | 206.8 | 206.9 | 263.5 | 263.7 | 174.3 | 178.9
2050 | t3091 | 206.8 | 206.9 | 263.5 | 263.7 | 174.1 | 178.9
2050 | t3092 | 193.3 | 206.7 | 263.5 | 263.7 | 174.1 | 178.9
2050 | t3093 | 185.7 | 194 | 263.5 | 263.7 | 174.1 | 178.8
2050 | t3094 | 174.1 | 194 | 263.5 | 263.7 | 174.1 | 178.8
2050 | t3095 | 174.1 | 194 | 263.5 | 263.7 | 174.1 | 178.8
2050 | t3096 | 174.1 | 194 | 263.5 | 263.7 | 174.1 | 178.7
2050 | t3097 | 174.1 | 194 | 263.5 | 263.7 | 174.1 | 178.7
2050 | t3098 | 174.1 | 194 | 263.5 | 263.7 | 174.1 | 178.7
2050 | t3099 | 174.1 | 194 | 263.5 | 263.7 | 174.1 | 178.7
2050 | t3100 | 174.1 | 186 | 263.5 | 263.7 | 174 | 178.7
2050 | t3101 | 173.9 | 184 | 263.5 | 263.7 | 174 | 178.7
2050 | t3102 | 173.9 | 184 | 263.5 | 263.7 | 174 | 178.7
2050 | t3103 | 173.9 | 184 | 263.5 | 263.7 | 174 | 178.7
2050 | t3104 | 173.9 | 184 | 263.5 | 263.7 | 174 | 178.7
2050 | t3105 | 173.3 | 184 | 263.5 | 263.7 | 174 | 178.7
2050 | t3106 | 173.3 | 184 | 263.5 | 263.7 | 173.9 | 178.7
2050 | t3107 | 173.3 | 184 | 263.5 | 263.7 | 173.8 | 178.7
2050 | t3108 | 173.3 | 184 | 263.5 | 263.7 | 173.8 | 178.7
2050 | t3109 | 173.3 | 184 | 263.5 | 263.7 | 173.6 | 178.7
2050 | t3110 | 173.3 | 184 | 263.5 | 263.7 | 173.6 | 178.7
2050 | t3111 | 173.3 | 184 | 263.5 | 263.7 | 173.6 | 178.7
2050 | t3112 | 173.3 | 184 | 263.5 | 263.7 | 173.5 | 178.7
2050 | t3113 | 173.3 | 184 | 263.5 | 263.7 | 173.5 | 178.7
2050 | t3114 | 173.3 | 174.1 | 263.5 | 263.7 | 173.5 | 178.7
2050 | t3115 | 173.3 | 174.1 | 263.5 | 263.7 | 173.5 | 178.7
2050 | t3116 | 173.3 | 174.1 | 263.5 | 263.7 | 173.5 | 178.7
2050 | t3117 | 173.3 | 174.1 | 263.5 | 263.7 | 173.5 | 178.7
2050 | t3118 | 173.3 | 174.1 | 263.5 | 263.7 | 173.5 | 178.7
2050 | t3119 | 173.3 | 174.1 | 263.5 | 263.7 | 173.5 | 178.7
2050 | t3120 | 173.3 | 174.1 | 263.5 | 263.7 | 173.5 | 178.7
2050 | t3121 | 173.3 | 174.1 | 263.5 | 263.7 | 173.5 | 178.7
2050 | t3122 | 173.3 | 174.1 | 263.5 | 263.7 | 173.5 | 178.7
2050 | t3123 | 173.3 | 174.1 | 263.5 | 263.7 | 173.5 | 178.7
2050 | t3124 | 173.3 | 174.1 | 263.5 | 263.7 | 173.5 | 178.7
2050 | t3125 | 173.3 | 173.4 | 263.5 | 263.7 | 173.5 | 178.7
2050 | t3126 | 173.3 | 173.4 | 263.5 | 263.6 | 173.5 | 178.7
2050 | t3127 | 173.3 | 173.4 | 263.5 | 263.6 | 173.5 | 178.7
2050 | t3128 | 173.3 | 173.4 | 263.5 | 263.6 | 173.5 | 178.7
2050 | t3129 | 173.3 | 173.4 | 263.5 | 263.6 | 173.5 | 178.7
2050 | t3130 | 173.3 | 173.4 | 263.5 | 263.6 | 173.5 | 178.7
2050 | t3131 | 173.3 | 173.4 | 263.5 | 263.6 | 173.5 | 178.7
2050 | t3132 | 173.3 | 173.4 | 263.5 | 263.6 | 173.5 | 178.7
2050 | t3133 | 173.3 | 173.4 | 263.5 | 263.6 | 173.5 | 178.7
2050 | t3134 | 173.3 | 173.4 | 263.5 | 263.6 | 173.5 | 178.6
2050 | t3135 | 173.2 | 173.4 | 263.5 | 263.6 | 173.5 | 177.4
2050 | t3136 | 173.2 | 173.4 | 263.5 | 263.6 | 173.5 | 177.4
2050 | t3137 | 173.2 | 173.4 | 263.5 | 263.6 | 173.5 | 177.4
2050 | t3138 | 173.2 | 173.4 | 263.5 | 263.6 | 173.5 | 177.4
2050 | t3139 | 173.1 | 173.4 | 263.5 | 263.6 | 173.5 | 176.5
2050 | t3140 | 173.1 | 173.4 | 263.5 | 263.6 | 173.5 | 175.5
2050 | t3141 | 173.1 | 173.4 | 263.5 | 263.6 | 173.5 | 175.1
2050 | t3142 | 173.1 | 173.4 | 263.5 | 263.6 | 173.5 | 175.1
2050 | t3143 | 173.1 | 173.4 | 263.5 | 263.6 | 173.5 | 175.1
2050 | t3144 | 173.1 | 173.4 | 263.5 | 263.6 | 173.5 | 175.1
2050 | t3145 | 173.1 | 173.4 | 263.5 | 263.6 | 173.5 | 175.1
2050 | t3146 | 173.1 | 173.4 | 263.5 | 263.6 | 173.5 | 174.2
2050 | t3147 | 173.1 | 173.4 | 263.5 | 263.6 | 173.5 | 174.2
2050 | t3148 | 173.1 | 173.3 | 263.5 | 263.6 | 173.4 | 174.2
2050 | t3149 | 173.1 | 173.3 | 263.5 | 263.6 | 173.4 | 174.2
2050 | t3150 | 173.1 | 173.3 | 263.5 | 263.6 | 173.4 | 174.2
2050 | t3151 | 173.1 | 173.3 | 263.4 | 263.6 | 173.4 | 174.2
2050 | t3152 | 173.1 | 173.3 | 263.4 | 263.6 | 173.4 | 174.2
2050 | t3153 | 173.1 | 173.3 | 263.4 | 263.6 | 173.4 | 174.1
2050 | t3154 | 173.1 | 173.3 | 263.4 | 263.6 | 173.4 | 174.1
2050 | t3155 | 173.1 | 173.3 | 263.4 | 263.6 | 173.4 | 174.1
2050 | t3156 | 173.1 | 173.3 | 263.4 | 263.6 | 173.4 | 174
2050 | t3157 | 173.1 | 173.3 | 263.4 | 263.6 | 173.4 | 174
2050 | t3158 | 173.1 | 173.3 | 263.4 | 263.6 | 173.4 | 174
2050 | t3159 | 173.1 | 173.3 | 263.4 | 263.6 | 173.4 | 174
2050 | t3160 | 173.1 | 173.3 | 263.4 | 263.6 | 173.4 | 173.8
2050 | t3161 | 173.1 | 173.3 | 263.4 | 263.6 | 173.4 | 173.8
2050 | t3162 | 173.1 | 173.3 | 263.4 | 263.6 | 173.4 | 173.8
2050 | t3163 | 173.1 | 173.3 | 263.4 | 263.6 | 173.4 | 173.7
2050 | t3164 | 173.1 | 173.3 | 263.4 | 263.6 | 173.4 | 173.6
2050 | t3165 | 173.1 | 173.3 | 263.4 | 263.6 | 173.4 | 173.6
2050 | t3166 | 172.7 | 173.3 | 263.4 | 263.6 | 173.4 | 173.6
2050 | t3167 | 172.4 | 173.3 | 263.3 | 263.6 | 173.4 | 173.6
2050 | t3168 | 171.8 | 173.3 | 263.3 | 263.6 | 173.4 | 173.6
2050 | t3169 | 171.8 | 173.2 | 263.3 | 263.6 | 173.4 | 173.6
2050 | t3170 | 171.8 | 173.2 | 263.3 | 263.6 | 173.4 | 173.6
2050 | t3171 | 171.8 | 173.2 | 263.3 | 263.6 | 173.4 | 173.6
2050 | t3172 | 171.8 | 173.2 | 263.3 | 263.6 | 173.4 | 173.6
2050 | t3173 | 171.8 | 173.2 | 263.3 | 263.6 | 173.4 | 173.6
2050 | t3174 | 171.8 | 173.2 | 263.3 | 263.6 | 173.4 | 173.6
2050 | t3175 | 171.7 | 173.2 | 263.2 | 263.6 | 173.4 | 173.5
2050 | t3176 | 171.7 | 173.2 | 263.2 | 263.6 | 173.4 | 173.5
2050 | t3177 | 171.6 | 173.2 | 263.2 | 263.6 | 173.4 | 173.5
2050 | t3178 | 171.2 | 173.2 | 263.2 | 263.6 | 173.4 | 173.5
2050 | t3179 | 171.2 | 173.2 | 263.2 | 263.6 | 173.4 | 173.5
2050 | t3180 | 171.2 | 173.2 | 263.2 | 263.6 | 173.4 | 173.5
2050 | t3181 | 171.2 | 173.2 | 263.2 | 263.6 | 173.4 | 173.5
2050 | t3182 | 171.1 | 173.2 | 263.2 | 263.6 | 173.4 | 173.5
2050 | t3183 | 171.1 | 173.2 | 263.2 | 263.6 | 173.4 | 173.5
2050 | t3184 | 171.1 | 173.1 | 263.2 | 263.6 | 173.4 | 173.5
2050 | t3185 | 171.1 | 173.1 | 263.2 | 263.6 | 173.4 | 173.5
2050 | t3186 | 171.1 | 172.7 | 263.1 | 263.6 | 173.4 | 173.5
2050 | t3187 | 171.1 | 172.5 | 263 | 263.6 | 173.4 | 173.5
2050 | t3188 | 171.1 | 172.3 | 263 | 263.6 | 173.4 | 173.5
2050 | t3189 | 171.1 | 172.3 | 255.2 | 263.6 | 173.3 | 173.5
2050 | t3190 | 171.1 | 172.3 | 253.1 | 263.6 | 173 | 173.5
2050 | t3191 | 171.1 | 172.3 | 251.1 | 263.6 | 173 | 173.5
2050 | t3192 | 171.1 | 172.3 | 250.9 | 263.6 | 173 | 173.5
2050 | t3193 | 171.1 | 172.3 | 250 | 263.6 | 173 | 173.5
2050 | t3194 | 171.1 | 172.3 | 247.5 | 263.6 | 173 | 173.5
2050 | t3195 | 171.1 | 172.3 | 247.5 | 263.6 | 173 | 173.5
2050 | t3196 | 171.1 | 172.3 | 247.5 | 263.5 | 172.9 | 173.5
2050 | t3197 | 171.1 | 172.3 | 247.5 | 263.5 | 171.6 | 173.5
2050 | t3198 | 171.1 | 172.3 | 247.5 | 263.5 | 171.6 | 173.5
2050 | t3199 | 171 | 172.3 | 247.1 | 263.5 | 171.6 | 173.5
2050 | t3200 | 171 | 172.3 | 247 | 263.5 | 171.6 | 173.5
2050 | t3201 | 171 | 172.3 | 247 | 263.5 | 171.6 | 173.5
2050 | t3202 | 171 | 172 | 246.9 | 263.5 | 171.6 | 173.5
2050 | t3203 | 171 | 172 | 244.3 | 263.5 | 171.6 | 173.5
2050 | t3204 | 171 | 172 | 242.5 | 263.5 | 171.6 | 173.5
2050 | t3205 | 171 | 172 | 240.5 | 263.5 | 171.6 | 173.5
2050 | t3206 | 171 | 172 | 240.5 | 263.5 | 171.6 | 173.5
2050 | t3207 | 171 | 172 | 240.5 | 263.5 | 171.6 | 173.5
2050 | t3208 | 171 | 172 | 240.5 | 263.5 | 171.6 | 173.5
2050 | t3209 | 171 | 172 | 240.5 | 263.5 | 171.6 | 173.5
2050 | t3210 | 171 | 171.9 | 240.5 | 263.5 | 171.6 | 173.5
2050 | t3211 | 171 | 171.8 | 240.5 | 263.5 | 171.6 | 173.5
2050 | t3212 | 171 | 171.5 | 240.5 | 263.5 | 171.6 | 173.5
2050 | t3213 | 171 | 171.2 | 240.5 | 263.5 | 171.6 | 173.5
2050 | t3214 | 171 | 171.2 | 240.5 | 263.4 | 171.6 | 173.5
2050 | t3215 | 171 | 171.1 | 240.5 | 263.4 | 171.6 | 173.5
2050 | t3216 | 171 | 171.1 | 240.5 | 263.4 | 171.6 | 173.5
2050 | t3217 | 171 | 171.1 | 240.5 | 263.4 | 171.6 | 173.5
2050 | t3218 | 171 | 171.1 | 240.5 | 263.4 | 171.6 | 173.5
2050 | t3219 | 171 | 171.1 | 240.5 | 263.4 | 171.6 | 173.5
2050 | t3220 | 171 | 171.1 | 240.5 | 263.4 | 171.6 | 173.5
2050 | t3221 | 171 | 171.1 | 240.5 | 263.4 | 171.6 | 173.5
2050 | t3222 | 171 | 171.1 | 240.5 | 263.4 | 171.6 | 173.5
2050 | t3223 | 171 | 171.1 | 240.5 | 263.4 | 171.6 | 173.5
2050 | t3224 | 171 | 171.1 | 240.5 | 263.4 | 171.6 | 173.5
2050 | t3225 | 171 | 171.1 | 240.5 | 263.4 | 171.6 | 173.4
2050 | t3226 | 171 | 171.1 | 240.5 | 263.4 | 171.6 | 173.4
2050 | t3227 | 171 | 171.1 | 240.5 | 263.4 | 171.6 | 173.4
2050 | t3228 | 171 | 171.1 | 240.5 | 263.4 | 171.6 | 173.4
2050 | t3229 | 170.9 | 171.1 | 240.5 | 263.3 | 171.6 | 173.4
2050 | t3230 | 170.9 | 171.1 | 240.5 | 263.3 | 171.6 | 173.4
2050 | t3231 | 170.9 | 171.1 | 240.5 | 263.3 | 171.6 | 173.4
2050 | t3232 | 170.9 | 171.1 | 240.5 | 263.3 | 171.6 | 173.4
2050 | t3233 | 170.9 | 171.1 | 240.5 | 263.3 | 171.6 | 173.4
2050 | t3234 | 170.9 | 171.1 | 240.5 | 263.2 | 171.6 | 173.4
2050 | t3235 | 170.9 | 171.1 | 240.4 | 263.2 | 171.6 | 173.4
2050 | t3236 | 170.9 | 171.1 | 240.4 | 263.2 | 171.6 | 173.4
2050 | t3237 | 170.9 | 171.1 | 240.4 | 263.1 | 171.6 | 173.4
2050 | t3238 | 170.9 | 171.1 | 240.4 | 263.1 | 171.6 | 173.4
2050 | t3239 | 170.9 | 171.1 | 240.4 | 262.9 | 171.6 | 173.4
2050 | t3240 | 170.9 | 171.1 | 240.4 | 262.9 | 171.5 | 173.3
2050 | t3241 | 170.8 | 171.1 | 240.4 | 262.9 | 171.5 | 173.1
2050 | t3242 | 170.8 | 171.1 | 240.4 | 262.8 | 171.5 | 173.1
2050 | t3243 | 170.8 | 171.1 | 240.4 | 262.6 | 171.5 | 173.1
2050 | t3244 | 170.8 | 171.1 | 240.4 | 255 | 171.5 | 173
2050 | t3245 | 170.7 | 171.1 | 240.4 | 247 | 171.5 | 173
2050 | t3246 | 170.7 | 171.1 | 240.4 | 244.7 | 171.5 | 172.9
2050 | t3247 | 170.7 | 171 | 240.4 | 244.7 | 171.5 | 172.9
2050 | t3248 | 170.7 | 171 | 240.4 | 244.7 | 171.5 | 172.9
2050 | t3249 | 170.7 | 171 | 240.4 | 244.7 | 171.5 | 172.9
2050 | t3250 | 170.7 | 171 | 240.4 | 244.7 | 171.5 | 172.9
2050 | t3251 | 170.7 | 170.9 | 240.4 | 244.7 | 171.5 | 171.8
2050 | t3252 | 170.7 | 170.9 | 240.4 | 243.1 | 171.5 | 171.8
2050 | t3253 | 170.7 | 170.9 | 240.4 | 242.6 | 171.5 | 171.8
2050 | t3254 | 170.7 | 170.9 | 240.4 | 240.8 | 171.5 | 171.8
2050 | t3255 | 170.6 | 170.9 | 240.4 | 240.8 | 171.5 | 171.8
2050 | t3256 | 170.6 | 170.9 | 240.4 | 240.8 | 171.5 | 171.7
2050 | t3257 | 170.6 | 170.9 | 240.4 | 240.8 | 171.5 | 171.7
2050 | t3258 | 170.5 | 170.9 | 240.4 | 240.8 | 171.5 | 171.7
2050 | t3259 | 169.3 | 170.9 | 240.4 | 240.8 | 171.5 | 171.7
2050 | t3260 | 169.2 | 170.9 | 240.4 | 240.8 | 171.5 | 171.7
2050 | t3261 | 169.2 | 170.9 | 240.4 | 240.8 | 171.5 | 171.7
2050 | t3262 | 169.2 | 170.9 | 240.4 | 240.8 | 171.5 | 171.7
2050 | t3263 | 169.2 | 170.9 | 240.4 | 240.8 | 171.5 | 171.7
2050 | t3264 | 169.2 | 170.9 | 240.4 | 240.8 | 171.5 | 171.7
2050 | t3265 | 169.2 | 170.9 | 240.4 | 240.8 | 171.5 | 171.7
2050 | t3266 | 169.2 | 170.9 | 240.4 | 240.6 | 171.5 | 171.7
2050 | t3267 | 169.2 | 170.9 | 240.4 | 240.6 | 171.5 | 171.7
2050 | t3268 | 166.1 | 170.9 | 240.4 | 240.6 | 171.5 | 171.7
2050 | t3269 | 162.1 | 170.9 | 240.4 | 240.6 | 171.5 | 171.7
2050 | t3270 | 162.1 | 170.9 | 240.4 | 240.6 | 171.5 | 171.7
2050 | t3271 | 162.1 | 170.9 | 240.4 | 240.6 | 171.5 | 171.7
2050 | t3272 | 162.1 | 170.8 | 240.4 | 240.6 | 171.5 | 171.7
2050 | t3273 | 162.1 | 170.8 | 240.4 | 240.6 | 171.5 | 171.7
2050 | t3274 | 162.1 | 170.8 | 240.4 | 240.6 | 171.5 | 171.7
2050 | t3275 | 162.1 | 170.8 | 240.4 | 240.6 | 171.5 | 171.7
2050 | t3276 | 160.3 | 170.8 | 240.4 | 240.6 | 171.5 | 171.7
2050 | t3277 | 160 | 170.8 | 240.4 | 240.6 | 171.5 | 171.7
2050 | t3278 | 160 | 170.7 | 240.4 | 240.6 | 171.5 | 171.7
2050 | t3279 | 160 | 170.7 | 240.4 | 240.6 | 171.5 | 171.7
2050 | t3280 | 160 | 170.7 | 240.4 | 240.6 | 171.5 | 171.7
2050 | t3281 | 160 | 170.6 | 240.4 | 240.6 | 171.5 | 171.7
2050 | t3282 | 160 | 169.3 | 240.4 | 240.6 | 171.5 | 171.7
2050 | t3283 | 160 | 169.3 | 240.4 | 240.6 | 171.5 | 171.7
2050 | t3284 | 160 | 169.3 | 240.4 | 240.6 | 171.5 | 171.7
2050 | t3285 | 160 | 169.3 | 240.4 | 240.6 | 171.5 | 171.7
2050 | t3286 | 160 | 169.3 | 240.4 | 240.6 | 171.5 | 171.7
2050 | t3287 | 160 | 169.3 | 240.4 | 240.5 | 171.5 | 171.7
2050 | t3288 | 160 | 169.3 | 240.4 | 240.5 | 171.5 | 171.7
2050 | t3289 | 160 | 169.3 | 240.4 | 240.5 | 171.5 | 171.7
2050 | t3290 | 160 | 169.3 | 240.4 | 240.5 | 171.5 | 171.7
2050 | t3291 | 160 | 163.1 | 240.4 | 240.5 | 171.5 | 171.7
2050 | t3292 | 160 | 163 | 240.4 | 240.5 | 171.5 | 171.7
2050 | t3293 | 160 | 163 | 240.4 | 240.5 | 171.5 | 171.7
2050 | t3294 | 160 | 163 | 240.4 | 240.5 | 171.5 | 171.7
2050 | t3295 | 160 | 163 | 240.4 | 240.5 | 171.5 | 171.7
2050 | t3296 | 160 | 163 | 240.4 | 240.5 | 171.5 | 171.7
2050 | t3297 | 160 | 163 | 240.4 | 240.5 | 171.5 | 171.7
2050 | t3298 | 160 | 163 | 240.4 | 240.5 | 171.5 | 171.7
2050 | t3299 | 160 | 163 | 240.4 | 240.5 | 171.5 | 171.7
2050 | t3300 | 160 | 163 | 240.4 | 240.5 | 171.5 | 171.7
2050 | t3301 | 160 | 163 | 240.4 | 240.5 | 171.5 | 171.7
2050 | t3302 | 160 | 163 | 240.4 | 240.5 | 171.5 | 171.6
2050 | t3303 | 160 | 163 | 240.4 | 240.5 | 171.5 | 171.6
2050 | t3304 | 160 | 163 | 240.4 | 240.5 | 171.5 | 171.6
2050 | t3305 | 160 | 163 | 240.4 | 240.5 | 171.5 | 171.6
2050 | t3306 | 160 | 163 | 240.4 | 240.5 | 171.5 | 171.6
2050 | t3307 | 160 | 162.9 | 240.4 | 240.5 | 171.5 | 171.6
2050 | t3308 | 160 | 162.8 | 240.4 | 240.5 | 171.4 | 171.6
2050 | t3309 | 160 | 162.3 | 240.4 | 240.5 | 171.4 | 171.6
2050 | t3310 | 160 | 160.1 | 240.4 | 240.5 | 171.4 | 171.6
2050 | t3311 | 160 | 160 | 240.4 | 240.5 | 171.4 | 171.6
2050 | t3312 | 160 | 160 | 240.4 | 240.5 | 171.4 | 171.6
2050 | t3313 | 160 | 160 | 240.4 | 240.5 | 171.4 | 171.6
2050 | t3314 | 160 | 160 | 240.4 | 240.5 | 171.4 | 171.6
2050 | t3315 | 160 | 160 | 240.4 | 240.5 | 171.4 | 171.6
2050 | t3316 | 160 | 160 | 240.3 | 240.5 | 171.4 | 171.6
2050 | t3317 | 160 | 160 | 240.3 | 240.5 | 171.4 | 171.6
2050 | t3318 | 159.9 | 160 | 240.3 | 240.5 | 171.4 | 171.6
2050 | t3319 | 159.9 | 160 | 240.3 | 240.5 | 171.4 | 171.6
2050 | t3320 | 159.9 | 160 | 240.3 | 240.5 | 171.4 | 171.6
2050 | t3321 | 159.9 | 160 | 240.3 | 240.5 | 171.4 | 171.6
2050 | t3322 | 159.9 | 160 | 240.3 | 240.5 | 171.4 | 171.6
2050 | t3323 | 159.9 | 160 | 240.3 | 240.5 | 171.4 | 171.6
2050 | t3324 | 159.9 | 160 | 240.3 | 240.5 | 171.4 | 171.6
2050 | t3325 | 159.9 | 160 | 240.3 | 240.4 | 171.4 | 171.6
2050 | t3326 | 159.9 | 160 | 240.3 | 240.4 | 171.4 | 171.6
2050 | t3327 | 159.9 | 160 | 240.3 | 240.4 | 171.4 | 171.6
2050 | t3328 | 159.9 | 160 | 240.3 | 240.4 | 171.4 | 171.6
2050 | t3329 | 159.9 | 160 | 240.3 | 240.4 | 171.4 | 171.6
2050 | t3330 | 159.9 | 160 | 240.3 | 240.4 | 171.4 | 171.6
2050 | t3331 | 159.9 | 160 | 240.3 | 240.4 | 171.4 | 171.6
2050 | t3332 | 159.9 | 160 | 240.3 | 240.4 | 171.4 | 171.6
2050 | t3333 | 159.9 | 160 | 240.3 | 240.4 | 171.4 | 171.6
2050 | t3334 | 159.9 | 160 | 240.3 | 240.4 | 171.4 | 171.6
2050 | t3335 | 159.9 | 160 | 240.3 | 240.4 | 171.4 | 171.6
2050 | t3336 | 159.9 | 160 | 240.3 | 240.4 | 171.4 | 171.6
2050 | t3337 | 159.9 | 160 | 240.3 | 240.4 | 171.4 | 171.6
2050 | t3338 | 159.9 | 160 | 240.3 | 240.4 | 171.4 | 171.6
2050 | t3339 | 159.9 | 160 | 240.3 | 240.4 | 171.4 | 171.6
2050 | t3340 | 159.9 | 160 | 240.3 | 240.4 | 171.4 | 171.5
2050 | t3341 | 159.9 | 160 | 240.3 | 240.4 | 171.4 | 171.5
2050 | t3342 | 159.9 | 160 | 240.3 | 240.4 | 171.4 | 171.5
2050 | t3343 | 159.9 | 160 | 240.3 | 240.4 | 171.4 | 171.5
2050 | t3344 | 159.8 | 160 | 240.3 | 240.4 | 171.4 | 171.5
2050 | t3345 | 159.8 | 160 | 240.3 | 240.4 | 171.4 | 171.5
2050 | t3346 | 159.8 | 160 | 240.3 | 240.4 | 171.4 | 171.5
2050 | t3347 | 159.8 | 160 | 240.3 | 240.4 | 171.4 | 171.5
2050 | t3348 | 159.8 | 160 | 240.3 | 240.4 | 171.4 | 171.5
2050 | t3349 | 159.8 | 160 | 240.3 | 240.4 | 171.4 | 171.5
2050 | t3350 | 159.8 | 160 | 240.3 | 240.4 | 171.4 | 171.5
2050 | t3351 | 159.8 | 160 | 240.3 | 240.4 | 171.4 | 171.5
2050 | t3352 | 159.8 | 160 | 240.3 | 240.4 | 171.4 | 171.5
2050 | t3353 | 159.8 | 160 | 240.3 | 240.4 | 171.4 | 171.5
2050 | t3354 | 159.8 | 160 | 240.3 | 240.4 | 171.3 | 171.5
2050 | t3355 | 159.8 | 160 | 240.3 | 240.4 | 171.3 | 171.5
2050 | t3356 | 159.8 | 160 | 240.3 | 240.4 | 171.3 | 171.5
2050 | t3357 | 159.8 | 160 | 240.3 | 240.4 | 171.3 | 171.5
2050 | t3358 | 159.8 | 160 | 240.3 | 240.4 | 171.3 | 171.5
2050 | t3359 | 159.8 | 160 | 240.3 | 240.4 | 171.3 | 171.5
2050 | t3360 | 159.8 | 160 | 240.3 | 240.4 | 171.3 | 171.5
2050 | t3361 | 159.8 | 160 | 240.3 | 240.4 | 171.3 | 171.5
2050 | t3362 | 159.8 | 160 | 240.3 | 240.4 | 171.3 | 171.5
2050 | t3363 | 159.8 | 159.9 | 240.3 | 240.4 | 171.3 | 171.5
2050 | t3364 | 159.8 | 159.9 | 240.3 | 240.4 | 171.3 | 171.5
2050 | t3365 | 159.8 | 159.9 | 240.3 | 240.4 | 171.3 | 171.5
2050 | t3366 | 159.8 | 159.9 | 240.3 | 240.4 | 171.3 | 171.5
2050 | t3367 | 159.8 | 159.9 | 240.3 | 240.4 | 171.3 | 171.5
2050 | t3368 | 159.8 | 159.9 | 240.3 | 240.4 | 171.3 | 171.5
2050 | t3369 | 159.8 | 159.9 | 240.3 | 240.4 | 171.3 | 171.5
2050 | t3370 | 159.8 | 159.9 | 240.3 | 240.4 | 171.3 | 171.5
2050 | t3371 | 159.8 | 159.9 | 240.2 | 240.4 | 171.3 | 171.5
2050 | t3372 | 159.8 | 159.9 | 240.2 | 240.4 | 171.3 | 171.5
2050 | t3373 | 159.8 | 159.9 | 240.2 | 240.4 | 171.3 | 171.5
2050 | t3374 | 159.8 | 159.9 | 240.2 | 240.4 | 171.3 | 171.5
2050 | t3375 | 159.8 | 159.9 | 240.2 | 240.4 | 171.3 | 171.5
2050 | t3376 | 159.8 | 159.9 | 240.2 | 240.4 | 171.3 | 171.5
2050 | t3377 | 159.8 | 159.9 | 240.2 | 240.4 | 171.3 | 171.5
2050 | t3378 | 159.8 | 159.9 | 240.2 | 240.4 | 171.3 | 171.5
2050 | t3379 | 159.8 | 159.9 | 240.2 | 240.4 | 171.3 | 171.5
2050 | t3380 | 159.8 | 159.9 | 240.2 | 240.4 | 171.3 | 171.5
2050 | t3381 | 159.8 | 159.9 | 240.2 | 240.4 | 171.3 | 171.5
2050 | t3382 | 159.8 | 159.9 | 240.2 | 240.4 | 171.3 | 171.5
2050 | t3383 | 159.8 | 159.9 | 240.2 | 240.4 | 171.3 | 171.5
2050 | t3384 | 159.8 | 159.9 | 240.2 | 240.4 | 171.3 | 171.5
2050 | t3385 | 159.8 | 159.9 | 240.2 | 240.4 | 171.3 | 171.5
2050 | t3386 | 159.8 | 159.9 | 240.2 | 240.4 | 171.3 | 171.5
2050 | t3387 | 159.8 | 159.9 | 240.2 | 240.4 | 171.2 | 171.5
2050 | t3388 | 159.8 | 159.9 | 240.2 | 240.4 | 171.2 | 171.5
2050 | t3389 | 159.8 | 159.9 | 240.2 | 240.4 | 171.2 | 171.5
2050 | t3390 | 159.8 | 159.9 | 240.2 | 240.4 | 171.2 | 171.5
2050 | t3391 | 159.8 | 159.9 | 240.2 | 240.4 | 171.2 | 171.5
2050 | t3392 | 159.8 | 159.9 | 240.2 | 240.4 | 171.2 | 171.5
2050 | t3393 | 159.8 | 159.9 | 240.2 | 240.4 | 171.2 | 171.5
2050 | t3394 | 159.8 | 159.9 | 240.2 | 240.4 | 171.2 | 171.5
2050 | t3395 | 159.8 | 159.9 | 240.2 | 240.4 | 171.2 | 171.5
2050 | t3396 | 159.8 | 159.9 | 240.2 | 240.4 | 171.2 | 171.5
2050 | t3397 | 159.8 | 159.9 | 240.2 | 240.4 | 171.2 | 171.5
2050 | t3398 | 159.8 | 159.9 | 240.2 | 240.4 | 171.2 | 171.5
2050 | t3399 | 159.8 | 159.9 | 240.2 | 240.4 | 171.2 | 171.5
2050 | t3400 | 159.8 | 159.9 | 240.2 | 240.4 | 171.2 | 171.5
2050 | t3401 | 159.8 | 159.9 | 240.2 | 240.4 | 171.2 | 171.5
2050 | t3402 | 159.8 | 159.9 | 240.2 | 240.4 | 171.1 | 171.5
2050 | t3403 | 159.8 | 159.9 | 240.2 | 240.4 | 171.1 | 171.5
2050 | t3404 | 159.8 | 159.9 | 240.2 | 240.4 | 171.1 | 171.5
2050 | t3405 | 159.8 | 159.9 | 240.2 | 240.4 | 171.1 | 171.5
2050 | t3406 | 159.8 | 159.9 | 240.2 | 240.4 | 171.1 | 171.5
2050 | t3407 | 159.8 | 159.9 | 240.2 | 240.4 | 171.1 | 171.5
2050 | t3408 | 159.8 | 159.9 | 240.2 | 240.4 | 171.1 | 171.5
2050 | t3409 | 159.8 | 159.9 | 240.2 | 240.4 | 171.1 | 171.5
2050 | t3410 | 159.8 | 159.9 | 240.2 | 240.4 | 171.1 | 171.5
2050 | t3411 | 159.8 | 159.9 | 240.2 | 240.4 | 171.1 | 171.5
2050 | t3412 | 159.8 | 159.9 | 240.2 | 240.4 | 171.1 | 171.5
2050 | t3413 | 159.8 | 159.9 | 240.2 | 240.4 | 171.1 | 171.5
2050 | t3414 | 159.8 | 159.9 | 240.1 | 240.4 | 171.1 | 171.5
2050 | t3415 | 159.8 | 159.9 | 240.1 | 240.4 | 171.1 | 171.5
2050 | t3416 | 159.8 | 159.9 | 240.1 | 240.4 | 171.1 | 171.5
2050 | t3417 | 159.8 | 159.9 | 240.1 | 240.4 | 171.1 | 171.5
2050 | t3418 | 159.8 | 159.9 | 240.1 | 240.4 | 171.1 | 171.5
2050 | t3419 | 159.8 | 159.9 | 240.1 | 240.4 | 171.1 | 171.5
2050 | t3420 | 159.8 | 159.9 | 240.1 | 240.4 | 171.1 | 171.5
2050 | t3421 | 159.8 | 159.9 | 240.1 | 240.4 | 171.1 | 171.5
2050 | t3422 | 159.8 | 159.9 | 240.1 | 240.4 | 171.1 | 171.5
2050 | t3423 | 159.8 | 159.9 | 240.1 | 240.4 | 171.1 | 171.5
2050 | t3424 | 159.8 | 159.9 | 240.1 | 240.4 | 171.1 | 171.5
2050 | t3425 | 159.8 | 159.9 | 240.1 | 240.4 | 171.1 | 171.5
2050 | t3426 | 159.8 | 159.9 | 240.1 | 240.4 | 171.1 | 171.5
2050 | t3427 | 159.8 | 159.9 | 240.1 | 240.4 | 171.1 | 171.5
2050 | t3428 | 159.8 | 159.9 | 240.1 | 240.4 | 171.1 | 171.5
2050 | t3429 | 159.8 | 159.9 | 240 | 240.4 | 171.1 | 171.5
2050 | t3430 | 159.8 | 159.8 | 240 | 240.4 | 171.1 | 171.5
2050 | t3431 | 159.8 | 159.8 | 240 | 240.4 | 171.1 | 171.5
2050 | t3432 | 159.8 | 159.8 | 240 | 240.4 | 171.1 | 171.5
2050 | t3433 | 159.8 | 159.8 | 240 | 240.4 | 171.1 | 171.5
2050 | t3434 | 159.8 | 159.8 | 240 | 240.4 | 171.1 | 171.5
2050 | t3435 | 159.8 | 159.8 | 240 | 240.4 | 171.1 | 171.5
2050 | t3436 | 159.8 | 159.8 | 240 | 240.4 | 171.1 | 171.5
2050 | t3437 | 159.8 | 159.8 | 240 | 240.4 | 171.1 | 171.5
2050 | t3438 | 159.8 | 159.8 | 240 | 240.4 | 171.1 | 171.5
2050 | t3439 | 159.8 | 159.8 | 240 | 240.3 | 171.1 | 171.5
2050 | t3440 | 159.8 | 159.8 | 240 | 240.3 | 171.1 | 171.5
2050 | t3441 | 159.8 | 159.8 | 240 | 240.3 | 171.1 | 171.5
2050 | t3442 | 159.8 | 159.8 | 240 | 240.3 | 171.1 | 171.5
2050 | t3443 | 159.8 | 159.8 | 240 | 240.3 | 171.1 | 171.5
2050 | t3444 | 159.8 | 159.8 | 240 | 240.2 | 171.1 | 171.5
2050 | t3445 | 159.8 | 159.8 | 240 | 240.2 | 171.1 | 171.5
2050 | t3446 | 159.8 | 159.8 | 240 | 240.2 | 171.1 | 171.5
2050 | t3447 | 159.8 | 159.8 | 240 | 240.2 | 171.1 | 171.5
2050 | t3448 | 159.8 | 159.8 | 240 | 240.2 | 171.1 | 171.5
2050 | t3449 | 159.8 | 159.8 | 240 | 240.2 | 171.1 | 171.5
2050 | t3450 | 159.8 | 159.8 | 240 | 240.2 | 171.1 | 171.5
2050 | t3451 | 159.8 | 159.8 | 240 | 240.2 | 171.1 | 171.5
2050 | t3452 | 159.8 | 159.8 | 240 | 240.2 | 171.1 | 171.5
2050 | t3453 | 159.8 | 159.8 | 240 | 240.2 | 171.1 | 171.5
2050 | t3454 | 159.8 | 159.8 | 240 | 240.2 | 171.1 | 171.5
2050 | t3455 | 159.8 | 159.8 | 240 | 240.2 | 171.1 | 171.5
2050 | t3456 | 159.8 | 159.8 | 240 | 240.2 | 171.1 | 171.5
2050 | t3457 | 159.8 | 159.8 | 240 | 240.2 | 171.1 | 171.5
2050 | t3458 | 159.8 | 159.8 | 240 | 240.2 | 171.1 | 171.5
2050 | t3459 | 159.8 | 159.8 | 239.9 | 240.2 | 171.1 | 171.5
2050 | t3460 | 159.8 | 159.8 | 239.8 | 240.2 | 171.1 | 171.5
2050 | t3461 | 159.8 | 159.8 | 239.8 | 240.2 | 171.1 | 171.5
2050 | t3462 | 159.8 | 159.8 | 239.8 | 240.2 | 171.1 | 171.5
2050 | t3463 | 159.8 | 159.8 | 239.8 | 240.2 | 171.1 | 171.5
2050 | t3464 | 159.8 | 159.8 | 239.8 | 240.2 | 171.1 | 171.5
2050 | t3465 | 159.8 | 159.8 | 239.8 | 240.2 | 171.1 | 171.5
2050 | t3466 | 159.8 | 159.8 | 239.8 | 240.2 | 171.1 | 171.5
2050 | t3467 | 159.8 | 159.8 | 239.8 | 240.2 | 171.1 | 171.5
2050 | t3468 | 159.8 | 159.8 | 239.8 | 240.2 | 171.1 | 171.5
2050 | t3469 | 159.8 | 159.8 | 239.8 | 240.2 | 171.1 | 171.5
2050 | t3470 | 159.8 | 159.8 | 239.8 | 240.2 | 171.1 | 171.5
2050 | t3471 | 159.8 | 159.8 | 239.8 | 240.2 | 171.1 | 171.5
2050 | t3472 | 159.8 | 159.8 | 239.8 | 240.2 | 171.1 | 171.4
2050 | t3473 | 159.8 | 159.8 | 239.8 | 240.2 | 171.1 | 171.4
2050 | t3474 | 159.8 | 159.8 | 239.8 | 240.2 | 171.1 | 171.4
2050 | t3475 | 159.8 | 159.8 | 239.8 | 240.2 | 171.1 | 171.4
2050 | t3476 | 159.8 | 159.8 | 239.7 | 240.2 | 171.1 | 171.4
2050 | t3477 | 159.8 | 159.8 | 239.6 | 240.2 | 171.1 | 171.4
2050 | t3478 | 159.8 | 159.8 | 236.1 | 240.2 | 171.1 | 171.4
2050 | t3479 | 159.8 | 159.8 | 235 | 240.2 | 171.1 | 171.4
2050 | t3480 | 159.8 | 159.8 | 233.8 | 240.2 | 171.1 | 171.4
2050 | t3481 | 159.8 | 159.8 | 233.8 | 240.2 | 171.1 | 171.4
2050 | t3482 | 159.8 | 159.8 | 233.8 | 240.2 | 171.1 | 171.4
2050 | t3483 | 159.8 | 159.8 | 233.8 | 240.2 | 171.1 | 171.4
2050 | t3484 | 159.8 | 159.8 | 233.8 | 240.2 | 171.1 | 171.4
2050 | t3485 | 159.8 | 159.8 | 233.8 | 240.2 | 171.1 | 171.4
2050 | t3486 | 159.7 | 159.8 | 233.8 | 240.2 | 171.1 | 171.3
2050 | t3487 | 159.7 | 159.8 | 233.8 | 240.2 | 171.1 | 171.3
2050 | t3488 | 159.7 | 159.8 | 233.8 | 240.2 | 171.1 | 171.3
2050 | t3489 | 159.7 | 159.8 | 233.8 | 240.2 | 171.1 | 171.3
2050 | t3490 | 159.7 | 159.8 | 233.8 | 240.2 | 171.1 | 171.3
2050 | t3491 | 159.7 | 159.8 | 233.8 | 240.2 | 171.1 | 171.3
2050 | t3492 | 159.7 | 159.8 | 233.8 | 240.2 | 171.1 | 171.3
2050 | t3493 | 159.7 | 159.8 | 233.8 | 240.2 | 171.1 | 171.3
2050 | t3494 | 159.7 | 159.8 | 233.2 | 240.2 | 171.1 | 171.2
2050 | t3495 | 159.7 | 159.8 | 233.1 | 240.2 | 171.1 | 171.2
2050 | t3496 | 159.7 | 159.8 | 233.1 | 240.2 | 171.1 | 171.2
2050 | t3497 | 159.7 | 159.8 | 233.1 | 240.2 | 171.1 | 171.2
2050 | t3498 | 159.7 | 159.8 | 233.1 | 240.2 | 171.1 | 171.2
2050 | t3499 | 159.7 | 159.8 | 233.1 | 240.2 | 171.1 | 171.2
2050 | t3500 | 159.7 | 159.8 | 233.1 | 240.2 | 171.1 | 171.2
2050 | t3501 | 159.7 | 159.8 | 233.1 | 240.2 | 171.1 | 171.2
2050 | t3502 | 159.7 | 159.8 | 233.1 | 240.2 | 171.1 | 171.2
2050 | t3503 | 159.7 | 159.8 | 233.1 | 240.2 | 171.1 | 171.2
2050 | t3504 | 159.7 | 159.8 | 233.1 | 240.2 | 171.1 | 171.2
2050 | t3505 | 159.7 | 159.8 | 233.1 | 240.2 | 171.1 | 171.2
2050 | t3506 | 159.7 | 159.8 | 233.1 | 240.2 | 171.1 | 171.2
2050 | t3507 | 159.7 | 159.8 | 233.1 | 240.2 | 171.1 | 171.2
2050 | t3508 | 159.7 | 159.8 | 233.1 | 240.2 | 171.1 | 171.2
2050 | t3509 | 159.7 | 159.8 | 233.1 | 240.2 | 171.1 | 171.2
2050 | t3510 | 159.7 | 159.8 | 233.1 | 240.2 | 171.1 | 171.2
2050 | t3511 | 159.7 | 159.8 | 233.1 | 240.2 | 171.1 | 171.2
2050 | t3512 | 159.7 | 159.8 | 233.1 | 240.2 | 171.1 | 171.2
2050 | t3513 | 159.7 | 159.8 | 233.1 | 240.2 | 171.1 | 171.2
2050 | t3514 | 159.7 | 159.8 | 233.1 | 240.1 | 171.1 | 171.2
2050 | t3515 | 159.7 | 159.8 | 233.1 | 240.1 | 171.1 | 171.2
2050 | t3516 | 159.7 | 159.8 | 233.1 | 240.1 | 171.1 | 171.2
2050 | t3517 | 159.7 | 159.8 | 233.1 | 240.1 | 171.1 | 171.2
2050 | t3518 | 159.7 | 159.8 | 233.1 | 240.1 | 171.1 | 171.2
2050 | t3519 | 159.7 | 159.8 | 233.1 | 240.1 | 171.1 | 171.2
2050 | t3520 | 159.7 | 159.8 | 233.1 | 240.1 | 171.1 | 171.2
2050 | t3521 | 159.7 | 159.8 | 233.1 | 240.1 | 171.1 | 171.1
2050 | t3522 | 159.7 | 159.8 | 233.1 | 240.1 | 171.1 | 171.1
2050 | t3523 | 159.7 | 159.8 | 233.1 | 240.1 | 171.1 | 171.1
2050 | t3524 | 159.7 | 159.8 | 233.1 | 240.1 | 171.1 | 171.1
2050 | t3525 | 159.7 | 159.8 | 233.1 | 240.1 | 171.1 | 171.1
2050 | t3526 | 159.7 | 159.8 | 233.1 | 240.1 | 171.1 | 171.1
2050 | t3527 | 159.7 | 159.8 | 233.1 | 240.1 | 171.1 | 171.1
2050 | t3528 | 159.7 | 159.8 | 233.1 | 240.1 | 171.1 | 171.1
2050 | t3529 | 159.7 | 159.8 | 233.1 | 240.1 | 171.1 | 171.1
2050 | t3530 | 159.7 | 159.8 | 233.1 | 240.1 | 171.1 | 171.1
2050 | t3531 | 159.7 | 159.8 | 233.1 | 240.1 | 171.1 | 171.1
2050 | t3532 | 159.7 | 159.8 | 233.1 | 240.1 | 171.1 | 171.1
2050 | t3533 | 159.7 | 159.8 | 233.1 | 240.1 | 171 | 171.1
2050 | t3534 | 159.7 | 159.8 | 233.1 | 240.1 | 171 | 171.1
2050 | t3535 | 159.7 | 159.8 | 233.1 | 240 | 171 | 171.1
2050 | t3536 | 159.7 | 159.8 | 233.1 | 240 | 171 | 171.1
2050 | t3537 | 159.7 | 159.8 | 233.1 | 239.8 | 171 | 171.1
2050 | t3538 | 159.7 | 159.8 | 233.1 | 239.8 | 171 | 171.1
2050 | t3539 | 159.7 | 159.8 | 233 | 239.7 | 171 | 171.1
2050 | t3540 | 159.7 | 159.8 | 233 | 239.7 | 171 | 171.1
2050 | t3541 | 159.7 | 159.8 | 233 | 239.7 | 171 | 171.1
2050 | t3542 | 159.7 | 159.8 | 233 | 239.5 | 171 | 171.1
2050 | t3543 | 159.7 | 159.8 | 233 | 239 | 171 | 171.1
2050 | t3544 | 159.7 | 159.8 | 233 | 233.6 | 171 | 171.1
2050 | t3545 | 159.7 | 159.8 | 233 | 233.2 | 171 | 171.1
2050 | t3546 | 159.7 | 159.8 | 233 | 233.2 | 171 | 171.1
2050 | t3547 | 159.7 | 159.8 | 233 | 233.2 | 171 | 171.1
2050 | t3548 | 159.7 | 159.8 | 233 | 233.2 | 171 | 171.1
2050 | t3549 | 159.7 | 159.7 | 233 | 233.2 | 171 | 171.1
2050 | t3550 | 159.7 | 159.7 | 233 | 233.2 | 171 | 171.1
2050 | t3551 | 159.7 | 159.7 | 233 | 233.2 | 171 | 171.1
2050 | t3552 | 159.7 | 159.7 | 233 | 233.2 | 171 | 171.1
2050 | t3553 | 159.7 | 159.7 | 233 | 233.2 | 171 | 171.1
2050 | t3554 | 159.7 | 159.7 | 233 | 233.2 | 171 | 171.1
2050 | t3555 | 159.7 | 159.7 | 233 | 233.2 | 171 | 171.1
2050 | t3556 | 159.7 | 159.7 | 233 | 233.2 | 171 | 171.1
2050 | t3557 | 159.7 | 159.7 | 233 | 233.2 | 171 | 171.1
2050 | t3558 | 159.7 | 159.7 | 233 | 233.2 | 171 | 171
2050 | t3559 | 159.7 | 159.7 | 233 | 233.2 | 170.9 | 171
2050 | t3560 | 159.7 | 159.7 | 233 | 233.2 | 170.9 | 171
2050 | t3561 | 159.7 | 159.7 | 233 | 233.2 | 170.9 | 171
2050 | t3562 | 159.7 | 159.7 | 233 | 233.2 | 170.9 | 171
2050 | t3563 | 159.7 | 159.7 | 233 | 233.2 | 170.9 | 171
2050 | t3564 | 159.7 | 159.7 | 233 | 233.2 | 170.9 | 171
2050 | t3565 | 159.7 | 159.7 | 233 | 233.2 | 170.9 | 171
2050 | t3566 | 159.7 | 159.7 | 233 | 233.2 | 170.9 | 171
2050 | t3567 | 159.7 | 159.7 | 233 | 233.2 | 170.9 | 171
2050 | t3568 | 159.7 | 159.7 | 233 | 233.2 | 170.9 | 171
2050 | t3569 | 159.7 | 159.7 | 233 | 233.2 | 170.9 | 171
2050 | t3570 | 159.7 | 159.7 | 233 | 233.2 | 170.9 | 171
2050 | t3571 | 159.7 | 159.7 | 233 | 233.2 | 170.9 | 171
2050 | t3572 | 159.7 | 159.7 | 233 | 233.2 | 170.9 | 171
2050 | t3573 | 159.7 | 159.7 | 233 | 233.2 | 170.9 | 171
2050 | t3574 | 159.7 | 159.7 | 233 | 233.2 | 170.9 | 171
2050 | t3575 | 159.7 | 159.7 | 233 | 233.2 | 170.9 | 171
2050 | t3576 | 159.7 | 159.7 | 232.9 | 233.2 | 170.9 | 171
2050 | t3577 | 159.7 | 159.7 | 232.9 | 233.2 | 170.9 | 171
2050 | t3578 | 159.7 | 159.7 | 232.9 | 233.2 | 170.9 | 171
2050 | t3579 | 159.7 | 159.7 | 232.9 | 233.2 | 170.9 | 171
2050 | t3580 | 159.7 | 159.7 | 232.9 | 233.2 | 170.9 | 171
2050 | t3581 | 159.7 | 159.7 | 232.9 | 233.2 | 170.9 | 171
2050 | t3582 | 159.7 | 159.7 | 232.9 | 233.2 | 170.9 | 171
2050 | t3583 | 159.7 | 159.7 | 232.9 | 233.2 | 170.9 | 171
2050 | t3584 | 159.7 | 159.7 | 232.9 | 233.2 | 170.9 | 171
2050 | t3585 | 159.7 | 159.7 | 232.9 | 233.2 | 170.9 | 171
2050 | t3586 | 159.7 | 159.7 | 232.9 | 233.2 | 170.9 | 171
2050 | t3587 | 159.7 | 159.7 | 232.9 | 233.2 | 170.9 | 171
2050 | t3588 | 159.7 | 159.7 | 232.9 | 233.2 | 170.9 | 171
2050 | t3589 | 159.7 | 159.7 | 232.9 | 233.2 | 170.9 | 171
2050 | t3590 | 159.7 | 159.7 | 232.9 | 233.2 | 170.9 | 171
2050 | t3591 | 159.7 | 159.7 | 232.9 | 233.2 | 170.9 | 171
2050 | t3592 | 159.7 | 159.7 | 232.9 | 233.2 | 170.9 | 171
2050 | t3593 | 159.7 | 159.7 | 232.9 | 233.2 | 170.9 | 171
2050 | t3594 | 159.7 | 159.7 | 232.9 | 233.2 | 170.9 | 171
2050 | t3595 | 159.7 | 159.7 | 232.9 | 233.2 | 170.9 | 171
2050 | t3596 | 159.7 | 159.7 | 232.9 | 233.2 | 170.9 | 171
2050 | t3597 | 159.7 | 159.7 | 232.9 | 233.2 | 170.9 | 171
2050 | t3598 | 159.7 | 159.7 | 232.9 | 233.2 | 170.9 | 171
2050 | t3599 | 159.7 | 159.7 | 232.9 | 233.2 | 170.9 | 171
2050 | t3600 | 159.7 | 159.7 | 232.9 | 233.2 | 170.9 | 171
2050 | t3601 | 159.7 | 159.7 | 232.9 | 233.2 | 170.9 | 171
2050 | t3602 | 159.7 | 159.7 | 232.9 | 233.2 | 170.9 | 171
2050 | t3603 | 159.7 | 159.7 | 232.9 | 233.2 | 170.9 | 171
2050 | t3604 | 159.7 | 159.7 | 232.9 | 233.2 | 170.9 | 171
2050 | t3605 | 159.7 | 159.7 | 232.9 | 233.2 | 170.9 | 171
2050 | t3606 | 159.7 | 159.7 | 232.9 | 233.2 | 170.9 | 171
2050 | t3607 | 159.7 | 159.7 | 232.9 | 233.2 | 170.9 | 171
2050 | t3608 | 159.7 | 159.7 | 232.9 | 233.1 | 170.9 | 171
2050 | t3609 | 159.7 | 159.7 | 232.9 | 233.1 | 170.9 | 171
2050 | t3610 | 159.7 | 159.7 | 232.9 | 233.1 | 170.9 | 171
2050 | t3611 | 159.7 | 159.7 | 232.9 | 233.1 | 170.9 | 171
2050 | t3612 | 159.7 | 159.7 | 232.9 | 233.1 | 170.9 | 170.9
2050 | t3613 | 159.7 | 159.7 | 232.9 | 233.1 | 170.9 | 170.9
2050 | t3614 | 159.6 | 159.7 | 232.9 | 233.1 | 170.9 | 170.9
2050 | t3615 | 159.6 | 159.7 | 232.9 | 233.1 | 170.9 | 170.9
2050 | t3616 | 159.6 | 159.7 | 232.9 | 233.1 | 170.9 | 170.9
2050 | t3617 | 159.6 | 159.7 | 232.9 | 233.1 | 170.9 | 170.9
2050 | t3618 | 159.6 | 159.7 | 232.9 | 233.1 | 170.9 | 170.9
2050 | t3619 | 159.6 | 159.7 | 232.9 | 233.1 | 170.9 | 170.9
2050 | t3620 | 159.6 | 159.7 | 232.9 | 233.1 | 170.9 | 170.9
2050 | t3621 | 159.6 | 159.7 | 232.9 | 233.1 | 170.9 | 170.9
2050 | t3622 | 159.6 | 159.7 | 232.9 | 233.1 | 170.9 | 170.9
2050 | t3623 | 159.6 | 159.7 | 232.9 | 233.1 | 170.9 | 170.9
2050 | t3624 | 159.6 | 159.7 | 232.9 | 233.1 | 170.9 | 170.9
2050 | t3625 | 159.6 | 159.7 | 232.9 | 233.1 | 170.9 | 170.9
2050 | t3626 | 159.6 | 159.7 | 232.9 | 233.1 | 170.9 | 170.9
2050 | t3627 | 159.6 | 159.7 | 232.9 | 233.1 | 170.9 | 170.9
2050 | t3628 | 159.6 | 159.7 | 232.9 | 233 | 170.9 | 170.9
2050 | t3629 | 159.6 | 159.7 | 232.9 | 233 | 170.9 | 170.9
2050 | t3630 | 159.6 | 159.7 | 232.9 | 233 | 170.9 | 170.9
2050 | t3631 | 159.6 | 159.7 | 232.9 | 233 | 170.9 | 170.9
2050 | t3632 | 159.6 | 159.7 | 232.9 | 233 | 170.9 | 170.9
2050 | t3633 | 159.6 | 159.7 | 232.9 | 233 | 170.9 | 170.9
2050 | t3634 | 159.6 | 159.7 | 232.9 | 233 | 170.9 | 170.9
2050 | t3635 | 159.6 | 159.7 | 232.9 | 233 | 170.9 | 170.9
2050 | t3636 | 159.6 | 159.7 | 232.9 | 233 | 170.9 | 170.9
2050 | t3637 | 159.6 | 159.7 | 232.9 | 233 | 170.9 | 170.9
2050 | t3638 | 159.6 | 159.7 | 232.9 | 233 | 170.9 | 170.9
2050 | t3639 | 159.6 | 159.7 | 232.9 | 233 | 170.9 | 170.9
2050 | t3640 | 159.6 | 159.7 | 232.9 | 233 | 170.9 | 170.9
2050 | t3641 | 159.6 | 159.7 | 232.9 | 233 | 170.8 | 170.9
2050 | t3642 | 159.6 | 159.7 | 232.9 | 233 | 170.8 | 170.9
2050 | t3643 | 159.6 | 159.7 | 232.9 | 233 | 170.8 | 170.9
2050 | t3644 | 159.6 | 159.7 | 232.9 | 233 | 170.8 | 170.9
2050 | t3645 | 159.6 | 159.7 | 232.9 | 233 | 170.8 | 170.9
2050 | t3646 | 159.6 | 159.7 | 232.9 | 233 | 170.8 | 170.9
2050 | t3647 | 159.6 | 159.7 | 232.9 | 233 | 170.8 | 170.9
2050 | t3648 | 159.6 | 159.7 | 232.9 | 233 | 170.8 | 170.9
2050 | t3649 | 159.6 | 159.7 | 232.9 | 233 | 170.8 | 170.9
2050 | t3650 | 159.6 | 159.7 | 232.9 | 233 | 170.8 | 170.9
2050 | t3651 | 159.6 | 159.7 | 232.9 | 233 | 170.8 | 170.9
2050 | t3652 | 159.6 | 159.7 | 232.9 | 233 | 170.7 | 170.9
2050 | t3653 | 159.6 | 159.7 | 232.9 | 233 | 170.7 | 170.9
2050 | t3654 | 159.6 | 159.7 | 232.9 | 233 | 170.7 | 170.9
2050 | t3655 | 159.6 | 159.7 | 232.9 | 233 | 170.7 | 170.9
2050 | t3656 | 159.6 | 159.7 | 232.9 | 233 | 170.7 | 170.9
2050 | t3657 | 159.6 | 159.7 | 232.9 | 233 | 170.7 | 170.9
2050 | t3658 | 159.6 | 159.7 | 232.9 | 233 | 170.7 | 170.9
2050 | t3659 | 159.6 | 159.7 | 232.9 | 233 | 170.7 | 170.9
2050 | t3660 | 159.6 | 159.7 | 232.9 | 233 | 170.7 | 170.9
2050 | t3661 | 159.6 | 159.7 | 232.9 | 233 | 170.7 | 170.9
2050 | t3662 | 159.6 | 159.7 | 232.9 | 233 | 170.7 | 170.9
2050 | t3663 | 159.6 | 159.7 | 232.9 | 233 | 170.7 | 170.9
2050 | t3664 | 159.6 | 159.7 | 232.9 | 233 | 170.7 | 170.9
2050 | t3665 | 159.6 | 159.7 | 232.9 | 233 | 170.7 | 170.9
2050 | t3666 | 159.6 | 159.7 | 232.9 | 233 | 170.7 | 170.9
2050 | t3667 | 159.6 | 159.7 | 232.8 | 233 | 170.7 | 170.9
2050 | t3668 | 159.6 | 159.7 | 232.8 | 233 | 170.6 | 170.9
2050 | t3669 | 159.6 | 159.7 | 232.8 | 233 | 170.6 | 170.9
2050 | t3670 | 159.6 | 159.7 | 232.8 | 233 | 170.6 | 170.9
2050 | t3671 | 159.6 | 159.7 | 232.8 | 233 | 170.6 | 170.9
2050 | t3672 | 159.6 | 159.7 | 232.8 | 233 | 170.6 | 170.9
2050 | t3673 | 159.6 | 159.7 | 232.8 | 233 | 170.6 | 170.9
2050 | t3674 | 159.6 | 159.7 | 232.8 | 233 | 170.6 | 170.9
2050 | t3675 | 159.6 | 159.7 | 232.8 | 233 | 170.6 | 170.9
2050 | t3676 | 159.6 | 159.7 | 232.8 | 233 | 170.6 | 170.9
2050 | t3677 | 159.6 | 159.7 | 232.8 | 233 | 170.6 | 170.9
2050 | t3678 | 159.6 | 159.7 | 232.8 | 233 | 170.6 | 170.9
2050 | t3679 | 159.6 | 159.7 | 232.8 | 233 | 170.6 | 170.9
2050 | t3680 | 159.6 | 159.7 | 232.8 | 233 | 170.6 | 170.9
2050 | t3681 | 159.6 | 159.7 | 232.8 | 233 | 170.5 | 170.9
2050 | t3682 | 159.6 | 159.7 | 232.8 | 233 | 170.5 | 170.9
2050 | t3683 | 159.6 | 159.7 | 232.8 | 233 | 170.5 | 170.9
2050 | t3684 | 159.6 | 159.7 | 232.8 | 233 | 167 | 170.9
2050 | t3685 | 159.6 | 159.7 | 232.8 | 233 | 164.9 | 170.9
2050 | t3686 | 159.6 | 159.7 | 232.8 | 233 | 164.8 | 170.9
2050 | t3687 | 159.6 | 159.7 | 232.8 | 233 | 164.8 | 170.9
2050 | t3688 | 159.6 | 159.7 | 232.8 | 233 | 164.8 | 170.9
2050 | t3689 | 159.6 | 159.7 | 232.8 | 233 | 164.8 | 170.9
2050 | t3690 | 159.6 | 159.7 | 232.8 | 233 | 164.8 | 170.9
2050 | t3691 | 159.6 | 159.7 | 232.8 | 233 | 164.7 | 170.9
2050 | t3692 | 159.6 | 159.7 | 232.8 | 233 | 164.7 | 170.9
2050 | t3693 | 159.6 | 159.7 | 232.8 | 233 | 164.7 | 170.9
2050 | t3694 | 159.6 | 159.7 | 232.8 | 233 | 164.7 | 170.9
2050 | t3695 | 159.6 | 159.7 | 232.8 | 233 | 164.7 | 170.9
2050 | t3696 | 159.6 | 159.7 | 232.8 | 233 | 164.7 | 170.9
2050 | t3697 | 159.6 | 159.7 | 232.8 | 233 | 164.7 | 170.9
2050 | t3698 | 159.6 | 159.7 | 232.8 | 233 | 164.7 | 170.9
2050 | t3699 | 159.6 | 159.7 | 232.8 | 233 | 164.7 | 170.9
2050 | t3700 | 159.6 | 159.7 | 232.8 | 233 | 164.5 | 170.9
2050 | t3701 | 159.6 | 159.7 | 232.8 | 233 | 164.5 | 170.9
2050 | t3702 | 159.6 | 159.7 | 232.8 | 233 | 164.5 | 170.9
2050 | t3703 | 159.6 | 159.7 | 232.8 | 233 | 164.5 | 170.9
2050 | t3704 | 159.6 | 159.7 | 232.8 | 233 | 164.5 | 170.9
2050 | t3705 | 159.6 | 159.7 | 232.8 | 233 | 164.5 | 170.9
2050 | t3706 | 159.6 | 159.7 | 232.8 | 233 | 164.5 | 170.9
2050 | t3707 | 159.6 | 159.7 | 232.8 | 233 | 164.5 | 170.9
2050 | t3708 | 159.6 | 159.7 | 232.8 | 233 | 164.5 | 170.9
2050 | t3709 | 159.6 | 159.7 | 232.8 | 233 | 164.2 | 170.9
2050 | t3710 | 159.6 | 159.7 | 232.8 | 233 | 164.1 | 170.9
2050 | t3711 | 159.6 | 159.7 | 232.8 | 233 | 164.1 | 170.9
2050 | t3712 | 159.6 | 159.7 | 232.8 | 233 | 162.7 | 170.9
2050 | t3713 | 159.6 | 159.7 | 232.8 | 232.9 | 162.7 | 170.9
2050 | t3714 | 159.6 | 159.7 | 232.8 | 232.9 | 162.7 | 170.9
2050 | t3715 | 159.6 | 159.7 | 232.8 | 232.9 | 162.7 | 170.9
2050 | t3716 | 159.6 | 159.7 | 232.8 | 232.9 | 162.7 | 170.9
2050 | t3717 | 159.6 | 159.7 | 232.8 | 232.9 | 162.7 | 170.9
2050 | t3718 | 159.6 | 159.7 | 232.8 | 232.9 | 162.6 | 170.9
2050 | t3719 | 159.6 | 159.7 | 232.8 | 232.9 | 162.3 | 170.9
2050 | t3720 | 159.6 | 159.7 | 232.8 | 232.9 | 162.2 | 170.9
2050 | t3721 | 159.6 | 159.7 | 232.8 | 232.9 | 162.1 | 170.9
2050 | t3722 | 159.6 | 159.7 | 232.8 | 232.9 | 162 | 170.8
2050 | t3723 | 159.6 | 159.7 | 232.8 | 232.9 | 161.9 | 170.8
2050 | t3724 | 159.6 | 159.7 | 232.8 | 232.9 | 161.8 | 170.8
2050 | t3725 | 159.6 | 159.7 | 232.7 | 232.9 | 161.7 | 170.8
2050 | t3726 | 159.6 | 159.7 | 232.7 | 232.8 | 161.3 | 170.8
2050 | t3727 | 159.6 | 159.7 | 232.7 | 232.8 | 161.3 | 170.8
2050 | t3728 | 159.6 | 159.7 | 232.7 | 232.8 | 161.3 | 170.8
2050 | t3729 | 159.6 | 159.7 | 232.7 | 232.8 | 161.3 | 170.8
2050 | t3730 | 159.6 | 159.7 | 232.7 | 232.8 | 161.3 | 170.8
2050 | t3731 | 159.6 | 159.7 | 232.7 | 232.8 | 161.3 | 170.8
2050 | t3732 | 159.6 | 159.7 | 232.7 | 232.8 | 161.3 | 170.8
2050 | t3733 | 159.6 | 159.7 | 232.7 | 232.8 | 161.3 | 170.8
2050 | t3734 | 159.6 | 159.7 | 232.7 | 232.8 | 161.3 | 170.8
2050 | t3735 | 159.6 | 159.7 | 232.7 | 232.8 | 161.3 | 170.8
2050 | t3736 | 159.6 | 159.7 | 232.7 | 232.8 | 161.3 | 170.8
2050 | t3737 | 159.6 | 159.7 | 232.7 | 232.8 | 161.3 | 170.8
2050 | t3738 | 159.6 | 159.7 | 232.7 | 232.8 | 161.3 | 170.8
2050 | t3739 | 159.6 | 159.7 | 232.7 | 232.8 | 161.2 | 170.8
2050 | t3740 | 159.6 | 159.7 | 232.7 | 232.8 | 161.2 | 170.8
2050 | t3741 | 159.6 | 159.7 | 232.7 | 232.8 | 161.2 | 170.8
2050 | t3742 | 159.6 | 159.7 | 232.7 | 232.8 | 161.2 | 170.8
2050 | t3743 | 159.6 | 159.7 | 232.7 | 232.8 | 161.2 | 170.7
2050 | t3744 | 159.6 | 159.7 | 232.7 | 232.8 | 161.1 | 170.7
2050 | t3745 | 159.6 | 159.7 | 232.7 | 232.8 | 161 | 170.7
2050 | t3746 | 159.6 | 159.7 | 232.7 | 232.8 | 161 | 170.7
2050 | t3747 | 159.6 | 159.7 | 232.7 | 232.8 | 161 | 170.7
2050 | t3748 | 159.6 | 159.7 | 232.7 | 232.8 | 161 | 170.7
2050 | t3749 | 159.6 | 159.7 | 232.7 | 232.8 | 161 | 170.7
2050 | t3750 | 159.6 | 159.7 | 232.7 | 232.8 | 161 | 170.7
2050 | t3751 | 159.6 | 159.7 | 232.7 | 232.8 | 161 | 170.7
2050 | t3752 | 159.6 | 159.7 | 232.7 | 232.8 | 161 | 170.7
2050 | t3753 | 159.6 | 159.7 | 232.7 | 232.8 | 161 | 170.7
2050 | t3754 | 159.6 | 159.7 | 232.7 | 232.8 | 161 | 170.7
2050 | t3755 | 159.6 | 159.7 | 232.7 | 232.8 | 161 | 170.7
2050 | t3756 | 159.6 | 159.7 | 232.7 | 232.8 | 161 | 170.7
2050 | t3757 | 159.6 | 159.7 | 232.7 | 232.8 | 161 | 170.7
2050 | t3758 | 159.6 | 159.7 | 232.7 | 232.8 | 160.5 | 170.6
2050 | t3759 | 159.6 | 159.7 | 232.7 | 232.8 | 160.4 | 170.4
2050 | t3760 | 159.6 | 159.7 | 232.7 | 232.8 | 160.4 | 168.7
2050 | t3761 | 159.6 | 159.7 | 232.6 | 232.8 | 160.3 | 168.3
2050 | t3762 | 159.6 | 159.7 | 232.6 | 232.8 | 160.3 | 165.8
2050 | t3763 | 159.6 | 159.7 | 232.6 | 232.8 | 160.3 | 165.8
2050 | t3764 | 159.6 | 159.7 | 232.6 | 232.8 | 160.3 | 165.8
2050 | t3765 | 159.6 | 159.7 | 232.6 | 232.8 | 160.2 | 165.8
2050 | t3766 | 159.6 | 159.7 | 232.6 | 232.8 | 160.2 | 165.8
2050 | t3767 | 159.6 | 159.7 | 232.5 | 232.8 | 160.2 | 165.8
2050 | t3768 | 159.6 | 159.6 | 232.5 | 232.8 | 160.2 | 165.8
2050 | t3769 | 159.6 | 159.6 | 232.5 | 232.8 | 160.2 | 165.8
2050 | t3770 | 159.6 | 159.6 | 232.5 | 232.8 | 160.2 | 165.8
2050 | t3771 | 159.6 | 159.6 | 232.5 | 232.8 | 160.2 | 164.7
2050 | t3772 | 159.6 | 159.6 | 232.5 | 232.8 | 160.2 | 164.7
2050 | t3773 | 159.6 | 159.6 | 232.5 | 232.8 | 160.2 | 164.7
2050 | t3774 | 159.6 | 159.6 | 232.4 | 232.7 | 160.2 | 164.7
2050 | t3775 | 159.6 | 159.6 | 232.4 | 232.7 | 160.2 | 164.7
2050 | t3776 | 159.6 | 159.6 | 232.4 | 232.7 | 160.2 | 164.7
2050 | t3777 | 159.6 | 159.6 | 232.4 | 232.7 | 160.2 | 164.7
2050 | t3778 | 159.6 | 159.6 | 232.4 | 232.7 | 160.2 | 164.7
2050 | t3779 | 159.6 | 159.6 | 232.4 | 232.7 | 160.2 | 164.7
2050 | t3780 | 159.6 | 159.6 | 232.3 | 232.7 | 160.2 | 164.7
2050 | t3781 | 159.6 | 159.6 | 232.3 | 232.7 | 160.2 | 164.7
2050 | t3782 | 159.6 | 159.6 | 232.2 | 232.7 | 160.2 | 164.7
2050 | t3783 | 159.6 | 159.6 | 232 | 232.7 | 160.2 | 164.6
2050 | t3784 | 159.6 | 159.6 | 232 | 232.7 | 160.2 | 164.6
2050 | t3785 | 159.6 | 159.6 | 230.4 | 232.7 | 160.2 | 164.6
2050 | t3786 | 159.6 | 159.6 | 230.3 | 232.7 | 160.2 | 164.6
2050 | t3787 | 159.6 | 159.6 | 230.3 | 232.7 | 160.2 | 164.6
2050 | t3788 | 159.6 | 159.6 | 230.3 | 232.7 | 160.2 | 164.5
2050 | t3789 | 159.6 | 159.6 | 230.3 | 232.7 | 160.2 | 164.5
2050 | t3790 | 159.6 | 159.6 | 230.3 | 232.7 | 160.2 | 164.5
2050 | t3791 | 159.6 | 159.6 | 230.3 | 232.7 | 160.2 | 164.5
2050 | t3792 | 159.6 | 159.6 | 230.3 | 232.7 | 160.2 | 164.5
2050 | t3793 | 159.6 | 159.6 | 230.3 | 232.7 | 160.2 | 164.5
2050 | t3794 | 159.6 | 159.6 | 230.3 | 232.7 | 160.2 | 164.5
2050 | t3795 | 159.6 | 159.6 | 230.3 | 232.7 | 160.2 | 164.5
2050 | t3796 | 159.6 | 159.6 | 230.3 | 232.7 | 160.2 | 164.5
2050 | t3797 | 159.6 | 159.6 | 230.3 | 232.7 | 160.2 | 164.5
2050 | t3798 | 159.6 | 159.6 | 230.3 | 232.7 | 160.2 | 164.5
2050 | t3799 | 159.6 | 159.6 | 230.3 | 232.7 | 160.2 | 164.3
2050 | t3800 | 159.6 | 159.6 | 230.3 | 232.7 | 160.2 | 164.3
2050 | t3801 | 159.6 | 159.6 | 230.3 | 232.7 | 160.2 | 164
2050 | t3802 | 159.6 | 159.6 | 230.3 | 232.7 | 160.2 | 164
2050 | t3803 | 159.6 | 159.6 | 230.3 | 232.7 | 160.2 | 163.5
2050 | t3804 | 159.6 | 159.6 | 230.3 | 232.7 | 160.2 | 163.5
2050 | t3805 | 159.6 | 159.6 | 230.3 | 232.7 | 160.2 | 163.5
2050 | t3806 | 159.6 | 159.6 | 230.3 | 232.7 | 160.2 | 163.5
2050 | t3807 | 159.6 | 159.6 | 230.3 | 232.7 | 160.2 | 163.5
2050 | t3808 | 159.6 | 159.6 | 230.3 | 232.7 | 160.2 | 163.5
2050 | t3809 | 159.6 | 159.6 | 230.3 | 232.7 | 160.2 | 163.5
2050 | t3810 | 159.6 | 159.6 | 230.3 | 232.7 | 160.2 | 163.5
2050 | t3811 | 159.6 | 159.6 | 230.3 | 232.7 | 160.2 | 163.5
2050 | t3812 | 159.6 | 159.6 | 230.3 | 232.7 | 160.2 | 163.5
2050 | t3813 | 159.6 | 159.6 | 230.3 | 232.7 | 160.2 | 163.5
2050 | t3814 | 159.6 | 159.6 | 230.3 | 232.7 | 160.2 | 163.5
2050 | t3815 | 159.6 | 159.6 | 230.3 | 232.6 | 160.1 | 163.5
2050 | t3816 | 159.6 | 159.6 | 230.3 | 232.6 | 160.1 | 163.5
2050 | t3817 | 159.6 | 159.6 | 230.3 | 232.6 | 160.1 | 163.5
2050 | t3818 | 159.6 | 159.6 | 228.6 | 232.6 | 160.1 | 163.5
2050 | t3819 | 159.6 | 159.6 | 228.6 | 232.5 | 160.1 | 162.6
2050 | t3820 | 159.6 | 159.6 | 228.4 | 232.5 | 160.1 | 162.6
2050 | t3821 | 159.6 | 159.6 | 228.3 | 232.5 | 160.1 | 162.6
2050 | t3822 | 159.6 | 159.6 | 226.9 | 232.5 | 160.1 | 162.4
2050 | t3823 | 159.6 | 159.6 | 226 | 232.4 | 160.1 | 162.4
2050 | t3824 | 159.6 | 159.6 | 225.1 | 232.3 | 160.1 | 162.1
2050 | t3825 | 159.6 | 159.6 | 224.9 | 232.1 | 160.1 | 162
2050 | t3826 | 159.6 | 159.6 | 224.8 | 230.6 | 160.1 | 161.7
2050 | t3827 | 159.6 | 159.6 | 224.6 | 230.2 | 160.1 | 161.3
2050 | t3828 | 159.6 | 159.6 | 224.6 | 228.5 | 160.1 | 161.3
2050 | t3829 | 159.6 | 159.6 | 224.6 | 228.5 | 160.1 | 161.3
2050 | t3830 | 159.6 | 159.6 | 224.6 | 228.2 | 160.1 | 161.3
2050 | t3831 | 159.6 | 159.6 | 224.6 | 227.1 | 160.1 | 161.3
2050 | t3832 | 159.6 | 159.6 | 224.6 | 225.1 | 160.1 | 161.3
2050 | t3833 | 159.6 | 159.6 | 224.6 | 224.8 | 160.1 | 161.3
2050 | t3834 | 159.6 | 159.6 | 224.6 | 221.4 | 160.1 | 161.3
2050 | t3835 | 159.6 | 159.6 | 224.6 | 221.2 | 160.1 | 161.3
2050 | t3836 | 159.6 | 159.6 | 224.6 | 221.2 | 160.1 | 161.3
2050 | t3837 | 159.6 | 159.6 | 223.3 | 221.2 | 160.1 | 161.3
2050 | t3838 | 159.6 | 159.6 | 222.4 | 221.2 | 160.1 | 161.3
2050 | t3839 | 159.6 | 159.6 | 221.2 | 221.2 | 160.1 | 161.3
2050 | t3840 | 159.6 | 159.6 | 221.2 | 221.2 | 160.1 | 161.3
2050 | t3841 | 159.6 | 159.6 | 221.2 | 221.2 | 160.1 | 161.3
2050 | t3842 | 159.6 | 159.6 | 221.2 | 221.1 | 160.1 | 161.3
2050 | t3843 | 159.6 | 159.6 | 221.2 | 221.1 | 160.1 | 161.3
2050 | t3844 | 159.6 | 159.6 | 221.2 | 221.1 | 160.1 | 161.3
2050 | t3845 | 159.6 | 159.6 | 221.1 | 221.1 | 160.1 | 161.2
2050 | t3846 | 159.6 | 159.6 | 221.1 | 221.1 | 160.1 | 161.2
2050 | t3847 | 159.6 | 159.6 | 221 | 221 | 160.1 | 161.2
2050 | t3848 | 159.6 | 159.6 | 221 | 220.8 | 160.1 | 161.2
2050 | t3849 | 159.6 | 159.6 | 221 | 220.1 | 160.1 | 161.2
2050 | t3850 | 159.6 | 159.6 | 221 | 219.7 | 160.1 | 161.2
2050 | t3851 | 159.6 | 159.6 | 221 | 219.6 | 160.1 | 161.2
2050 | t3852 | 159.5 | 159.6 | 221 | 219.6 | 160.1 | 161.2
2050 | t3853 | 159.5 | 159.6 | 221 | 219.6 | 160.1 | 161.2
2050 | t3854 | 159.5 | 159.6 | 221 | 219.6 | 160.1 | 161.2
2050 | t3855 | 159.5 | 159.6 | 221 | 219.6 | 160.1 | 161.2
2050 | t3856 | 159.5 | 159.6 | 220.8 | 219.5 | 160.1 | 161.2
2050 | t3857 | 159.5 | 159.6 | 220.4 | 219.5 | 160.1 | 161.1
2050 | t3858 | 159.5 | 159.6 | 220.1 | 219.5 | 160.1 | 161
2050 | t3859 | 159.5 | 159.6 | 219.9 | 219.5 | 160.1 | 160.9
2050 | t3860 | 159.5 | 159.6 | 219.8 | 219.5 | 160.1 | 160.4
2050 | t3861 | 159.5 | 159.6 | 219.8 | 219.5 | 160.1 | 160.4
2050 | t3862 | 159.5 | 159.6 | 219.6 | 219.5 | 160.1 | 160.4
2050 | t3863 | 159.5 | 159.6 | 219.6 | 219.4 | 160.1 | 160.4
2050 | t3864 | 159.5 | 159.6 | 219.6 | 219.4 | 160.1 | 160.4
2050 | t3865 | 159.5 | 159.6 | 219.5 | 219.4 | 160.1 | 160.4
2050 | t3866 | 159.5 | 159.6 | 219.5 | 219.4 | 160.1 | 160.4
2050 | t3867 | 159.5 | 159.6 | 219.5 | 219.4 | 160.1 | 160.4
2050 | t3868 | 159.5 | 159.6 | 219.5 | 219.4 | 160.1 | 160.4
2050 | t3869 | 159.5 | 159.6 | 219.5 | 219.4 | 160.1 | 160.3
2050 | t3870 | 159.5 | 159.6 | 219.5 | 219.4 | 160.1 | 160.3
2050 | t3871 | 159.5 | 159.6 | 219.5 | 219.4 | 160.1 | 160.3
2050 | t3872 | 159.5 | 159.6 | 219.5 | 215.5 | 160.1 | 160.3
2050 | t3873 | 159.5 | 159.6 | 219.5 | 215.5 | 160.1 | 160.3
2050 | t3874 | 159.5 | 159.6 | 219.5 | 215.5 | 160.1 | 160.3
2050 | t3875 | 159.5 | 159.6 | 219.5 | 215.5 | 160.1 | 160.3
2050 | t3876 | 159.5 | 159.6 | 219.5 | 215.5 | 160 | 160.3
2050 | t3877 | 159.5 | 159.6 | 217.8 | 215.5 | 160 | 160.3
2050 | t3878 | 159.5 | 159.6 | 217.5 | 214.6 | 160 | 160.3
2050 | t3879 | 159.5 | 159.6 | 217.5 | 214.6 | 160 | 160.2
2050 | t3880 | 159.5 | 159.6 | 217.5 | 214.4 | 160 | 160.2
2050 | t3881 | 159.5 | 159.6 | 217.5 | 214.4 | 160 | 160.2
2050 | t3882 | 159.5 | 159.6 | 217.5 | 214.3 | 160 | 160.2
2050 | t3883 | 159.5 | 159.6 | 215.5 | 214.3 | 160 | 160.2
2050 | t3884 | 159.5 | 159.6 | 215.3 | 214.3 | 160 | 160.2
2050 | t3885 | 159.5 | 159.6 | 214.7 | 214.3 | 160 | 160.2
2050 | t3886 | 159.5 | 159.6 | 214.6 | 214.2 | 160 | 160.2
2050 | t3887 | 159.5 | 159.6 | 214.4 | 214.2 | 160 | 160.2
2050 | t3888 | 159.5 | 159.6 | 214.4 | 214.2 | 160 | 160.2
2050 | t3889 | 159.5 | 159.6 | 214.4 | 214.2 | 160 | 160.2
2050 | t3890 | 159.5 | 159.6 | 214.4 | 214.2 | 160 | 160.2
2050 | t3891 | 159.5 | 159.6 | 214.4 | 214.1 | 160 | 160.2
2050 | t3892 | 159.5 | 159.6 | 214.4 | 214.1 | 160 | 160.2
2050 | t3893 | 159.5 | 159.6 | 214.4 | 214.1 | 160 | 160.2
2050 | t3894 | 159.5 | 159.6 | 214.3 | 214.1 | 160 | 160.2
2050 | t3895 | 159.5 | 159.6 | 214.3 | 214.1 | 160 | 160.2
2050 | t3896 | 159.5 | 159.6 | 214.2 | 214.1 | 160 | 160.2
2050 | t3897 | 159.5 | 159.6 | 214.2 | 214.1 | 160 | 160.2
2050 | t3898 | 159.5 | 159.6 | 214.2 | 214 | 160 | 160.2
2050 | t3899 | 159.5 | 159.6 | 214.2 | 214 | 160 | 160.2
2050 | t3900 | 159.5 | 159.6 | 214.2 | 214 | 160 | 160.2
2050 | t3901 | 159.5 | 159.6 | 214.1 | 214 | 160 | 160.2
2050 | t3902 | 159.5 | 159.6 | 214.1 | 214 | 160 | 160.2
2050 | t3903 | 159.5 | 159.6 | 214.1 | 214 | 160 | 160.2
2050 | t3904 | 159.5 | 159.6 | 214.1 | 214 | 160 | 160.2
2050 | t3905 | 159.5 | 159.6 | 214.1 | 213.9 | 160 | 160.2
2050 | t3906 | 159.5 | 159.6 | 214.1 | 213.9 | 160 | 160.2
2050 | t3907 | 159.5 | 159.6 | 214.1 | 213.9 | 160 | 160.2
2050 | t3908 | 159.5 | 159.6 | 214.1 | 213.9 | 160 | 160.2
2050 | t3909 | 159.5 | 159.6 | 214.1 | 213.9 | 160 | 160.2
2050 | t3910 | 159.5 | 159.6 | 214.1 | 213.9 | 160 | 160.2
2050 | t3911 | 159.5 | 159.6 | 214.1 | 213.9 | 160 | 160.2
2050 | t3912 | 159.5 | 159.6 | 214.1 | 213.8 | 160 | 160.2
2050 | t3913 | 159.5 | 159.6 | 214.1 | 213.8 | 160 | 160.2
2050 | t3914 | 159.5 | 159.6 | 214.1 | 213.8 | 160 | 160.2
2050 | t3915 | 159.5 | 159.6 | 214.1 | 213.7 | 160 | 160.2
2050 | t3916 | 159.5 | 159.6 | 214.1 | 213.7 | 160 | 160.2
2050 | t3917 | 159.5 | 159.6 | 214 | 213.7 | 160 | 160.2
2050 | t3918 | 159.5 | 159.6 | 214 | 213.7 | 160 | 160.2
2050 | t3919 | 159.5 | 159.6 | 214 | 213.7 | 160 | 160.2
2050 | t3920 | 159.5 | 159.6 | 214 | 213.7 | 160 | 160.2
2050 | t3921 | 159.5 | 159.6 | 213.9 | 213.7 | 160 | 160.1
2050 | t3922 | 159.5 | 159.6 | 213.9 | 213.7 | 160 | 160.1
2050 | t3923 | 159.5 | 159.6 | 213.9 | 213.7 | 160 | 160.1
2050 | t3924 | 159.5 | 159.6 | 213.8 | 213.6 | 160 | 160.1
2050 | t3925 | 159.5 | 159.6 | 213.8 | 213.6 | 160 | 160.1
2050 | t3926 | 159.5 | 159.6 | 213.8 | 213.6 | 160 | 160.1
2050 | t3927 | 159.5 | 159.6 | 213.8 | 213.6 | 160 | 160.1
2050 | t3928 | 159.5 | 159.6 | 213.8 | 213.5 | 160 | 160.1
2050 | t3929 | 159.5 | 159.6 | 213.7 | 213.4 | 160 | 160.1
2050 | t3930 | 159.5 | 159.6 | 213.6 | 213.4 | 160 | 160.1
2050 | t3931 | 159.5 | 159.6 | 213.6 | 213.2 | 160 | 160.1
2050 | t3932 | 159.5 | 159.6 | 213.4 | 213.1 | 160 | 160.1
2050 | t3933 | 159.5 | 159.6 | 213.3 | 213.1 | 160 | 160.1
2050 | t3934 | 159.5 | 159.6 | 213.2 | 213.1 | 160 | 160.1
2050 | t3935 | 159.5 | 159.6 | 213 | 213.1 | 160 | 160.1
2050 | t3936 | 159.5 | 159.6 | 212.9 | 213.1 | 160 | 160.1
2050 | t3937 | 159.5 | 159.6 | 212.9 | 213.1 | 160 | 160.1
2050 | t3938 | 159.5 | 159.6 | 212.9 | 213.1 | 160 | 160.1
2050 | t3939 | 159.5 | 159.6 | 212.9 | 213.1 | 160 | 160.1
2050 | t3940 | 159.5 | 159.6 | 212.9 | 213.1 | 160 | 160.1
2050 | t3941 | 159.5 | 159.6 | 212.9 | 213.1 | 160 | 160.1
2050 | t3942 | 159.5 | 159.6 | 212.9 | 213.1 | 160 | 160.1
2050 | t3943 | 159.5 | 159.6 | 212.9 | 213.1 | 160 | 160.1
2050 | t3944 | 159.5 | 159.6 | 212.9 | 213.1 | 160 | 160.1
2050 | t3945 | 159.5 | 159.6 | 212.9 | 213.1 | 160 | 160.1
2050 | t3946 | 159.5 | 159.6 | 212.9 | 212.8 | 160 | 160.1
2050 | t3947 | 159.5 | 159.6 | 212.9 | 212.8 | 160 | 160.1
2050 | t3948 | 159.5 | 159.6 | 212.9 | 212.8 | 160 | 160
2050 | t3949 | 159.5 | 159.6 | 212.9 | 212.8 | 160 | 160
2050 | t3950 | 159.5 | 159.6 | 212.9 | 212.8 | 160 | 160
2050 | t3951 | 159.5 | 159.6 | 212.9 | 212.8 | 159.9 | 160
2050 | t3952 | 159.5 | 159.6 | 212.9 | 212.8 | 159.9 | 160
2050 | t3953 | 159.5 | 159.6 | 212.9 | 212.5 | 159.9 | 160
2050 | t3954 | 159.5 | 159.6 | 212.8 | 212.2 | 159.9 | 160
2050 | t3955 | 159.5 | 159.6 | 212.7 | 212.2 | 159.9 | 160
2050 | t3956 | 159.5 | 159.6 | 212.7 | 212.2 | 159.9 | 160
2050 | t3957 | 159.5 | 159.6 | 212.7 | 212.2 | 159.9 | 160
2050 | t3958 | 159.5 | 159.6 | 212.7 | 212.2 | 159.9 | 160
2050 | t3959 | 159.5 | 159.6 | 212.7 | 212.2 | 159.9 | 160
2050 | t3960 | 159.5 | 159.6 | 212.7 | 212.2 | 159.9 | 160
2050 | t3961 | 159.5 | 159.6 | 212 | 212.1 | 159.9 | 160
2050 | t3962 | 159.5 | 159.6 | 212 | 211.3 | 159.9 | 160
2050 | t3963 | 159.5 | 159.6 | 212 | 211.3 | 159.9 | 160
2050 | t3964 | 159.5 | 159.6 | 212 | 211.3 | 159.9 | 160
2050 | t3965 | 159.5 | 159.6 | 212 | 211.3 | 159.9 | 160
2050 | t3966 | 159.5 | 159.6 | 212 | 211.3 | 159.9 | 160
2050 | t3967 | 159.5 | 159.6 | 212 | 211.3 | 159.9 | 160
2050 | t3968 | 159.5 | 159.6 | 211.3 | 211.3 | 159.9 | 160
2050 | t3969 | 159.5 | 159.6 | 211.3 | 211.3 | 159.9 | 160
2050 | t3970 | 159.5 | 159.6 | 211.3 | 211.3 | 159.9 | 160
2050 | t3971 | 159.5 | 159.6 | 211.3 | 211.3 | 159.9 | 160
2050 | t3972 | 159.5 | 159.6 | 211.3 | 211.3 | 159.9 | 160
2050 | t3973 | 159.5 | 159.5 | 211.3 | 211.3 | 159.9 | 160
2050 | t3974 | 159.5 | 159.5 | 211.3 | 211.3 | 159.9 | 160
2050 | t3975 | 159.5 | 159.5 | 211.3 | 211.3 | 159.9 | 160
2050 | t3976 | 159.5 | 159.5 | 211.3 | 211.3 | 159.9 | 160
2050 | t3977 | 159.5 | 159.5 | 211.3 | 211.3 | 159.9 | 160
2050 | t3978 | 159.5 | 159.5 | 211.3 | 211.3 | 159.9 | 160
2050 | t3979 | 159.5 | 159.5 | 211.3 | 211.3 | 159.9 | 160
2050 | t3980 | 159.5 | 159.5 | 211.3 | 211.3 | 159.9 | 160
2050 | t3981 | 159.5 | 159.5 | 211.3 | 211.3 | 159.9 | 160
2050 | t3982 | 159.5 | 159.5 | 211.3 | 211.3 | 159.9 | 160
2050 | t3983 | 159.5 | 159.5 | 211.3 | 211.3 | 159.9 | 160
2050 | t3984 | 159.5 | 159.5 | 211.3 | 211.3 | 159.9 | 160
2050 | t3985 | 159.5 | 159.5 | 211.3 | 211.3 | 159.9 | 160
2050 | t3986 | 159.5 | 159.5 | 211.3 | 211.3 | 159.9 | 160
2050 | t3987 | 159.5 | 159.5 | 211.3 | 211.3 | 159.9 | 160
2050 | t3988 | 159.5 | 159.5 | 211.3 | 211.3 | 159.9 | 160
2050 | t3989 | 159.5 | 159.5 | 211.3 | 211.3 | 159.9 | 160
2050 | t3990 | 159.5 | 159.5 | 211.3 | 211.3 | 159.9 | 160
2050 | t3991 | 159.5 | 159.5 | 211.3 | 211.3 | 159.9 | 160
2050 | t3992 | 159.5 | 159.5 | 211.3 | 211.3 | 159.9 | 160
2050 | t3993 | 159.5 | 159.5 | 211.3 | 211.2 | 159.9 | 160
2050 | t3994 | 159.5 | 159.5 | 211.3 | 211.2 | 159.9 | 160
2050 | t3995 | 159.5 | 159.5 | 211.3 | 211.2 | 159.9 | 160
2050 | t3996 | 159.5 | 159.5 | 211.3 | 211.2 | 159.9 | 160
2050 | t3997 | 159.5 | 159.5 | 211.3 | 211.2 | 159.9 | 160
2050 | t3998 | 159.5 | 159.5 | 211.3 | 211.2 | 159.9 | 160
2050 | t3999 | 159.5 | 159.5 | 211.3 | 211.2 | 159.9 | 160
2050 | t4000 | 159.5 | 159.5 | 211.3 | 211.2 | 159.9 | 160
2050 | t4001 | 159.5 | 159.5 | 211.3 | 211.2 | 159.9 | 160
2050 | t4002 | 159.5 | 159.5 | 211.2 | 211.2 | 159.9 | 160
2050 | t4003 | 159.5 | 159.5 | 211.2 | 211.2 | 159.9 | 160
2050 | t4004 | 159.5 | 159.5 | 211.2 | 211.2 | 159.8 | 160
2050 | t4005 | 159.5 | 159.5 | 211.2 | 211.2 | 159.8 | 160
2050 | t4006 | 159.5 | 159.5 | 211.2 | 211.2 | 159.8 | 160
2050 | t4007 | 159.5 | 159.5 | 211.2 | 211.2 | 159.8 | 160
2050 | t4008 | 159.5 | 159.5 | 211.2 | 211.2 | 159.8 | 160
2050 | t4009 | 159.5 | 159.5 | 211.2 | 211.2 | 159.8 | 160
2050 | t4010 | 159.5 | 159.5 | 211.2 | 211.2 | 159.8 | 160
2050 | t4011 | 159.5 | 159.5 | 211.2 | 211.2 | 159.8 | 160
2050 | t4012 | 159.5 | 159.5 | 211.2 | 211.2 | 159.8 | 160
2050 | t4013 | 159.5 | 159.5 | 211.2 | 211.2 | 159.8 | 160
2050 | t4014 | 159.5 | 159.5 | 211.2 | 211.2 | 159.8 | 160
2050 | t4015 | 159.5 | 159.5 | 211.2 | 211.2 | 159.8 | 160
2050 | t4016 | 159.5 | 159.5 | 211.2 | 211.2 | 159.8 | 160
2050 | t4017 | 159.5 | 159.5 | 211.2 | 211.2 | 159.8 | 160
2050 | t4018 | 159.5 | 159.5 | 211.2 | 211.2 | 159.8 | 160
2050 | t4019 | 159.5 | 159.5 | 211.2 | 211.2 | 159.8 | 160
2050 | t4020 | 159.5 | 159.5 | 211.2 | 211.2 | 159.8 | 160
2050 | t4021 | 159.5 | 159.5 | 211.2 | 211.2 | 159.8 | 160
2050 | t4022 | 159.5 | 159.5 | 211.2 | 211.2 | 159.8 | 160
2050 | t4023 | 159.5 | 159.5 | 211.2 | 211.2 | 159.8 | 160
2050 | t4024 | 159.5 | 159.5 | 211.2 | 211.2 | 159.8 | 160
2050 | t4025 | 159.5 | 159.5 | 211.2 | 211.2 | 159.8 | 160
2050 | t4026 | 159.5 | 159.5 | 211.2 | 211.2 | 159.8 | 160
2050 | t4027 | 159.5 | 159.5 | 211.2 | 211.2 | 159.8 | 160
2050 | t4028 | 159.5 | 159.5 | 211.2 | 211.2 | 159.8 | 160
2050 | t4029 | 159.5 | 159.5 | 211.2 | 211.2 | 159.8 | 160
2050 | t4030 | 159.5 | 159.5 | 211.2 | 211.2 | 159.8 | 160
2050 | t4031 | 159.5 | 159.5 | 211.2 | 211.2 | 159.8 | 160
2050 | t4032 | 159.5 | 159.5 | 211.2 | 211.2 | 159.8 | 160
2050 | t4033 | 159.5 | 159.5 | 211.2 | 211.2 | 159.8 | 160
2050 | t4034 | 159.5 | 159.5 | 211.2 | 211.2 | 159.8 | 160
2050 | t4035 | 159.5 | 159.5 | 211.2 | 211.2 | 159.8 | 160
2050 | t4036 | 159.5 | 159.5 | 211.2 | 211.2 | 159.8 | 160
2050 | t4037 | 159.5 | 159.5 | 211.2 | 211.2 | 159.8 | 160
2050 | t4038 | 159.5 | 159.5 | 211.2 | 211.2 | 159.8 | 160
2050 | t4039 | 159.5 | 159.5 | 211.2 | 211.2 | 159.8 | 160
2050 | t4040 | 159.5 | 159.5 | 211.2 | 211.2 | 159.8 | 160
2050 | t4041 | 159.5 | 159.5 | 211.2 | 211.2 | 159.8 | 160
2050 | t4042 | 159.5 | 159.5 | 211.2 | 211.2 | 159.8 | 160
2050 | t4043 | 159.5 | 159.5 | 211.2 | 211.2 | 159.8 | 160
2050 | t4044 | 159.5 | 159.5 | 211.2 | 211.2 | 159.8 | 160
2050 | t4045 | 159.5 | 159.5 | 211.2 | 211.2 | 159.8 | 160
2050 | t4046 | 159.5 | 159.5 | 211.2 | 211.2 | 159.8 | 160
2050 | t4047 | 159.5 | 159.5 | 211.2 | 211.2 | 159.8 | 160
2050 | t4048 | 159.5 | 159.5 | 211.2 | 211.2 | 159.8 | 160
2050 | t4049 | 159.5 | 159.5 | 211.2 | 211.2 | 159.8 | 160
2050 | t4050 | 159.5 | 159.5 | 211.2 | 211.2 | 159.8 | 160
2050 | t4051 | 159.5 | 159.5 | 211.2 | 211.2 | 159.8 | 160
2050 | t4052 | 159.5 | 159.5 | 211.2 | 211.2 | 159.8 | 160
2050 | t4053 | 159.5 | 159.5 | 211.2 | 211.2 | 159.8 | 160
2050 | t4054 | 159.5 | 159.5 | 211.2 | 211.2 | 159.8 | 160
2050 | t4055 | 159.5 | 159.5 | 211.2 | 211.2 | 159.8 | 160
2050 | t4056 | 159.5 | 159.5 | 211.2 | 211.2 | 159.8 | 160
2050 | t4057 | 159.5 | 159.5 | 211.2 | 211.2 | 159.8 | 160
2050 | t4058 | 159.5 | 159.5 | 211.2 | 211.2 | 159.8 | 160
2050 | t4059 | 159.5 | 159.5 | 211.2 | 211.2 | 159.8 | 160
2050 | t4060 | 159.5 | 159.5 | 211.2 | 211.2 | 159.8 | 160
2050 | t4061 | 159.5 | 159.5 | 211.2 | 211.2 | 159.8 | 160
2050 | t4062 | 159.5 | 159.5 | 211.2 | 211.2 | 159.8 | 160
2050 | t4063 | 159.5 | 159.5 | 211.2 | 211.2 | 159.8 | 160
2050 | t4064 | 159.5 | 159.5 | 211.2 | 211.2 | 159.8 | 160
2050 | t4065 | 159.5 | 159.5 | 211.2 | 211.2 | 159.8 | 160
2050 | t4066 | 159.5 | 159.5 | 211.2 | 211.2 | 159.8 | 160
2050 | t4067 | 159.5 | 159.5 | 211.2 | 211.2 | 159.8 | 160
2050 | t4068 | 159.5 | 159.5 | 211.2 | 211.2 | 159.8 | 160
2050 | t4069 | 159.5 | 159.5 | 211.2 | 211.2 | 159.8 | 160
2050 | t4070 | 159.5 | 159.5 | 211.2 | 211.2 | 159.8 | 160
2050 | t4071 | 159.5 | 159.5 | 211.2 | 211.2 | 159.8 | 160
2050 | t4072 | 159.5 | 159.5 | 211.2 | 211.2 | 159.8 | 160
2050 | t4073 | 159.5 | 159.5 | 211.2 | 211.2 | 159.8 | 160
2050 | t4074 | 159.5 | 159.5 | 211.2 | 211.2 | 159.8 | 160
2050 | t4075 | 159.5 | 159.5 | 211.2 | 211.2 | 159.8 | 160
2050 | t4076 | 159.5 | 159.5 | 211.2 | 211.2 | 159.8 | 160
2050 | t4077 | 159.5 | 159.5 | 211.2 | 211.2 | 159.8 | 160
2050 | t4078 | 159.5 | 159.5 | 211.2 | 211.2 | 159.8 | 160
2050 | t4079 | 159.5 | 159.5 | 211.2 | 211.2 | 159.8 | 160
2050 | t4080 | 159.5 | 159.5 | 211.2 | 211.2 | 159.8 | 160
2050 | t4081 | 159.5 | 159.5 | 211.2 | 211.2 | 159.8 | 160
2050 | t4082 | 159.5 | 159.5 | 211.2 | 211.2 | 159.8 | 160
2050 | t4083 | 159.5 | 159.5 | 211.2 | 211.2 | 159.8 | 160
2050 | t4084 | 159.5 | 159.5 | 211.2 | 211.2 | 159.8 | 160
2050 | t4085 | 159.5 | 159.5 | 211.2 | 211.2 | 159.8 | 160
2050 | t4086 | 159.5 | 159.5 | 211.2 | 211.2 | 159.8 | 160
2050 | t4087 | 159.5 | 159.5 | 211.2 | 211.2 | 159.8 | 160
2050 | t4088 | 159.5 | 159.5 | 211.2 | 211.2 | 159.8 | 160
2050 | t4089 | 159.5 | 159.5 | 211.2 | 211.2 | 159.8 | 160
2050 | t4090 | 159.5 | 159.5 | 211.2 | 211.2 | 159.8 | 160
2050 | t4091 | 159.5 | 159.5 | 211.2 | 211.2 | 159.8 | 160
2050 | t4092 | 159.5 | 159.5 | 211.1 | 211.2 | 159.8 | 160
2050 | t4093 | 159.5 | 159.5 | 211.1 | 211.2 | 159.8 | 160
2050 | t4094 | 159.5 | 159.5 | 211.1 | 211.2 | 159.8 | 160
2050 | t4095 | 159.5 | 159.5 | 211.1 | 211.2 | 159.8 | 160
2050 | t4096 | 159.5 | 159.5 | 211.1 | 211.2 | 159.8 | 160
2050 | t4097 | 159.5 | 159.5 | 211.1 | 211.2 | 159.8 | 160
2050 | t4098 | 159.5 | 159.5 | 211.1 | 211.2 | 159.8 | 160
2050 | t4099 | 159.5 | 159.5 | 211.1 | 211.2 | 159.8 | 160
2050 | t4100 | 159.5 | 159.5 | 211.1 | 211.2 | 159.8 | 160
2050 | t4101 | 159.5 | 159.5 | 211.1 | 211.2 | 159.8 | 160
2050 | t4102 | 159.5 | 159.5 | 211.1 | 211.2 | 159.8 | 160
2050 | t4103 | 159.5 | 159.5 | 211.1 | 211.2 | 159.8 | 160
2050 | t4104 | 159.5 | 159.5 | 211.1 | 211.2 | 159.8 | 160
2050 | t4105 | 159.5 | 159.5 | 211.1 | 211.2 | 159.8 | 160
2050 | t4106 | 159.5 | 159.5 | 211.1 | 211.2 | 159.8 | 160
2050 | t4107 | 159.5 | 159.5 | 211.1 | 211.2 | 159.8 | 160
2050 | t4108 | 159.5 | 159.5 | 211.1 | 211.2 | 159.8 | 160
2050 | t4109 | 159.5 | 159.5 | 211.1 | 211.2 | 159.8 | 160
2050 | t4110 | 159.5 | 159.5 | 211.1 | 211.2 | 159.8 | 160
2050 | t4111 | 159.5 | 159.5 | 211.1 | 211.2 | 159.8 | 160
2050 | t4112 | 159.5 | 159.5 | 211.1 | 211.2 | 159.8 | 160
2050 | t4113 | 159.5 | 159.5 | 211.1 | 211.2 | 159.8 | 160
2050 | t4114 | 159.5 | 159.5 | 211.1 | 211.2 | 159.8 | 160
2050 | t4115 | 159.5 | 159.5 | 211.1 | 211.2 | 159.8 | 160
2050 | t4116 | 159.5 | 159.5 | 211.1 | 211.2 | 159.8 | 160
2050 | t4117 | 159.5 | 159.5 | 211.1 | 211.2 | 159.8 | 160
2050 | t4118 | 159.5 | 159.5 | 211.1 | 211.2 | 159.8 | 160
2050 | t4119 | 159.4 | 159.5 | 211.1 | 211.2 | 159.8 | 160
2050 | t4120 | 159.4 | 159.5 | 211.1 | 211.2 | 159.8 | 160
2050 | t4121 | 159.4 | 159.5 | 211.1 | 211.2 | 159.8 | 160
2050 | t4122 | 159.4 | 159.5 | 211.1 | 211.2 | 159.8 | 160
2050 | t4123 | 159.4 | 159.5 | 211.1 | 211.2 | 159.8 | 160
2050 | t4124 | 159.4 | 159.5 | 211.1 | 211.2 | 159.8 | 160
2050 | t4125 | 159.4 | 159.5 | 211.1 | 211.2 | 159.8 | 160
2050 | t4126 | 159.4 | 159.5 | 211.1 | 211.2 | 159.8 | 160
2050 | t4127 | 159.4 | 159.5 | 211.1 | 211.2 | 159.8 | 160
2050 | t4128 | 159.4 | 159.5 | 211.1 | 211.1 | 159.8 | 159.9
2050 | t4129 | 159.4 | 159.5 | 211.1 | 211.1 | 159.8 | 159.9
2050 | t4130 | 159.4 | 159.5 | 211.1 | 211.1 | 159.8 | 159.9
2050 | t4131 | 159.4 | 159.5 | 211.1 | 211.1 | 159.8 | 159.9
2050 | t4132 | 159.4 | 159.5 | 211.1 | 211.1 | 159.8 | 159.9
2050 | t4133 | 159.4 | 159.5 | 211.1 | 211.1 | 159.8 | 159.9
2050 | t4134 | 159.4 | 159.5 | 211.1 | 211.1 | 159.8 | 159.9
2050 | t4135 | 159.4 | 159.5 | 211.1 | 211.1 | 159.8 | 159.9
2050 | t4136 | 159.4 | 159.5 | 211.1 | 211.1 | 159.8 | 159.9
2050 | t4137 | 159.4 | 159.5 | 211.1 | 211.1 | 159.8 | 159.9
2050 | t4138 | 159.4 | 159.5 | 211.1 | 211.1 | 159.8 | 159.9
2050 | t4139 | 159.4 | 159.5 | 211.1 | 211.1 | 159.8 | 159.9
2050 | t4140 | 159.4 | 159.5 | 211.1 | 211.1 | 159.8 | 159.9
2050 | t4141 | 159.4 | 159.5 | 211.1 | 211.1 | 159.8 | 159.9
2050 | t4142 | 159.4 | 159.5 | 211.1 | 211.1 | 159.8 | 159.9
2050 | t4143 | 159.4 | 159.5 | 211.1 | 211.1 | 159.8 | 159.9
2050 | t4144 | 159.4 | 159.5 | 211.1 | 211.1 | 159.8 | 159.9
2050 | t4145 | 159.4 | 159.5 | 211.1 | 211.1 | 159.8 | 159.9
2050 | t4146 | 159.4 | 159.5 | 211.1 | 211.1 | 159.8 | 159.9
2050 | t4147 | 159.4 | 159.5 | 211.1 | 211.1 | 159.8 | 159.9
2050 | t4148 | 159.4 | 159.5 | 211.1 | 211.1 | 159.8 | 159.9
2050 | t4149 | 159.4 | 159.5 | 211.1 | 211 | 159.8 | 159.9
2050 | t4150 | 159.4 | 159.5 | 211 | 211 | 159.8 | 159.9
2050 | t4151 | 159.4 | 159.5 | 211 | 211 | 159.8 | 159.9
2050 | t4152 | 159.4 | 159.5 | 211 | 211 | 159.8 | 159.9
2050 | t4153 | 159.4 | 159.5 | 211 | 211 | 159.8 | 159.9
2050 | t4154 | 159.4 | 159.5 | 211 | 211 | 159.8 | 159.9
2050 | t4155 | 159.4 | 159.5 | 211 | 211 | 159.8 | 159.9
2050 | t4156 | 159.4 | 159.5 | 211 | 211 | 159.8 | 159.9
2050 | t4157 | 159.4 | 159.5 | 211 | 211 | 159.8 | 159.9
2050 | t4158 | 159.4 | 159.5 | 211 | 211 | 159.8 | 159.9
2050 | t4159 | 159.4 | 159.5 | 211 | 211 | 159.8 | 159.9
2050 | t4160 | 159.4 | 159.5 | 211 | 211 | 159.8 | 159.9
2050 | t4161 | 159.4 | 159.5 | 211 | 211 | 159.8 | 159.9
2050 | t4162 | 159.4 | 159.5 | 211 | 211 | 159.8 | 159.9
2050 | t4163 | 159.4 | 159.5 | 211 | 211 | 159.8 | 159.9
2050 | t4164 | 159.4 | 159.5 | 211 | 211 | 159.8 | 159.9
2050 | t4165 | 159.4 | 159.5 | 211 | 211 | 159.8 | 159.9
2050 | t4166 | 159.4 | 159.5 | 211 | 211 | 159.8 | 159.9
2050 | t4167 | 159.4 | 159.5 | 211 | 211 | 159.8 | 159.9
2050 | t4168 | 159.4 | 159.5 | 210.9 | 211 | 159.8 | 159.9
2050 | t4169 | 159.4 | 159.5 | 210.9 | 211 | 159.8 | 159.9
2050 | t4170 | 159.4 | 159.5 | 210.9 | 211 | 159.8 | 159.9
2050 | t4171 | 159.4 | 159.5 | 210.9 | 211 | 159.8 | 159.9
2050 | t4172 | 159.4 | 159.5 | 210.9 | 211 | 159.8 | 159.9
2050 | t4173 | 159.4 | 159.5 | 210.9 | 211 | 159.8 | 159.9
2050 | t4174 | 159.4 | 159.5 | 210.9 | 211 | 159.8 | 159.9
2050 | t4175 | 159.4 | 159.5 | 210.9 | 211 | 159.8 | 159.9
2050 | t4176 | 159.4 | 159.5 | 210.8 | 211 | 159.8 | 159.9
2050 | t4177 | 159.4 | 159.5 | 210.8 | 211 | 159.8 | 159.9
2050 | t4178 | 159.4 | 159.5 | 210.8 | 211 | 159.8 | 159.9
2050 | t4179 | 159.4 | 159.5 | 210.8 | 211 | 159.8 | 159.9
2050 | t4180 | 159.4 | 159.5 | 210.8 | 211 | 159.8 | 159.9
2050 | t4181 | 159.4 | 159.5 | 210.8 | 211 | 159.8 | 159.9
2050 | t4182 | 159.4 | 159.5 | 210.8 | 211 | 159.8 | 159.9
2050 | t4183 | 159.4 | 159.5 | 210.8 | 210.9 | 159.8 | 159.9
2050 | t4184 | 159.4 | 159.5 | 210.8 | 210.9 | 159.8 | 159.9
2050 | t4185 | 159.4 | 159.5 | 210.8 | 210.9 | 159.8 | 159.9
2050 | t4186 | 159.4 | 159.5 | 210.8 | 210.9 | 159.8 | 159.9
2050 | t4187 | 159.4 | 159.5 | 210.7 | 210.8 | 159.8 | 159.9
2050 | t4188 | 159.4 | 159.5 | 210.7 | 210.8 | 159.8 | 159.9
2050 | t4189 | 159.4 | 159.5 | 210.7 | 210.8 | 159.8 | 159.9
2050 | t4190 | 159.4 | 159.5 | 210.7 | 210.8 | 159.8 | 159.9
2050 | t4191 | 159.4 | 159.5 | 210.7 | 210.8 | 159.8 | 159.9
2050 | t4192 | 159.4 | 159.5 | 210.7 | 210.8 | 159.8 | 159.9
2050 | t4193 | 159.4 | 159.5 | 210.7 | 210.8 | 159.8 | 159.9
2050 | t4194 | 159.4 | 159.5 | 210.7 | 210.8 | 159.8 | 159.9
2050 | t4195 | 159.4 | 159.5 | 210.7 | 210.8 | 159.8 | 159.9
2050 | t4196 | 159.4 | 159.5 | 210.7 | 210.8 | 159.7 | 159.9
2050 | t4197 | 159.4 | 159.5 | 210.7 | 210.8 | 159.7 | 159.9
2050 | t4198 | 159.4 | 159.5 | 210.7 | 210.8 | 159.7 | 159.9
2050 | t4199 | 159.4 | 159.5 | 210.7 | 210.8 | 159.7 | 159.9
2050 | t4200 | 159.4 | 159.5 | 210.7 | 210.8 | 159.7 | 159.9
2050 | t4201 | 159.4 | 159.5 | 210.7 | 210.8 | 159.7 | 159.9
2050 | t4202 | 159.4 | 159.5 | 210.7 | 210.8 | 159.7 | 159.9
2050 | t4203 | 159.4 | 159.5 | 210.7 | 210.8 | 159.7 | 159.9
2050 | t4204 | 159.4 | 159.5 | 210.7 | 210.8 | 159.7 | 159.9
2050 | t4205 | 159.4 | 159.5 | 210.7 | 210.8 | 159.7 | 159.9
2050 | t4206 | 159.4 | 159.5 | 210.7 | 210.8 | 159.7 | 159.9
2050 | t4207 | 159.4 | 159.5 | 210.7 | 210.8 | 159.7 | 159.9
2050 | t4208 | 159.4 | 159.5 | 210.7 | 210.8 | 159.7 | 159.9
2050 | t4209 | 159.4 | 159.5 | 210.7 | 210.8 | 159.7 | 159.9
2050 | t4210 | 159.4 | 159.5 | 210.7 | 210.8 | 159.7 | 159.9
2050 | t4211 | 159.4 | 159.5 | 210.7 | 210.8 | 159.7 | 159.9
2050 | t4212 | 159.4 | 159.5 | 210.7 | 210.8 | 159.7 | 159.8
2050 | t4213 | 159.4 | 159.5 | 210.7 | 210.8 | 159.7 | 159.8
2050 | t4214 | 159.4 | 159.5 | 210.7 | 210.8 | 159.7 | 159.8
2050 | t4215 | 159.4 | 159.5 | 210.7 | 210.7 | 159.7 | 159.8
2050 | t4216 | 159.4 | 159.5 | 210.7 | 210.7 | 159.7 | 159.8
2050 | t4217 | 159.4 | 159.5 | 210.7 | 210.7 | 159.7 | 159.8
2050 | t4218 | 159.4 | 159.5 | 210.7 | 210.7 | 159.7 | 159.8
2050 | t4219 | 159.4 | 159.5 | 210.7 | 210.7 | 159.7 | 159.8
2050 | t4220 | 159.4 | 159.5 | 210.7 | 210.7 | 159.7 | 159.8
2050 | t4221 | 159.4 | 159.5 | 210.7 | 210.7 | 159.7 | 159.8
2050 | t4222 | 159.4 | 159.5 | 210.7 | 210.5 | 159.7 | 159.8
2050 | t4223 | 159.4 | 159.5 | 210.7 | 210.4 | 159.7 | 159.8
2050 | t4224 | 159.4 | 159.5 | 210.7 | 210.4 | 159.7 | 159.8
2050 | t4225 | 159.4 | 159.5 | 210.7 | 210.4 | 159.7 | 159.8
2050 | t4226 | 159.4 | 159.5 | 210.7 | 210.4 | 159.7 | 159.8
2050 | t4227 | 159.4 | 159.5 | 210.7 | 210.4 | 159.7 | 159.8
2050 | t4228 | 159.4 | 159.5 | 210.6 | 210.4 | 159.7 | 159.8
2050 | t4229 | 159.4 | 159.5 | 210.6 | 210.4 | 159.7 | 159.8
2050 | t4230 | 159.4 | 159.5 | 210.4 | 210.4 | 159.7 | 159.8
2050 | t4231 | 159.4 | 159.5 | 209.4 | 210.4 | 159.7 | 159.8
2050 | t4232 | 159.4 | 159.5 | 209.4 | 210.4 | 159.7 | 159.8
2050 | t4233 | 159.4 | 159.5 | 209.4 | 210.4 | 159.7 | 159.8
2050 | t4234 | 159.4 | 159.5 | 209.4 | 210.4 | 159.7 | 159.8
2050 | t4235 | 159.4 | 159.5 | 209.4 | 210.4 | 159.7 | 159.8
2050 | t4236 | 159.4 | 159.5 | 209.4 | 210.4 | 159.7 | 159.8
2050 | t4237 | 159.4 | 159.5 | 209.4 | 210.4 | 159.7 | 159.8
2050 | t4238 | 159.4 | 159.5 | 209.4 | 210.3 | 159.7 | 159.8
2050 | t4239 | 159.4 | 159.5 | 209.4 | 210 | 159.7 | 159.8
2050 | t4240 | 159.4 | 159.5 | 209.4 | 210 | 159.7 | 159.8
2050 | t4241 | 159.4 | 159.5 | 208.8 | 210 | 159.7 | 159.8
2050 | t4242 | 159.4 | 159.5 | 208.8 | 210 | 159.7 | 159.8
2050 | t4243 | 159.4 | 159.5 | 208.8 | 210 | 159.7 | 159.8
2050 | t4244 | 159.4 | 159.5 | 208.8 | 210 | 159.7 | 159.8
2050 | t4245 | 159.4 | 159.5 | 208.8 | 209 | 159.7 | 159.8
2050 | t4246 | 159.4 | 159.5 | 208.8 | 209 | 159.7 | 159.8
2050 | t4247 | 159.4 | 159.5 | 208.8 | 209 | 159.7 | 159.8
2050 | t4248 | 159.4 | 159.5 | 208.8 | 209 | 159.7 | 159.8
2050 | t4249 | 159.4 | 159.5 | 208.8 | 209 | 159.7 | 159.8
2050 | t4250 | 159.4 | 159.5 | 208.8 | 209 | 159.7 | 159.8
2050 | t4251 | 159.4 | 159.5 | 208.8 | 209 | 159.7 | 159.8
2050 | t4252 | 159.4 | 159.5 | 208.8 | 209 | 159.7 | 159.8
2050 | t4253 | 159.4 | 159.5 | 208.8 | 209 | 159.7 | 159.8
2050 | t4254 | 159.4 | 159.5 | 208 | 209 | 159.7 | 159.8
2050 | t4255 | 159.4 | 159.5 | 207.6 | 209 | 159.7 | 159.8
2050 | t4256 | 159.4 | 159.5 | 207.6 | 209 | 159.7 | 159.8
2050 | t4257 | 159.4 | 159.5 | 207.6 | 209 | 159.7 | 159.8
2050 | t4258 | 159.4 | 159.5 | 207.6 | 209 | 159.7 | 159.8
2050 | t4259 | 159.4 | 159.5 | 207.6 | 209 | 159.7 | 159.8
2050 | t4260 | 159.4 | 159.5 | 207.6 | 209 | 159.7 | 159.8
2050 | t4261 | 159.4 | 159.5 | 207.6 | 209 | 159.7 | 159.8
2050 | t4262 | 159.4 | 159.5 | 207.6 | 209 | 159.7 | 159.8
2050 | t4263 | 159.4 | 159.5 | 207.6 | 209 | 159.7 | 159.8
2050 | t4264 | 159.4 | 159.5 | 207.5 | 209 | 159.7 | 159.8
2050 | t4265 | 159.4 | 159.5 | 207.5 | 209 | 159.7 | 159.8
2050 | t4266 | 159.4 | 159.5 | 207.5 | 209 | 159.7 | 159.8
2050 | t4267 | 159.4 | 159.5 | 207.4 | 209 | 159.7 | 159.8
2050 | t4268 | 159.4 | 159.5 | 207.4 | 209 | 159.7 | 159.8
2050 | t4269 | 159.4 | 159.5 | 207.4 | 209 | 159.7 | 159.8
2050 | t4270 | 159.4 | 159.5 | 207.4 | 209 | 159.7 | 159.8
2050 | t4271 | 159.4 | 159.5 | 207.4 | 209 | 159.7 | 159.8
2050 | t4272 | 159.4 | 159.5 | 207.4 | 209 | 159.7 | 159.8
2050 | t4273 | 159.4 | 159.5 | 207.4 | 209 | 159.7 | 159.8
2050 | t4274 | 159.4 | 159.5 | 207.4 | 209 | 159.7 | 159.8
2050 | t4275 | 159.4 | 159.5 | 207.4 | 209 | 159.7 | 159.8
2050 | t4276 | 159.4 | 159.5 | 207.4 | 209 | 159.7 | 159.8
2050 | t4277 | 159.4 | 159.5 | 207.4 | 209 | 159.7 | 159.8
2050 | t4278 | 159.4 | 159.5 | 207.4 | 208.7 | 159.7 | 159.8
2050 | t4279 | 159.4 | 159.5 | 207.4 | 207.8 | 159.7 | 159.8
2050 | t4280 | 159.4 | 159.5 | 207.4 | 207.8 | 159.7 | 159.8
2050 | t4281 | 159.4 | 159.5 | 207.4 | 207.8 | 159.7 | 159.8
2050 | t4282 | 159.4 | 159.5 | 207.4 | 207.8 | 159.7 | 159.8
2050 | t4283 | 159.4 | 159.5 | 205.9 | 207.8 | 159.7 | 159.8
2050 | t4284 | 159.4 | 159.5 | 205.9 | 207.8 | 159.7 | 159.8
2050 | t4285 | 159.4 | 159.5 | 205.9 | 207.8 | 159.7 | 159.8
2050 | t4286 | 159.4 | 159.5 | 205.9 | 207.8 | 159.7 | 159.8
2050 | t4287 | 159.4 | 159.5 | 205.9 | 207.8 | 159.7 | 159.8
2050 | t4288 | 159.4 | 159.5 | 205.9 | 207.8 | 159.7 | 159.8
2050 | t4289 | 159.4 | 159.5 | 205.9 | 207.8 | 159.7 | 159.8
2050 | t4290 | 159.4 | 159.5 | 205.9 | 207.8 | 159.7 | 159.8
2050 | t4291 | 159.4 | 159.5 | 205.9 | 207.8 | 159.7 | 159.8
2050 | t4292 | 159.4 | 159.5 | 205.8 | 207.7 | 159.7 | 159.8
2050 | t4293 | 159.4 | 159.5 | 205.6 | 207.4 | 159.7 | 159.8
2050 | t4294 | 159.4 | 159.5 | 204.2 | 207.4 | 159.7 | 159.8
2050 | t4295 | 159.4 | 159.5 | 204.2 | 207.4 | 159.7 | 159.8
2050 | t4296 | 159.4 | 159.5 | 204.2 | 207.4 | 159.7 | 159.8
2050 | t4297 | 159.4 | 159.5 | 204 | 207.4 | 159.7 | 159.8
2050 | t4298 | 159.4 | 159.5 | 202.5 | 207.4 | 159.7 | 159.8
2050 | t4299 | 159.4 | 159.5 | 202.5 | 207.4 | 159.7 | 159.8
2050 | t4300 | 159.4 | 159.5 | 202.5 | 207.4 | 159.7 | 159.8
2050 | t4301 | 159.4 | 159.5 | 202.5 | 207.4 | 159.7 | 159.8
2050 | t4302 | 159.4 | 159.5 | 202.5 | 207.4 | 159.7 | 159.8
2050 | t4303 | 159.4 | 159.5 | 202.5 | 207.4 | 159.7 | 159.8
2050 | t4304 | 159.4 | 159.5 | 202.5 | 207.4 | 159.7 | 159.8
2050 | t4305 | 159.4 | 159.5 | 202.5 | 207.4 | 159.7 | 159.8
2050 | t4306 | 159.4 | 159.5 | 202.5 | 207.4 | 159.7 | 159.8
2050 | t4307 | 159.4 | 159.5 | 202.4 | 207.4 | 159.7 | 159.8
2050 | t4308 | 159.4 | 159.5 | 202.4 | 207.4 | 159.7 | 159.8
2050 | t4309 | 159.4 | 159.5 | 202.4 | 207.4 | 159.7 | 159.8
2050 | t4310 | 159.4 | 159.5 | 202.4 | 207.4 | 159.7 | 159.8
2050 | t4311 | 159.4 | 159.5 | 202.4 | 207.4 | 159.7 | 159.8
2050 | t4312 | 159.4 | 159.5 | 202.4 | 207.4 | 159.7 | 159.8
2050 | t4313 | 159.3 | 159.5 | 202.4 | 207.4 | 159.7 | 159.8
2050 | t4314 | 159.3 | 159.5 | 202.4 | 207.4 | 159.7 | 159.8
2050 | t4315 | 159.3 | 159.5 | 202.4 | 207.4 | 159.7 | 159.8
2050 | t4316 | 159.3 | 159.5 | 202.4 | 207.4 | 159.7 | 159.8
2050 | t4317 | 159.3 | 159.5 | 202.4 | 207.4 | 159.7 | 159.8
2050 | t4318 | 159.3 | 159.5 | 202.4 | 207.4 | 159.7 | 159.8
2050 | t4319 | 159.3 | 159.5 | 202.4 | 207.4 | 159.7 | 159.8
2050 | t4320 | 159.3 | 159.5 | 202.4 | 206 | 159.7 | 159.8
2050 | t4321 | 159.3 | 159.5 | 202.4 | 205.6 | 159.7 | 159.8
2050 | t4322 | 159.3 | 159.5 | 202.4 | 204.1 | 159.7 | 159.8
2050 | t4323 | 159.3 | 159.5 | 202.4 | 202.7 | 159.7 | 159.8
2050 | t4324 | 159.3 | 159.5 | 202.4 | 202.6 | 159.7 | 159.8
2050 | t4325 | 159.3 | 159.5 | 202.3 | 202.6 | 159.6 | 159.8
2050 | t4326 | 159.3 | 159.5 | 202.2 | 202.6 | 159.6 | 159.8
2050 | t4327 | 159.3 | 159.5 | 202.2 | 202.6 | 159.6 | 159.8
2050 | t4328 | 159.3 | 159.5 | 202.2 | 202.6 | 159.6 | 159.8
2050 | t4329 | 159.3 | 159.5 | 202.2 | 202.6 | 159.6 | 159.8
2050 | t4330 | 159.3 | 159.5 | 202.2 | 202.6 | 159.6 | 159.8
2050 | t4331 | 159.3 | 159.5 | 202.2 | 202.6 | 159.6 | 159.8
2050 | t4332 | 159.3 | 159.5 | 202.2 | 202.6 | 159.6 | 159.8
2050 | t4333 | 159.3 | 159.5 | 202.2 | 202.6 | 159.6 | 159.8
2050 | t4334 | 159.3 | 159.5 | 202.2 | 202.6 | 159.6 | 159.8
2050 | t4335 | 159.3 | 159.5 | 202.1 | 202.6 | 159.6 | 159.8
2050 | t4336 | 159.3 | 159.5 | 202.1 | 202.6 | 159.6 | 159.8
2050 | t4337 | 159.3 | 159.5 | 202.1 | 202.6 | 159.6 | 159.8
2050 | t4338 | 159.3 | 159.5 | 202.1 | 202.6 | 159.6 | 159.8
2050 | t4339 | 159.3 | 159.5 | 202.1 | 202.6 | 159.6 | 159.8
2050 | t4340 | 159.3 | 159.5 | 202.1 | 202.6 | 159.6 | 159.8
2050 | t4341 | 159.3 | 159.5 | 202.1 | 202.6 | 159.6 | 159.8
2050 | t4342 | 159.3 | 159.5 | 202.1 | 202.6 | 159.6 | 159.8
2050 | t4343 | 159.3 | 159.5 | 202.1 | 202.6 | 159.6 | 159.8
2050 | t4344 | 159.3 | 159.5 | 202.1 | 202.6 | 159.6 | 159.8
2050 | t4345 | 159.3 | 159.5 | 202.1 | 202.6 | 159.6 | 159.8
2050 | t4346 | 159.3 | 159.5 | 202.1 | 202.6 | 159.6 | 159.8
2050 | t4347 | 159.3 | 159.5 | 202.1 | 202.6 | 159.6 | 159.8
2050 | t4348 | 159.3 | 159.5 | 202.1 | 202.6 | 159.6 | 159.8
2050 | t4349 | 159.3 | 159.5 | 202.1 | 202.6 | 159.6 | 159.8
2050 | t4350 | 159.3 | 159.5 | 202.1 | 202.5 | 159.6 | 159.8
2050 | t4351 | 159.3 | 159.5 | 202.1 | 202.5 | 159.6 | 159.8
2050 | t4352 | 159.3 | 159.5 | 202.1 | 202.5 | 159.6 | 159.8
2050 | t4353 | 159.3 | 159.5 | 202.1 | 202.5 | 159.6 | 159.8
2050 | t4354 | 159.3 | 159.5 | 202.1 | 202.5 | 159.6 | 159.8
2050 | t4355 | 159.3 | 159.4 | 202.1 | 202.5 | 159.6 | 159.8
2050 | t4356 | 159.3 | 159.4 | 202.1 | 202.5 | 159.6 | 159.8
2050 | t4357 | 159.3 | 159.4 | 202.1 | 202.5 | 159.6 | 159.8
2050 | t4358 | 159.3 | 159.4 | 202.1 | 202.5 | 159.6 | 159.8
2050 | t4359 | 159.3 | 159.4 | 202.1 | 202.5 | 159.6 | 159.8
2050 | t4360 | 159.3 | 159.4 | 202.1 | 202.5 | 159.6 | 159.8
2050 | t4361 | 159.3 | 159.4 | 202.1 | 202.5 | 159.6 | 159.8
2050 | t4362 | 159.3 | 159.4 | 202.1 | 202.5 | 159.6 | 159.8
2050 | t4363 | 159.3 | 159.4 | 202.1 | 202.5 | 159.6 | 159.8
2050 | t4364 | 159.3 | 159.4 | 202.1 | 202.5 | 159.6 | 159.8
2050 | t4365 | 159.3 | 159.4 | 202.1 | 202.5 | 159.6 | 159.8
2050 | t4366 | 159.3 | 159.4 | 202 | 202.5 | 159.6 | 159.8
2050 | t4367 | 159.3 | 159.4 | 202 | 202.5 | 159.6 | 159.8
2050 | t4368 | 159.3 | 159.4 | 202 | 202.5 | 159.6 | 159.8
2050 | t4369 | 159.3 | 159.4 | 202 | 202.4 | 159.6 | 159.8
2050 | t4370 | 159.3 | 159.4 | 202 | 202.4 | 159.6 | 159.8
2050 | t4371 | 159.3 | 159.4 | 202 | 202.4 | 159.6 | 159.8
2050 | t4372 | 159.3 | 159.4 | 202 | 202.4 | 159.6 | 159.8
2050 | t4373 | 159.3 | 159.4 | 202 | 202.3 | 159.6 | 159.8
2050 | t4374 | 159.3 | 159.4 | 202 | 202.3 | 159.6 | 159.8
2050 | t4375 | 159.3 | 159.4 | 202 | 202.2 | 159.6 | 159.8
2050 | t4376 | 159.3 | 159.4 | 202 | 202.2 | 159.6 | 159.8
2050 | t4377 | 159.3 | 159.4 | 201.9 | 202.2 | 159.6 | 159.8
2050 | t4378 | 159.3 | 159.4 | 201.9 | 202.1 | 159.6 | 159.8
2050 | t4379 | 159.3 | 159.4 | 201.9 | 202.1 | 159.6 | 159.8
2050 | t4380 | 159.3 | 159.4 | 201.9 | 202.1 | 159.6 | 159.8
2050 | t4381 | 159.3 | 159.4 | 201.9 | 202.1 | 159.6 | 159.8
2050 | t4382 | 159.3 | 159.4 | 201.9 | 202.1 | 159.6 | 159.8
2050 | t4383 | 159.3 | 159.4 | 201.9 | 202.1 | 159.6 | 159.8
2050 | t4384 | 159.3 | 159.4 | 201.9 | 202 | 159.6 | 159.8
2050 | t4385 | 159.3 | 159.4 | 201.9 | 202 | 159.6 | 159.8
2050 | t4386 | 159.3 | 159.4 | 201.9 | 202 | 159.6 | 159.8
2050 | t4387 | 159.3 | 159.4 | 201.9 | 202 | 159.6 | 159.8
2050 | t4388 | 159.3 | 159.4 | 201.9 | 202 | 159.6 | 159.8
2050 | t4389 | 159.3 | 159.4 | 201.8 | 202 | 159.6 | 159.8
2050 | t4390 | 159.3 | 159.4 | 201.8 | 202 | 159.6 | 159.8
2050 | t4391 | 159.3 | 159.4 | 201.8 | 202 | 159.6 | 159.8
2050 | t4392 | 159.3 | 159.4 | 201.8 | 202 | 159.6 | 159.8
2050 | t4393 | 159.3 | 159.4 | 201.8 | 202 | 159.6 | 159.8
2050 | t4394 | 159.3 | 159.4 | 201.8 | 202 | 159.6 | 159.8
2050 | t4395 | 159.3 | 159.4 | 201.7 | 202 | 159.6 | 159.8
2050 | t4396 | 159.3 | 159.4 | 201.3 | 202 | 159.5 | 159.8
2050 | t4397 | 159.3 | 159.4 | 201.1 | 202 | 159.5 | 159.8
2050 | t4398 | 159.3 | 159.4 | 201.1 | 202 | 159.5 | 159.8
2050 | t4399 | 159.3 | 159.4 | 201.1 | 202 | 159.5 | 159.8
2050 | t4400 | 159.3 | 159.4 | 201.1 | 202 | 159.5 | 159.8
2050 | t4401 | 159.3 | 159.4 | 201.1 | 202 | 159.5 | 159.8
2050 | t4402 | 159.3 | 159.4 | 201.1 | 202 | 159.5 | 159.8
2050 | t4403 | 159.3 | 159.4 | 201.1 | 202 | 159.5 | 159.8
2050 | t4404 | 159.3 | 159.4 | 200.8 | 202 | 159.5 | 159.8
2050 | t4405 | 159.3 | 159.4 | 200.4 | 202 | 159.5 | 159.8
2050 | t4406 | 159.3 | 159.4 | 200.4 | 202 | 159.5 | 159.8
2050 | t4407 | 159.3 | 159.4 | 200.4 | 202 | 159.5 | 159.8
2050 | t4408 | 159.3 | 159.4 | 200.4 | 202 | 159.5 | 159.8
2050 | t4409 | 159.3 | 159.4 | 200.4 | 202 | 159.5 | 159.8
2050 | t4410 | 159.3 | 159.4 | 200.4 | 202 | 159.5 | 159.8
2050 | t4411 | 159.3 | 159.4 | 200.4 | 202 | 159.5 | 159.8
2050 | t4412 | 159.3 | 159.4 | 200.3 | 202 | 159.5 | 159.8
2050 | t4413 | 159.3 | 159.4 | 200.3 | 202 | 159.5 | 159.8
2050 | t4414 | 159.3 | 159.4 | 200 | 202 | 159.5 | 159.8
2050 | t4415 | 159.3 | 159.4 | 200 | 202 | 159.5 | 159.8
2050 | t4416 | 159.3 | 159.4 | 200 | 202 | 159.5 | 159.8
2050 | t4417 | 159.3 | 159.4 | 200 | 202 | 159.5 | 159.8
2050 | t4418 | 159.3 | 159.4 | 200 | 202 | 159.5 | 159.8
2050 | t4419 | 159.3 | 159.4 | 200 | 202 | 159.5 | 159.8
2050 | t4420 | 159.3 | 159.4 | 200 | 202 | 159.5 | 159.8
2050 | t4421 | 159.3 | 159.4 | 200 | 202 | 159.5 | 159.8
2050 | t4422 | 159.3 | 159.4 | 200 | 202 | 159.5 | 159.8
2050 | t4423 | 159.3 | 159.4 | 200 | 202 | 159.5 | 159.8
2050 | t4424 | 159.3 | 159.4 | 200 | 202 | 159.5 | 159.8
2050 | t4425 | 159.3 | 159.4 | 199.6 | 202 | 159.5 | 159.8
2050 | t4426 | 159.3 | 159.4 | 199.6 | 202 | 159.5 | 159.8
2050 | t4427 | 159.3 | 159.4 | 198.5 | 202 | 159.5 | 159.8
2050 | t4428 | 159.3 | 159.4 | 198 | 201.9 | 159.5 | 159.8
2050 | t4429 | 159.2 | 159.4 | 198 | 201.9 | 159.5 | 159.8
2050 | t4430 | 159.2 | 159.4 | 197.4 | 201.8 | 159.5 | 159.8
2050 | t4431 | 159.2 | 159.4 | 197.3 | 201.8 | 159.5 | 159.8
2050 | t4432 | 159.2 | 159.4 | 197.2 | 201.7 | 159.5 | 159.8
2050 | t4433 | 159.2 | 159.4 | 197 | 201.7 | 159.5 | 159.8
2050 | t4434 | 159.2 | 159.4 | 197 | 201.7 | 159.5 | 159.8
2050 | t4435 | 159.2 | 159.4 | 197 | 201.7 | 159.5 | 159.8
2050 | t4436 | 159.2 | 159.4 | 196.9 | 201.2 | 159.5 | 159.8
2050 | t4437 | 159.2 | 159.4 | 195.9 | 200.9 | 159.5 | 159.8
2050 | t4438 | 159.2 | 159.4 | 195.5 | 200.9 | 159.5 | 159.7
2050 | t4439 | 159.2 | 159.4 | 195.5 | 200.9 | 159.5 | 159.7
2050 | t4440 | 159.2 | 159.4 | 195.5 | 200.9 | 159.5 | 159.7
2050 | t4441 | 159.2 | 159.4 | 195.5 | 200.9 | 159.5 | 159.7
2050 | t4442 | 159.2 | 159.4 | 195.5 | 200.9 | 159.5 | 159.7
2050 | t4443 | 159.2 | 159.4 | 195.5 | 200.9 | 159.5 | 159.7
2050 | t4444 | 159.2 | 159.4 | 195.5 | 200.3 | 159.5 | 159.7
2050 | t4445 | 159.2 | 159.4 | 195.5 | 199.9 | 159.5 | 159.7
2050 | t4446 | 159.2 | 159.4 | 195.5 | 199.9 | 159.5 | 159.7
2050 | t4447 | 159.2 | 159.4 | 195.5 | 199.9 | 159.5 | 159.7
2050 | t4448 | 159.2 | 159.4 | 195.4 | 199.9 | 159.5 | 159.7
2050 | t4449 | 159.2 | 159.4 | 194.2 | 199.9 | 159.5 | 159.7
2050 | t4450 | 159.2 | 159.4 | 192.8 | 199.9 | 159.5 | 159.7
2050 | t4451 | 159.2 | 159.4 | 186.3 | 199.9 | 159.5 | 159.7
2050 | t4452 | 159.2 | 159.4 | 184.9 | 199.9 | 159.5 | 159.7
2050 | t4453 | 159.2 | 159.4 | 184.8 | 199.9 | 159.5 | 159.7
2050 | t4454 | 159.2 | 159.4 | 184.8 | 199.9 | 159.5 | 159.7
2050 | t4455 | 159.2 | 159.4 | 184.8 | 199.9 | 159.5 | 159.7
2050 | t4456 | 159.2 | 159.4 | 184.8 | 199.9 | 159.5 | 159.7
2050 | t4457 | 159.2 | 159.4 | 184.8 | 199.9 | 159.5 | 159.7
2050 | t4458 | 159.2 | 159.4 | 184.8 | 198.3 | 159.5 | 159.7
2050 | t4459 | 159.2 | 159.4 | 184.8 | 197 | 159.5 | 159.7
2050 | t4460 | 159.2 | 159.4 | 184.8 | 196.9 | 159.5 | 159.7
2050 | t4461 | 159.2 | 159.4 | 184.8 | 196.8 | 159.5 | 159.7
2050 | t4462 | 159.2 | 159.4 | 184.8 | 195.7 | 159.5 | 159.7
2050 | t4463 | 159.2 | 159.4 | 184.8 | 195.7 | 159.5 | 159.7
2050 | t4464 | 159.2 | 159.4 | 184.8 | 195.7 | 159.5 | 159.7
2050 | t4465 | 159.2 | 159.4 | 184.8 | 195.7 | 159.5 | 159.7
2050 | t4466 | 159.2 | 159.4 | 184.8 | 195.7 | 159.5 | 159.7
2050 | t4467 | 159.2 | 159.4 | 184.8 | 195.7 | 159.5 | 159.7
2050 | t4468 | 159.2 | 159.4 | 184.8 | 195.7 | 159.5 | 159.7
2050 | t4469 | 159.2 | 159.4 | 184.6 | 195.7 | 159.5 | 159.7
2050 | t4470 | 159.2 | 159.4 | 184.6 | 195.7 | 159.5 | 159.7
2050 | t4471 | 159.2 | 159.4 | 184.6 | 195.7 | 159.5 | 159.7
2050 | t4472 | 159.2 | 159.4 | 184.6 | 195.5 | 159.5 | 159.7
2050 | t4473 | 159.2 | 159.4 | 184.6 | 194 | 159.5 | 159.7
2050 | t4474 | 159.2 | 159.4 | 184.6 | 194 | 159.5 | 159.7
2050 | t4475 | 159.2 | 159.4 | 184.6 | 194 | 159.5 | 159.7
2050 | t4476 | 159.2 | 159.4 | 184.6 | 194 | 159.5 | 159.7
2050 | t4477 | 159.2 | 159.4 | 184.4 | 194 | 159.5 | 159.7
2050 | t4478 | 159.2 | 159.4 | 184.4 | 194 | 159.5 | 159.7
2050 | t4479 | 159.2 | 159.4 | 184.3 | 194 | 159.5 | 159.7
2050 | t4480 | 159.2 | 159.4 | 184.3 | 194 | 159.5 | 159.7
2050 | t4481 | 159.2 | 159.4 | 184.3 | 194 | 159.5 | 159.7
2050 | t4482 | 159.2 | 159.4 | 184.3 | 194 | 159.5 | 159.7
2050 | t4483 | 159.2 | 159.4 | 184.3 | 194 | 159.5 | 159.7
2050 | t4484 | 159.2 | 159.4 | 184.3 | 194 | 159.5 | 159.7
2050 | t4485 | 159.2 | 159.4 | 184.3 | 194 | 159.5 | 159.7
2050 | t4486 | 159.2 | 159.4 | 184.2 | 194 | 159.5 | 159.7
2050 | t4487 | 159.2 | 159.4 | 184 | 194 | 159.5 | 159.7
2050 | t4488 | 159.2 | 159.4 | 183.9 | 194 | 159.5 | 159.7
2050 | t4489 | 159.2 | 159.4 | 183.9 | 194 | 159.5 | 159.7
2050 | t4490 | 159.2 | 159.4 | 183.9 | 194 | 159.5 | 159.7
2050 | t4491 | 159.2 | 159.4 | 183.9 | 194 | 159.5 | 159.7
2050 | t4492 | 159.2 | 159.4 | 183.9 | 194 | 159.5 | 159.7
2050 | t4493 | 159.1 | 159.4 | 183.9 | 194 | 159.5 | 159.7
2050 | t4494 | 159.1 | 159.4 | 183.9 | 194 | 159.5 | 159.7
2050 | t4495 | 159.1 | 159.4 | 183.9 | 194 | 159.5 | 159.7
2050 | t4496 | 159.1 | 159.4 | 183.9 | 194 | 159.5 | 159.7
2050 | t4497 | 159.1 | 159.4 | 183.9 | 194 | 159.5 | 159.7
2050 | t4498 | 159.1 | 159.4 | 183.9 | 194 | 159.5 | 159.7
2050 | t4499 | 159.1 | 159.4 | 183.9 | 194 | 159.5 | 159.7
2050 | t4500 | 159.1 | 159.4 | 183.9 | 194 | 159.5 | 159.7
2050 | t4501 | 159.1 | 159.4 | 183.9 | 194 | 159.5 | 159.7
2050 | t4502 | 159.1 | 159.4 | 183.9 | 194 | 159.5 | 159.7
2050 | t4503 | 159.1 | 159.4 | 183.9 | 194 | 159.5 | 159.7
2050 | t4504 | 159.1 | 159.4 | 183.9 | 194 | 159.5 | 159.7
2050 | t4505 | 159.1 | 159.4 | 183.9 | 194 | 159.5 | 159.7
2050 | t4506 | 159.1 | 159.4 | 183.9 | 194 | 159.5 | 159.7
2050 | t4507 | 159.1 | 159.4 | 183.9 | 194 | 159.5 | 159.7
2050 | t4508 | 159.1 | 159.4 | 183.9 | 194 | 159.5 | 159.7
2050 | t4509 | 159.1 | 159.4 | 183.9 | 194 | 159.5 | 159.7
2050 | t4510 | 159.1 | 159.4 | 183.9 | 194 | 159.5 | 159.7
2050 | t4511 | 159.1 | 159.4 | 183.9 | 194 | 159.5 | 159.7
2050 | t4512 | 159.1 | 159.4 | 183.9 | 194 | 159.5 | 159.7
2050 | t4513 | 159.1 | 159.4 | 183.8 | 194 | 159.5 | 159.7
2050 | t4514 | 159.1 | 159.4 | 183.8 | 194 | 159.5 | 159.7
2050 | t4515 | 159.1 | 159.4 | 183.8 | 194 | 159.5 | 159.7
2050 | t4516 | 159.1 | 159.4 | 183.8 | 194 | 159.5 | 159.7
2050 | t4517 | 159.1 | 159.4 | 183.8 | 194 | 159.5 | 159.7
2050 | t4518 | 159.1 | 159.4 | 183.8 | 194 | 159.5 | 159.7
2050 | t4519 | 159.1 | 159.4 | 183.8 | 194 | 159.5 | 159.7
2050 | t4520 | 159.1 | 159.4 | 183.8 | 194 | 159.5 | 159.7
2050 | t4521 | 159.1 | 159.4 | 183.8 | 194 | 159.5 | 159.7
2050 | t4522 | 159.1 | 159.4 | 183.8 | 194 | 159.5 | 159.7
2050 | t4523 | 159.1 | 159.4 | 183.8 | 194 | 159.5 | 159.7
2050 | t4524 | 159.1 | 159.4 | 183.6 | 194 | 159.5 | 159.7
2050 | t4525 | 159.1 | 159.4 | 183.6 | 194 | 159.5 | 159.7
2050 | t4526 | 159.1 | 159.4 | 183.6 | 194 | 159.5 | 159.7
2050 | t4527 | 159 | 159.4 | 183.6 | 194 | 159.5 | 159.7
2050 | t4528 | 159 | 159.4 | 183.6 | 194 | 159.5 | 159.7
2050 | t4529 | 159 | 159.4 | 183.6 | 194 | 159.5 | 159.7
2050 | t4530 | 159 | 159.4 | 183.5 | 194 | 159.5 | 159.6
2050 | t4531 | 159 | 159.3 | 183.5 | 194 | 159.5 | 159.6
2050 | t4532 | 159 | 159.3 | 183.5 | 194 | 159.5 | 159.6
2050 | t4533 | 159 | 159.3 | 183.5 | 194 | 159.5 | 159.6
2050 | t4534 | 159 | 159.3 | 183.5 | 194 | 159.5 | 159.6
2050 | t4535 | 159 | 159.3 | 183.5 | 194 | 159.5 | 159.6
2050 | t4536 | 158.9 | 159.3 | 183.5 | 194 | 159.5 | 159.6
2050 | t4537 | 158.9 | 159.3 | 183.5 | 194 | 159.5 | 159.6
2050 | t4538 | 158.9 | 159.3 | 183.5 | 194 | 159.5 | 159.6
2050 | t4539 | 158.9 | 159.3 | 183.5 | 194 | 159.5 | 159.6
2050 | t4540 | 158.9 | 159.3 | 183.4 | 194 | 159.5 | 159.6
2050 | t4541 | 158.6 | 159.3 | 183.4 | 194 | 159.5 | 159.6
2050 | t4542 | 158.4 | 159.3 | 183.4 | 194 | 159.5 | 159.6
2050 | t4543 | 158.4 | 159.3 | 183.4 | 192.9 | 159.5 | 159.6
2050 | t4544 | 158.4 | 159.3 | 183.4 | 186 | 159.5 | 159.6
2050 | t4545 | 158.4 | 159.3 | 183.4 | 186 | 159.5 | 159.6
2050 | t4546 | 158.4 | 159.3 | 183.4 | 184.9 | 159.5 | 159.6
2050 | t4547 | 158.4 | 159.3 | 183.4 | 184.8 | 159.5 | 159.6
2050 | t4548 | 158.4 | 159.3 | 183.4 | 184.8 | 159.5 | 159.6
2050 | t4549 | 158.4 | 159.3 | 183.4 | 184.8 | 159.5 | 159.6
2050 | t4550 | 158.4 | 159.3 | 183.4 | 184.8 | 159.5 | 159.6
2050 | t4551 | 158.4 | 159.3 | 183.4 | 184.8 | 159.5 | 159.6
2050 | t4552 | 158.2 | 159.3 | 183.4 | 184.8 | 159.5 | 159.6
2050 | t4553 | 158 | 159.3 | 183.4 | 184.8 | 159.5 | 159.6
2050 | t4554 | 158 | 159.3 | 183.4 | 184.8 | 159.5 | 159.6
2050 | t4555 | 157.9 | 159.3 | 183.4 | 184.7 | 159.5 | 159.6
2050 | t4556 | 157.9 | 159.3 | 183.4 | 184.7 | 159.5 | 159.6
2050 | t4557 | 157.9 | 159.3 | 183.4 | 184.7 | 159.5 | 159.6
2050 | t4558 | 157.9 | 159.3 | 183.4 | 184.7 | 159.5 | 159.6
2050 | t4559 | 157.9 | 159.3 | 183.4 | 184.7 | 159.5 | 159.6
2050 | t4560 | 157.9 | 159.3 | 183.4 | 184.7 | 159.5 | 159.6
2050 | t4561 | 157.9 | 159.3 | 183.4 | 184.7 | 159.5 | 159.6
2050 | t4562 | 157.9 | 159.3 | 183.3 | 184.7 | 159.5 | 159.6
2050 | t4563 | 157.9 | 159.3 | 183.3 | 184.4 | 159.5 | 159.6
2050 | t4564 | 157.9 | 159.3 | 183.2 | 184.4 | 159.5 | 159.6
2050 | t4565 | 157.9 | 159.3 | 183.1 | 184.4 | 159.5 | 159.6
2050 | t4566 | 157.8 | 159.3 | 183.1 | 184.4 | 159.5 | 159.6
2050 | t4567 | 157.8 | 159.3 | 183.1 | 184.4 | 159.5 | 159.6
2050 | t4568 | 157.8 | 159.3 | 183.1 | 184.4 | 159.5 | 159.6
2050 | t4569 | 157.8 | 159.3 | 183.1 | 184.4 | 159.4 | 159.6
2050 | t4570 | 157.8 | 159.3 | 183.1 | 184.4 | 159.4 | 159.6
2050 | t4571 | 157.8 | 159.3 | 183.1 | 184.4 | 159.4 | 159.6
2050 | t4572 | 157.8 | 159.3 | 183.1 | 184.4 | 159.4 | 159.6
2050 | t4573 | 157.8 | 159.3 | 183.1 | 184.3 | 159.4 | 159.6
2050 | t4574 | 157.8 | 159.3 | 183.1 | 184.3 | 159.4 | 159.6
2050 | t4575 | 157.8 | 159.3 | 183.1 | 184.3 | 159.4 | 159.6
2050 | t4576 | 157.7 | 159.3 | 183.1 | 184.3 | 159.4 | 159.6
2050 | t4577 | 157.7 | 159.3 | 183.1 | 184.3 | 159.4 | 159.6
2050 | t4578 | 157.7 | 159.3 | 183.1 | 184.3 | 159.4 | 159.6
2050 | t4579 | 157.7 | 159.3 | 183 | 184.3 | 159.4 | 159.6
2050 | t4580 | 157.7 | 159.3 | 183 | 184.3 | 159.4 | 159.6
2050 | t4581 | 157.7 | 159.3 | 183 | 184 | 159.4 | 159.6
2050 | t4582 | 157.7 | 159.3 | 183 | 184 | 159.4 | 159.6
2050 | t4583 | 157.7 | 159.3 | 183 | 184 | 159.4 | 159.6
2050 | t4584 | 157.7 | 159.3 | 183 | 184 | 159.4 | 159.6
2050 | t4585 | 157.7 | 159.3 | 183 | 184 | 159.4 | 159.6
2050 | t4586 | 157.7 | 159.3 | 182.3 | 184 | 159.4 | 159.6
2050 | t4587 | 157.7 | 159.3 | 182.3 | 184 | 159.4 | 159.6
2050 | t4588 | 157.7 | 159.3 | 182.3 | 184 | 159.4 | 159.6
2050 | t4589 | 157.7 | 159.3 | 182.3 | 184 | 159.4 | 159.6
2050 | t4590 | 157.7 | 159.3 | 182.3 | 184 | 159.4 | 159.6
2050 | t4591 | 157.6 | 159.3 | 182.3 | 184 | 159.4 | 159.6
2050 | t4592 | 157.6 | 159.3 | 182.3 | 184 | 159.4 | 159.6
2050 | t4593 | 157.6 | 159.3 | 182.3 | 183.9 | 159.4 | 159.6
2050 | t4594 | 157.6 | 159.3 | 182.3 | 183.9 | 159.4 | 159.6
2050 | t4595 | 157.6 | 159.3 | 182.3 | 183.9 | 159.4 | 159.6
2050 | t4596 | 157.6 | 159.3 | 182.3 | 183.9 | 159.4 | 159.6
2050 | t4597 | 157.6 | 159.3 | 182.3 | 183.9 | 159.4 | 159.6
2050 | t4598 | 157.6 | 159.3 | 182.3 | 183.9 | 159.4 | 159.6
2050 | t4599 | 157.6 | 159.3 | 182.3 | 183.9 | 159.4 | 159.6
2050 | t4600 | 157.6 | 159.3 | 182.3 | 183.9 | 159.4 | 159.6
2050 | t4601 | 157.6 | 159.3 | 182.1 | 183.8 | 159.4 | 159.6
2050 | t4602 | 157.6 | 159.3 | 182.1 | 183.7 | 159.4 | 159.6
2050 | t4603 | 157.6 | 159.3 | 182.1 | 183.7 | 159.4 | 159.6
2050 | t4604 | 157.6 | 159.3 | 182.1 | 183.7 | 159.4 | 159.6
2050 | t4605 | 157.6 | 159.3 | 182.1 | 183.7 | 159.4 | 159.6
2050 | t4606 | 157.6 | 159.3 | 182.1 | 183.7 | 159.4 | 159.6
2050 | t4607 | 157.6 | 159.3 | 182.1 | 183.7 | 159.4 | 159.6
2050 | t4608 | 157.6 | 159.3 | 182.1 | 183.7 | 159.4 | 159.6
2050 | t4609 | 157.6 | 159.3 | 182.1 | 183.7 | 159.4 | 159.6
2050 | t4610 | 157.6 | 159.3 | 182.1 | 183.7 | 159.4 | 159.6
2050 | t4611 | 157.6 | 159.3 | 182.1 | 183.7 | 159.4 | 159.6
2050 | t4612 | 157.6 | 159.3 | 182.1 | 183.7 | 159.4 | 159.6
2050 | t4613 | 157.6 | 159.3 | 182.1 | 183.7 | 159.4 | 159.6
2050 | t4614 | 157.6 | 159.3 | 182.1 | 183.7 | 159.4 | 159.6
2050 | t4615 | 157.6 | 159.3 | 182.1 | 183.7 | 159.4 | 159.6
2050 | t4616 | 157.6 | 159.3 | 182.1 | 183.6 | 159.4 | 159.6
2050 | t4617 | 157.6 | 159.3 | 182.1 | 183.6 | 159.4 | 159.6
2050 | t4618 | 157.6 | 159.3 | 182.1 | 183.6 | 159.4 | 159.6
2050 | t4619 | 157.6 | 159.3 | 182 | 183.6 | 159.4 | 159.6
2050 | t4620 | 157.6 | 159.3 | 182 | 183.6 | 159.4 | 159.6
2050 | t4621 | 157.6 | 159.3 | 182 | 183.6 | 159.4 | 159.6
2050 | t4622 | 157.6 | 159.3 | 182 | 183.6 | 159.4 | 159.6
2050 | t4623 | 157.6 | 159.3 | 182 | 183.6 | 159.4 | 159.6
2050 | t4624 | 157.5 | 159.3 | 182 | 183.6 | 159.4 | 159.6
2050 | t4625 | 157.5 | 159.2 | 182 | 183.5 | 159.4 | 159.6
2050 | t4626 | 157.5 | 159.2 | 182 | 183.5 | 159.4 | 159.6
2050 | t4627 | 157.5 | 159.2 | 182 | 183.4 | 159.4 | 159.6
2050 | t4628 | 157.5 | 159.2 | 182 | 183.4 | 159.4 | 159.6
2050 | t4629 | 157.5 | 159.2 | 182 | 183.4 | 159.4 | 159.6
2050 | t4630 | 157.5 | 159.2 | 182 | 183.4 | 159.4 | 159.6
2050 | t4631 | 157.5 | 159.2 | 182 | 183.4 | 159.4 | 159.6
2050 | t4632 | 157.5 | 159.2 | 182 | 183.4 | 159.4 | 159.6
2050 | t4633 | 157.5 | 159.2 | 182 | 183.4 | 159.4 | 159.6
2050 | t4634 | 157.5 | 159.2 | 182 | 183.4 | 159.4 | 159.6
2050 | t4635 | 157.5 | 159.2 | 182 | 183.4 | 159.4 | 159.6
2050 | t4636 | 157.5 | 159.2 | 182 | 183.4 | 159.4 | 159.6
2050 | t4637 | 157.5 | 159.2 | 182 | 183.4 | 159.4 | 159.6
2050 | t4638 | 157.5 | 159.2 | 181.9 | 183.3 | 159.4 | 159.6
2050 | t4639 | 157.5 | 159.2 | 181.9 | 183.3 | 159.4 | 159.6
2050 | t4640 | 157.5 | 159.2 | 181.9 | 183.3 | 159.4 | 159.6
2050 | t4641 | 157.5 | 159.2 | 181.9 | 183.3 | 159.4 | 159.6
2050 | t4642 | 157.5 | 159.2 | 181.9 | 183.3 | 159.4 | 159.6
2050 | t4643 | 157.5 | 159.2 | 181.9 | 183.3 | 159.4 | 159.6
2050 | t4644 | 157.5 | 159.2 | 181.9 | 183.3 | 159.4 | 159.6
2050 | t4645 | 157.5 | 159.2 | 181.9 | 183.3 | 159.4 | 159.6
2050 | t4646 | 157.5 | 159.2 | 181.9 | 183.3 | 159.4 | 159.6
2050 | t4647 | 157.5 | 159.2 | 181.9 | 183.3 | 159.4 | 159.6
2050 | t4648 | 157.5 | 159.2 | 181.9 | 183.3 | 159.4 | 159.6
2050 | t4649 | 157.5 | 159.2 | 181.9 | 183.3 | 159.4 | 159.6
2050 | t4650 | 157.5 | 159.2 | 181.9 | 183.3 | 159.4 | 159.6
2050 | t4651 | 157.5 | 159.2 | 181.9 | 183.3 | 159.4 | 159.6
2050 | t4652 | 157.5 | 159.2 | 181.9 | 183.3 | 159.4 | 159.6
2050 | t4653 | 157.5 | 159.2 | 181.9 | 183.3 | 159.4 | 159.6
2050 | t4654 | 157.5 | 159.2 | 181.9 | 183.3 | 159.4 | 159.6
2050 | t4655 | 157.5 | 159.2 | 181.9 | 183.3 | 159.4 | 159.6
2050 | t4656 | 157.5 | 159.2 | 181.9 | 183.3 | 159.4 | 159.6
2050 | t4657 | 157.5 | 159.2 | 181.9 | 183.3 | 159.4 | 159.6
2050 | t4658 | 157.5 | 159.2 | 181.9 | 183.3 | 159.4 | 159.6
2050 | t4659 | 157.5 | 159.1 | 181.9 | 183.2 | 159.4 | 159.6
2050 | t4660 | 157.5 | 159.1 | 181.8 | 183.2 | 159.4 | 159.6
2050 | t4661 | 157.5 | 159.1 | 181.8 | 183.2 | 159.4 | 159.6
2050 | t4662 | 157.5 | 159.1 | 181.8 | 183.2 | 159.4 | 159.6
2050 | t4663 | 157.5 | 159.1 | 181.8 | 183.2 | 159.4 | 159.6
2050 | t4664 | 157.5 | 159.1 | 181.8 | 183.2 | 159.4 | 159.6
2050 | t4665 | 157.5 | 159.1 | 181.8 | 183.2 | 159.4 | 159.6
2050 | t4666 | 157.5 | 159.1 | 181.8 | 183.2 | 159.4 | 159.6
2050 | t4667 | 157.5 | 159.1 | 181.8 | 183.1 | 159.4 | 159.6
2050 | t4668 | 157.5 | 159.1 | 181.8 | 183.1 | 159.4 | 159.6
2050 | t4669 | 157.5 | 159.1 | 181.8 | 183 | 159.4 | 159.6
2050 | t4670 | 157.5 | 159.1 | 181.8 | 182.9 | 159.4 | 159.6
2050 | t4671 | 157.5 | 159.1 | 181.8 | 182.9 | 159.4 | 159.6
2050 | t4672 | 157.5 | 159.1 | 181.8 | 182.9 | 159.4 | 159.6
2050 | t4673 | 157.5 | 159.1 | 181.8 | 182.9 | 159.4 | 159.6
2050 | t4674 | 157.5 | 159.1 | 181.8 | 182.9 | 159.4 | 159.6
2050 | t4675 | 157.5 | 159.1 | 181.8 | 182.9 | 159.4 | 159.6
2050 | t4676 | 157.5 | 159.1 | 181.8 | 182.9 | 159.4 | 159.6
2050 | t4677 | 157.5 | 159.1 | 181.8 | 182.9 | 159.4 | 159.6
2050 | t4678 | 157.5 | 159.1 | 181.8 | 182.4 | 159.4 | 159.6
2050 | t4679 | 157.5 | 159.1 | 181.8 | 182.4 | 159.4 | 159.6
2050 | t4680 | 157.5 | 159.1 | 181.8 | 182.4 | 159.4 | 159.6
2050 | t4681 | 157.5 | 159.1 | 181.8 | 182.4 | 159.4 | 159.6
2050 | t4682 | 157.5 | 159.1 | 181.8 | 182.4 | 159.4 | 159.6
2050 | t4683 | 157.5 | 159.1 | 181.8 | 182.4 | 159.4 | 159.6
2050 | t4684 | 157.5 | 159.1 | 181.8 | 182.4 | 159.4 | 159.6
2050 | t4685 | 157.5 | 159.1 | 181.8 | 182.4 | 159.4 | 159.6
2050 | t4686 | 157.5 | 159 | 181.8 | 182.4 | 159.4 | 159.5
2050 | t4687 | 157.5 | 159 | 181.8 | 182.4 | 159.4 | 159.5
2050 | t4688 | 157.5 | 159 | 181.8 | 182.4 | 159.4 | 159.5
2050 | t4689 | 157.5 | 158.9 | 181.8 | 182.4 | 159.4 | 159.5
2050 | t4690 | 157.5 | 158.8 | 181.8 | 182.3 | 159.4 | 159.5
2050 | t4691 | 157.5 | 158.7 | 181.8 | 182.3 | 159.4 | 159.5
2050 | t4692 | 157.5 | 158.7 | 181.8 | 182.3 | 159.4 | 159.5
2050 | t4693 | 157.5 | 158.7 | 181.8 | 182.3 | 159.4 | 159.5
2050 | t4694 | 157.5 | 158.3 | 181.8 | 182.3 | 159.4 | 159.5
2050 | t4695 | 157.5 | 158.1 | 181.8 | 182.3 | 159.4 | 159.5
2050 | t4696 | 157.5 | 158.1 | 181.8 | 182.2 | 159.4 | 159.5
2050 | t4697 | 157.5 | 158 | 181.8 | 182.2 | 159.4 | 159.5
2050 | t4698 | 157.5 | 158 | 181.8 | 182.2 | 159.3 | 159.5
2050 | t4699 | 157.5 | 158 | 181.8 | 182.2 | 159.3 | 159.5
2050 | t4700 | 157.5 | 158 | 181.8 | 182.2 | 159.3 | 159.5
2050 | t4701 | 157.5 | 158 | 181.8 | 182.2 | 159.3 | 159.5
2050 | t4702 | 157.5 | 158 | 181.8 | 182.2 | 159.3 | 159.5
2050 | t4703 | 157.5 | 158 | 181.8 | 182.2 | 159.3 | 159.5
2050 | t4704 | 157.5 | 158 | 181.8 | 182.2 | 159.3 | 159.5
2050 | t4705 | 157.5 | 157.9 | 181.8 | 182.2 | 159.3 | 159.5
2050 | t4706 | 157.5 | 157.9 | 181.8 | 182.2 | 159.3 | 159.5
2050 | t4707 | 157.5 | 157.9 | 181.8 | 182.1 | 159.3 | 159.5
2050 | t4708 | 157.5 | 157.9 | 181.8 | 182.1 | 159.3 | 159.5
2050 | t4709 | 157.5 | 157.9 | 181.7 | 182.1 | 159.3 | 159.5
2050 | t4710 | 157.5 | 157.9 | 181.7 | 182.1 | 159.3 | 159.5
2050 | t4711 | 157.5 | 157.9 | 181.7 | 182.1 | 159.3 | 159.5
2050 | t4712 | 157.5 | 157.9 | 181.7 | 182.1 | 159.3 | 159.5
2050 | t4713 | 157.5 | 157.9 | 181.7 | 182.1 | 159.3 | 159.5
2050 | t4714 | 157.5 | 157.9 | 181.7 | 182.1 | 159.3 | 159.5
2050 | t4715 | 157.5 | 157.9 | 181.7 | 182.1 | 159.3 | 159.5
2050 | t4716 | 157.5 | 157.9 | 181.7 | 182.1 | 159.3 | 159.5
2050 | t4717 | 157.5 | 157.8 | 181.6 | 182.1 | 159.3 | 159.5
2050 | t4718 | 157.5 | 157.8 | 181.6 | 182.1 | 159.3 | 159.5
2050 | t4719 | 157.5 | 157.8 | 181.6 | 182.1 | 159.3 | 159.5
2050 | t4720 | 157.5 | 157.8 | 181.6 | 182.1 | 159.3 | 159.5
2050 | t4721 | 157.5 | 157.8 | 181.6 | 182.1 | 159.3 | 159.5
2050 | t4722 | 157.5 | 157.8 | 181.6 | 182.1 | 159.3 | 159.5
2050 | t4723 | 157.5 | 157.8 | 181.6 | 182.1 | 159.3 | 159.5
2050 | t4724 | 157.5 | 157.8 | 181.6 | 182.1 | 159.3 | 159.5
2050 | t4725 | 157.5 | 157.8 | 181.6 | 182.1 | 159.3 | 159.5
2050 | t4726 | 157.5 | 157.8 | 181.6 | 182.1 | 159.3 | 159.5
2050 | t4727 | 157.5 | 157.7 | 181.6 | 182.1 | 159.3 | 159.5
2050 | t4728 | 157.5 | 157.7 | 181.6 | 182.1 | 159.3 | 159.5
2050 | t4729 | 157.5 | 157.7 | 181.6 | 182.1 | 159.3 | 159.5
2050 | t4730 | 157.5 | 157.7 | 181.6 | 182.1 | 159.3 | 159.5
2050 | t4731 | 157.5 | 157.7 | 181.6 | 182.1 | 159.3 | 159.5
2050 | t4732 | 157.5 | 157.7 | 181.6 | 182.1 | 159.3 | 159.5
2050 | t4733 | 157.5 | 157.7 | 181.6 | 182.1 | 159.3 | 159.5
2050 | t4734 | 157.5 | 157.7 | 181.6 | 182.1 | 159.3 | 159.5
2050 | t4735 | 157.5 | 157.7 | 181.6 | 182.1 | 159.3 | 159.5
2050 | t4736 | 157.5 | 157.7 | 181.6 | 182.1 | 159.3 | 159.5
2050 | t4737 | 157.5 | 157.7 | 181.6 | 182.1 | 159.3 | 159.5
2050 | t4738 | 157.5 | 157.7 | 181.6 | 182.1 | 159.3 | 159.5
2050 | t4739 | 157.5 | 157.7 | 181.6 | 182.1 | 159.3 | 159.5
2050 | t4740 | 157.5 | 157.7 | 181.6 | 182.1 | 159.3 | 159.5
2050 | t4741 | 157.5 | 157.7 | 181.6 | 182.1 | 159.3 | 159.5
2050 | t4742 | 157.5 | 157.7 | 181.6 | 182.1 | 159.3 | 159.5
2050 | t4743 | 157.5 | 157.7 | 181.6 | 182.1 | 159.3 | 159.5
2050 | t4744 | 157.5 | 157.7 | 181.6 | 182.1 | 159.3 | 159.5
2050 | t4745 | 157.5 | 157.7 | 181.6 | 182.1 | 159.3 | 159.5
2050 | t4746 | 157.5 | 157.7 | 181.6 | 182 | 159.3 | 159.5
2050 | t4747 | 157.5 | 157.7 | 181.6 | 182 | 159.3 | 159.5
2050 | t4748 | 157.5 | 157.7 | 181.6 | 182 | 159.3 | 159.5
2050 | t4749 | 157.5 | 157.7 | 181.6 | 182 | 159.3 | 159.5
2050 | t4750 | 157.5 | 157.7 | 181.6 | 182 | 159.3 | 159.5
2050 | t4751 | 157.5 | 157.7 | 181.6 | 182 | 159.3 | 159.5
2050 | t4752 | 157.5 | 157.7 | 181.6 | 182 | 159.3 | 159.5
2050 | t4753 | 157.5 | 157.7 | 181.6 | 182 | 159.3 | 159.5
2050 | t4754 | 157.5 | 157.7 | 181.6 | 182 | 159.3 | 159.5
2050 | t4755 | 157.5 | 157.7 | 181.6 | 182 | 159.3 | 159.5
2050 | t4756 | 157.5 | 157.7 | 181.6 | 182 | 159.3 | 159.5
2050 | t4757 | 157.5 | 157.7 | 181.6 | 182 | 159.3 | 159.5
2050 | t4758 | 157.5 | 157.7 | 181.6 | 182 | 159.3 | 159.5
2050 | t4759 | 157.5 | 157.7 | 181.6 | 182 | 159.3 | 159.5
2050 | t4760 | 157.5 | 157.7 | 181.5 | 182 | 159.3 | 159.5
2050 | t4761 | 157.5 | 157.7 | 181.5 | 182 | 159.3 | 159.5
2050 | t4762 | 157.5 | 157.7 | 181.5 | 182 | 159.3 | 159.5
2050 | t4763 | 157.5 | 157.7 | 181.5 | 182 | 159.3 | 159.5
2050 | t4764 | 157.5 | 157.7 | 181.5 | 182 | 159.3 | 159.5
2050 | t4765 | 157.5 | 157.7 | 181.5 | 182 | 159.3 | 159.5
2050 | t4766 | 157.5 | 157.7 | 181.5 | 182 | 159.3 | 159.5
2050 | t4767 | 157.5 | 157.7 | 181.5 | 182 | 159.2 | 159.5
2050 | t4768 | 157.5 | 157.7 | 181.5 | 182 | 159.2 | 159.5
2050 | t4769 | 157.5 | 157.7 | 181.5 | 182 | 159.2 | 159.5
2050 | t4770 | 157.5 | 157.7 | 181.5 | 182 | 159.2 | 159.5
2050 | t4771 | 157.5 | 157.7 | 181.5 | 182 | 159.2 | 159.5
2050 | t4772 | 157.5 | 157.7 | 181.5 | 181.9 | 159.2 | 159.5
2050 | t4773 | 157.5 | 157.7 | 181.5 | 181.9 | 159.2 | 159.5
2050 | t4774 | 157.5 | 157.7 | 181.5 | 181.9 | 159.2 | 159.5
2050 | t4775 | 157.5 | 157.6 | 181.5 | 181.9 | 159.2 | 159.5
2050 | t4776 | 157.5 | 157.6 | 181.5 | 181.9 | 159.2 | 159.5
2050 | t4777 | 157.5 | 157.6 | 181.5 | 181.9 | 159.2 | 159.5
2050 | t4778 | 157.5 | 157.6 | 181.5 | 181.9 | 159.2 | 159.5
2050 | t4779 | 157.5 | 157.6 | 181.5 | 181.9 | 159.2 | 159.5
2050 | t4780 | 157.5 | 157.6 | 181.5 | 181.9 | 159.2 | 159.5
2050 | t4781 | 157.5 | 157.6 | 181.5 | 181.9 | 159.2 | 159.5
2050 | t4782 | 157.5 | 157.6 | 181.5 | 181.9 | 159.2 | 159.5
2050 | t4783 | 157.5 | 157.6 | 181.5 | 181.9 | 159.2 | 159.5
2050 | t4784 | 157.5 | 157.6 | 181.5 | 181.9 | 159.2 | 159.5
2050 | t4785 | 157.5 | 157.6 | 181.5 | 181.9 | 159.2 | 159.5
2050 | t4786 | 157.5 | 157.6 | 181.5 | 181.9 | 159.2 | 159.5
2050 | t4787 | 157.5 | 157.6 | 181.5 | 181.9 | 159.2 | 159.5
2050 | t4788 | 157.5 | 157.6 | 181.5 | 181.9 | 159.2 | 159.5
2050 | t4789 | 157.5 | 157.6 | 181.5 | 181.9 | 159.2 | 159.5
2050 | t4790 | 157.5 | 157.6 | 181.5 | 181.9 | 159.2 | 159.5
2050 | t4791 | 157.5 | 157.6 | 181.5 | 181.9 | 159.2 | 159.5
2050 | t4792 | 157.5 | 157.6 | 181.5 | 181.9 | 159.2 | 159.5
2050 | t4793 | 157.5 | 157.6 | 181.5 | 181.9 | 159.2 | 159.5
2050 | t4794 | 157.5 | 157.6 | 181.5 | 181.9 | 159.2 | 159.5
2050 | t4795 | 157.5 | 157.6 | 181.5 | 181.9 | 159.2 | 159.5
2050 | t4796 | 157.5 | 157.6 | 181.5 | 181.9 | 159.2 | 159.5
2050 | t4797 | 157.5 | 157.6 | 181.5 | 181.9 | 159.2 | 159.5
2050 | t4798 | 157.5 | 157.6 | 181.5 | 181.9 | 159.2 | 159.5
2050 | t4799 | 157.5 | 157.6 | 181.5 | 181.9 | 159.2 | 159.5
2050 | t4800 | 157.5 | 157.6 | 181.5 | 181.9 | 159.2 | 159.5
2050 | t4801 | 157.5 | 157.6 | 181.5 | 181.9 | 159.2 | 159.5
2050 | t4802 | 157.5 | 157.6 | 181.5 | 181.9 | 159.2 | 159.5
2050 | t4803 | 157.5 | 157.6 | 181.5 | 181.9 | 159.2 | 159.5
2050 | t4804 | 157.5 | 157.6 | 181.5 | 181.9 | 159.2 | 159.5
2050 | t4805 | 157.5 | 157.6 | 181.4 | 181.9 | 159.2 | 159.5
2050 | t4806 | 157.5 | 157.6 | 181.4 | 181.9 | 159.1 | 159.5
2050 | t4807 | 157.5 | 157.6 | 181.4 | 181.9 | 159.1 | 159.5
2050 | t4808 | 157.5 | 157.6 | 181.4 | 181.9 | 159.1 | 159.5
2050 | t4809 | 157.5 | 157.6 | 181.4 | 181.9 | 159.1 | 159.5
2050 | t4810 | 157.5 | 157.6 | 181.4 | 181.9 | 159.1 | 159.5
2050 | t4811 | 157.5 | 157.6 | 181.4 | 181.9 | 159.1 | 159.4
2050 | t4812 | 157.5 | 157.6 | 181.4 | 181.9 | 159.1 | 159.4
2050 | t4813 | 157.5 | 157.6 | 181.4 | 181.9 | 159.1 | 159.4
2050 | t4814 | 157.5 | 157.6 | 181.4 | 181.8 | 159.1 | 159.4
2050 | t4815 | 157.5 | 157.6 | 181.4 | 181.8 | 159.1 | 159.4
2050 | t4816 | 157.5 | 157.6 | 181.4 | 181.8 | 159.1 | 159.4
2050 | t4817 | 157.5 | 157.6 | 181.4 | 181.8 | 159.1 | 159.4
2050 | t4818 | 157.5 | 157.6 | 181.4 | 181.8 | 159.1 | 159.4
2050 | t4819 | 157.5 | 157.6 | 181.4 | 181.8 | 159.1 | 159.4
2050 | t4820 | 157.5 | 157.6 | 181.4 | 181.8 | 159.1 | 159.4
2050 | t4821 | 157.5 | 157.6 | 181.4 | 181.8 | 159.1 | 159.4
2050 | t4822 | 157.5 | 157.6 | 181.4 | 181.8 | 159.1 | 159.4
2050 | t4823 | 157.5 | 157.6 | 181.4 | 181.8 | 159.1 | 159.4
2050 | t4824 | 157.5 | 157.6 | 181.4 | 181.8 | 159.1 | 159.4
2050 | t4825 | 157.5 | 157.6 | 181.4 | 181.8 | 159.1 | 159.4
2050 | t4826 | 157.5 | 157.6 | 181.4 | 181.8 | 159.1 | 159.4
2050 | t4827 | 157.5 | 157.6 | 181.4 | 181.8 | 159.1 | 159.4
2050 | t4828 | 157.5 | 157.6 | 181.4 | 181.8 | 159.1 | 159.4
2050 | t4829 | 157.5 | 157.6 | 181.4 | 181.8 | 159.1 | 159.4
2050 | t4830 | 157.5 | 157.6 | 181.4 | 181.8 | 159.1 | 159.4
2050 | t4831 | 157.5 | 157.6 | 181.4 | 181.8 | 159.1 | 159.4
2050 | t4832 | 157.5 | 157.6 | 181.4 | 181.8 | 159.1 | 159.4
2050 | t4833 | 157.5 | 157.6 | 181.4 | 181.8 | 159.1 | 159.4
2050 | t4834 | 157.5 | 157.6 | 181.4 | 181.8 | 159.1 | 159.4
2050 | t4835 | 157.5 | 157.6 | 181.4 | 181.8 | 159.1 | 159.4
2050 | t4836 | 157.5 | 157.6 | 181.4 | 181.8 | 159.1 | 159.4
2050 | t4837 | 157.5 | 157.6 | 181.4 | 181.8 | 159.1 | 159.4
2050 | t4838 | 157.5 | 157.6 | 181.4 | 181.8 | 159.1 | 159.4
2050 | t4839 | 157.5 | 157.6 | 181.4 | 181.8 | 159.1 | 159.4
2050 | t4840 | 157.4 | 157.6 | 181.3 | 181.8 | 159.1 | 159.4
2050 | t4841 | 157.4 | 157.6 | 181.3 | 181.8 | 159.1 | 159.4
2050 | t4842 | 157.4 | 157.6 | 181.3 | 181.8 | 159.1 | 159.4
2050 | t4843 | 157.4 | 157.6 | 181.3 | 181.8 | 159 | 159.4
2050 | t4844 | 157.4 | 157.6 | 181.3 | 181.8 | 159 | 159.4
2050 | t4845 | 157.4 | 157.6 | 181.3 | 181.8 | 159 | 159.4
2050 | t4846 | 157.4 | 157.6 | 181.3 | 181.8 | 159 | 159.4
2050 | t4847 | 157.4 | 157.6 | 181.3 | 181.8 | 159 | 159.4
2050 | t4848 | 157.4 | 157.6 | 181.3 | 181.8 | 158.9 | 159.4
2050 | t4849 | 157.4 | 157.6 | 181.3 | 181.8 | 158.9 | 159.4
2050 | t4850 | 157.4 | 157.6 | 181.3 | 181.8 | 158.9 | 159.4
2050 | t4851 | 157.4 | 157.6 | 181.3 | 181.8 | 158.9 | 159.4
2050 | t4852 | 157.4 | 157.6 | 181.3 | 181.8 | 158.9 | 159.4
2050 | t4853 | 157.4 | 157.6 | 181.3 | 181.8 | 158.9 | 159.4
2050 | t4854 | 157.4 | 157.6 | 181.3 | 181.8 | 158.9 | 159.4
2050 | t4855 | 157.4 | 157.6 | 181.3 | 181.7 | 158.9 | 159.4
2050 | t4856 | 157.4 | 157.6 | 181.3 | 181.7 | 158.9 | 159.4
2050 | t4857 | 157.4 | 157.6 | 181.3 | 181.7 | 158.8 | 159.4
2050 | t4858 | 157.4 | 157.6 | 181.3 | 181.7 | 158.8 | 159.4
2050 | t4859 | 157.4 | 157.6 | 181.3 | 181.7 | 158.8 | 159.4
2050 | t4860 | 157.4 | 157.6 | 181.3 | 181.7 | 158.8 | 159.4
2050 | t4861 | 157.4 | 157.6 | 181.3 | 181.7 | 158.8 | 159.4
2050 | t4862 | 157.4 | 157.6 | 181.2 | 181.7 | 158.8 | 159.4
2050 | t4863 | 157.4 | 157.6 | 181.2 | 181.7 | 158.8 | 159.4
2050 | t4864 | 157.4 | 157.6 | 181.2 | 181.7 | 158.8 | 159.4
2050 | t4865 | 157.4 | 157.6 | 181.2 | 181.7 | 158.5 | 159.4
2050 | t4866 | 157.4 | 157.6 | 181.2 | 181.7 | 158.4 | 159.4
2050 | t4867 | 157.4 | 157.6 | 181.2 | 181.6 | 158.3 | 159.4
2050 | t4868 | 157.4 | 157.6 | 181.2 | 181.6 | 158.3 | 159.4
2050 | t4869 | 157.4 | 157.6 | 181.2 | 181.6 | 158.3 | 159.4
2050 | t4870 | 157.4 | 157.6 | 181.2 | 181.6 | 158.3 | 159.4
2050 | t4871 | 157.4 | 157.6 | 181.2 | 181.6 | 158.2 | 159.4
2050 | t4872 | 157.4 | 157.6 | 181.1 | 181.6 | 158.1 | 159.4
2050 | t4873 | 157.4 | 157.6 | 181.1 | 181.6 | 158 | 159.4
2050 | t4874 | 157.4 | 157.6 | 181.1 | 181.6 | 157.9 | 159.4
2050 | t4875 | 157.4 | 157.6 | 181.1 | 181.6 | 157.9 | 159.4
2050 | t4876 | 157.4 | 157.6 | 181.1 | 181.6 | 157.8 | 159.4
2050 | t4877 | 157.4 | 157.6 | 181.1 | 181.6 | 157.8 | 159.4
2050 | t4878 | 157.4 | 157.6 | 181.1 | 181.6 | 157.8 | 159.4
2050 | t4879 | 157.4 | 157.6 | 181.1 | 181.6 | 157.8 | 159.4
2050 | t4880 | 157.4 | 157.6 | 181.1 | 181.6 | 157.8 | 159.4
2050 | t4881 | 157.4 | 157.6 | 181.1 | 181.6 | 157.8 | 159.4
2050 | t4882 | 157.4 | 157.6 | 181.1 | 181.6 | 157.7 | 159.4
2050 | t4883 | 157.4 | 157.6 | 181 | 181.6 | 157.7 | 159.4
2050 | t4884 | 157.4 | 157.6 | 181 | 181.6 | 157.7 | 159.4
2050 | t4885 | 157.4 | 157.6 | 181 | 181.6 | 157.7 | 159.4
2050 | t4886 | 157.4 | 157.6 | 179.1 | 181.6 | 157.7 | 159.4
2050 | t4887 | 157.4 | 157.6 | 179 | 181.6 | 157.7 | 159.4
2050 | t4888 | 157.4 | 157.5 | 179 | 181.6 | 157.7 | 159.4
2050 | t4889 | 157.4 | 157.5 | 179 | 181.6 | 157.7 | 159.4
2050 | t4890 | 157.4 | 157.5 | 178.1 | 181.6 | 157.7 | 159.4
2050 | t4891 | 157.4 | 157.5 | 178.1 | 181.6 | 157.7 | 159.4
2050 | t4892 | 157.4 | 157.5 | 177.9 | 181.6 | 157.7 | 159.4
2050 | t4893 | 157.4 | 157.5 | 177.9 | 181.6 | 157.6 | 159.4
2050 | t4894 | 157.4 | 157.5 | 177.8 | 181.6 | 157.6 | 159.4
2050 | t4895 | 157.4 | 157.5 | 177.7 | 181.6 | 157.6 | 159.4
2050 | t4896 | 157.4 | 157.5 | 177.6 | 181.6 | 157.6 | 159.4
2050 | t4897 | 157.4 | 157.5 | 176 | 181.6 | 157.6 | 159.4
2050 | t4898 | 157.4 | 157.5 | 175.7 | 181.6 | 157.6 | 159.4
2050 | t4899 | 157.4 | 157.5 | 175.7 | 181.6 | 157.6 | 159.4
2050 | t4900 | 157.4 | 157.5 | 175.7 | 181.6 | 157.6 | 159.4
2050 | t4901 | 157.4 | 157.5 | 175.7 | 181.6 | 157.6 | 159.4
2050 | t4902 | 157.4 | 157.5 | 175.7 | 181.6 | 157.6 | 159.4
2050 | t4903 | 157.4 | 157.5 | 175.7 | 181.6 | 157.6 | 159.3
2050 | t4904 | 157.4 | 157.5 | 175.7 | 181.6 | 157.6 | 159.3
2050 | t4905 | 157.4 | 157.5 | 175.7 | 181.6 | 157.6 | 159.3
2050 | t4906 | 157.4 | 157.5 | 175.7 | 181.6 | 157.6 | 159.3
2050 | t4907 | 157.4 | 157.5 | 175.7 | 181.6 | 157.6 | 159.3
2050 | t4908 | 157.4 | 157.5 | 175.7 | 181.6 | 157.6 | 159.3
2050 | t4909 | 157.4 | 157.5 | 175.7 | 181.6 | 157.6 | 159.3
2050 | t4910 | 157.4 | 157.5 | 175.6 | 181.6 | 157.6 | 159.3
2050 | t4911 | 157.4 | 157.5 | 175.6 | 181.6 | 157.6 | 159.3
2050 | t4912 | 157.4 | 157.5 | 175.6 | 181.6 | 157.6 | 159.3
2050 | t4913 | 157.4 | 157.5 | 175.6 | 181.6 | 157.6 | 159.3
2050 | t4914 | 157.4 | 157.5 | 173.8 | 181.6 | 157.6 | 159.3
2050 | t4915 | 157.4 | 157.5 | 173.8 | 181.6 | 157.6 | 159.3
2050 | t4916 | 157.4 | 157.5 | 173.8 | 181.6 | 157.6 | 159.3
2050 | t4917 | 157.4 | 157.5 | 173.8 | 181.6 | 157.6 | 159.3
2050 | t4918 | 157.4 | 157.5 | 173.8 | 181.6 | 157.6 | 159.3
2050 | t4919 | 157.4 | 157.5 | 173.8 | 181.6 | 157.6 | 159.3
2050 | t4920 | 157.4 | 157.5 | 173.8 | 181.6 | 157.6 | 159.3
2050 | t4921 | 157.4 | 157.5 | 173.8 | 181.6 | 157.6 | 159.3
2050 | t4922 | 157.4 | 157.5 | 173.8 | 181.6 | 157.6 | 159.3
2050 | t4923 | 157.4 | 157.5 | 173.8 | 181.6 | 157.6 | 159.3
2050 | t4924 | 157.4 | 157.5 | 173.8 | 181.6 | 157.6 | 159.3
2050 | t4925 | 157.4 | 157.5 | 173.8 | 181.6 | 157.6 | 159.3
2050 | t4926 | 157.4 | 157.5 | 173.8 | 181.6 | 157.6 | 159.3
2050 | t4927 | 157.4 | 157.5 | 173.8 | 181.6 | 157.6 | 159.3
2050 | t4928 | 157.4 | 157.5 | 173.8 | 181.6 | 157.6 | 159.3
2050 | t4929 | 157.4 | 157.5 | 173.8 | 181.6 | 157.6 | 159.3
2050 | t4930 | 157.4 | 157.5 | 173.8 | 181.6 | 157.6 | 159.3
2050 | t4931 | 157.4 | 157.5 | 173.8 | 181.6 | 157.6 | 159.3
2050 | t4932 | 157.4 | 157.5 | 173.8 | 181.6 | 157.6 | 159.3
2050 | t4933 | 157.4 | 157.5 | 173.8 | 181.6 | 157.6 | 159.3
2050 | t4934 | 157.4 | 157.5 | 173.7 | 181.6 | 157.6 | 159.2
2050 | t4935 | 157.4 | 157.5 | 173.6 | 181.6 | 157.6 | 159.2
2050 | t4936 | 157.4 | 157.5 | 173.6 | 181.6 | 157.6 | 159.2
2050 | t4937 | 157.4 | 157.5 | 173.6 | 181.6 | 157.6 | 159.2
2050 | t4938 | 157.4 | 157.5 | 173.6 | 181.6 | 157.6 | 159.2
2050 | t4939 | 157.4 | 157.5 | 173.5 | 181.6 | 157.6 | 159.2
2050 | t4940 | 157.4 | 157.5 | 173.2 | 181.6 | 157.5 | 159.2
2050 | t4941 | 157.4 | 157.5 | 173.2 | 181.6 | 157.5 | 159.2
2050 | t4942 | 157.4 | 157.5 | 173.2 | 181.6 | 157.5 | 159.2
2050 | t4943 | 157.4 | 157.5 | 173.2 | 181.6 | 157.5 | 159.2
2050 | t4944 | 157.4 | 157.5 | 173.2 | 181.6 | 157.5 | 159.2
2050 | t4945 | 157.4 | 157.5 | 173.2 | 181.6 | 157.5 | 159.2
2050 | t4946 | 157.4 | 157.5 | 173.2 | 181.6 | 157.5 | 159.2
2050 | t4947 | 157.4 | 157.5 | 173.2 | 181.6 | 157.5 | 159.2
2050 | t4948 | 157.4 | 157.5 | 173.2 | 181.6 | 157.5 | 159.2
2050 | t4949 | 157.4 | 157.5 | 173.2 | 181.6 | 157.5 | 159.2
2050 | t4950 | 157.4 | 157.5 | 173.2 | 181.6 | 157.5 | 159.1
2050 | t4951 | 157.4 | 157.5 | 173.2 | 181.6 | 157.5 | 159.1
2050 | t4952 | 157.4 | 157.5 | 173.2 | 181.6 | 157.5 | 159.1
2050 | t4953 | 157.4 | 157.5 | 173.2 | 181.6 | 157.5 | 159.1
2050 | t4954 | 157.4 | 157.5 | 173.2 | 181.5 | 157.5 | 159.1
2050 | t4955 | 157.4 | 157.5 | 173.2 | 181.5 | 157.5 | 159.1
2050 | t4956 | 157.4 | 157.5 | 173.2 | 181.5 | 157.5 | 159.1
2050 | t4957 | 157.4 | 157.5 | 173.2 | 181.5 | 157.5 | 159.1
2050 | t4958 | 157.4 | 157.5 | 173.2 | 181.5 | 157.5 | 159.1
2050 | t4959 | 157.4 | 157.5 | 173.2 | 181.5 | 157.5 | 159.1
2050 | t4960 | 157.4 | 157.5 | 173 | 181.5 | 157.5 | 159.1
2050 | t4961 | 157.4 | 157.5 | 173 | 181.5 | 157.5 | 159.1
2050 | t4962 | 157.4 | 157.5 | 173 | 181.5 | 157.5 | 159.1
2050 | t4963 | 157.4 | 157.5 | 173 | 181.5 | 157.5 | 159.1
2050 | t4964 | 157.4 | 157.5 | 173 | 181.5 | 157.5 | 159.1
2050 | t4965 | 157.4 | 157.5 | 172.9 | 181.5 | 157.5 | 159.1
2050 | t4966 | 157.4 | 157.5 | 172.9 | 181.5 | 157.5 | 159.1
2050 | t4967 | 157.4 | 157.5 | 172.8 | 181.5 | 157.5 | 159.1
2050 | t4968 | 157.4 | 157.5 | 172.8 | 181.5 | 157.5 | 159.1
2050 | t4969 | 157.4 | 157.5 | 172.8 | 181.5 | 157.5 | 159.1
2050 | t4970 | 157.4 | 157.5 | 172.8 | 181.5 | 157.5 | 159
2050 | t4971 | 157.4 | 157.5 | 172.7 | 181.5 | 157.5 | 159
2050 | t4972 | 157.4 | 157.5 | 172.7 | 181.5 | 157.5 | 159
2050 | t4973 | 157.4 | 157.5 | 172.5 | 181.5 | 157.5 | 159
2050 | t4974 | 157.4 | 157.5 | 172.4 | 181.5 | 157.5 | 158.9
2050 | t4975 | 157.4 | 157.5 | 172.4 | 181.5 | 157.5 | 158.9
2050 | t4976 | 157.4 | 157.5 | 172.3 | 181.5 | 157.5 | 158.9
2050 | t4977 | 157.4 | 157.5 | 172.3 | 181.5 | 157.5 | 158.8
2050 | t4978 | 157.4 | 157.5 | 172.3 | 181.5 | 157.5 | 158.8
2050 | t4979 | 157.4 | 157.5 | 172.2 | 181.5 | 157.5 | 158.8
2050 | t4980 | 157.4 | 157.5 | 172.2 | 181.5 | 157.5 | 158.8
2050 | t4981 | 157.4 | 157.5 | 171 | 181.5 | 157.5 | 158.8
2050 | t4982 | 157.4 | 157.5 | 170.9 | 181.5 | 157.5 | 158.8
2050 | t4983 | 157.4 | 157.5 | 170.8 | 181.4 | 157.5 | 158.8
2050 | t4984 | 157.4 | 157.5 | 170.8 | 181.4 | 157.5 | 158.7
2050 | t4985 | 157.4 | 157.5 | 170.8 | 181.4 | 157.5 | 158.7
2050 | t4986 | 157.4 | 157.5 | 170.8 | 181.4 | 157.5 | 158.7
2050 | t4987 | 157.4 | 157.5 | 169.6 | 181.4 | 157.5 | 158.7
2050 | t4988 | 157.4 | 157.5 | 169.5 | 181.3 | 157.5 | 158.7
2050 | t4989 | 157.4 | 157.5 | 169.5 | 181.3 | 157.5 | 158.7
2050 | t4990 | 157.4 | 157.5 | 169.5 | 181.3 | 157.5 | 158.7
2050 | t4991 | 157.4 | 157.5 | 169.3 | 181.3 | 157.5 | 158.6
2050 | t4992 | 157.4 | 157.5 | 168 | 181.3 | 157.5 | 158.6
2050 | t4993 | 157.4 | 157.5 | 168 | 181.3 | 157.4 | 158.6
2050 | t4994 | 157.4 | 157.5 | 168 | 181.3 | 157.4 | 158.6
2050 | t4995 | 157.4 | 157.5 | 168 | 181.3 | 157.4 | 158.6
2050 | t4996 | 157.4 | 157.5 | 168 | 181.3 | 157.4 | 158.5
2050 | t4997 | 157.4 | 157.5 | 168 | 181.2 | 157.4 | 158.4
2050 | t4998 | 157.4 | 157.5 | 167.6 | 181.2 | 157.4 | 158.4
2050 | t4999 | 157.4 | 157.5 | 167.5 | 181.2 | 157.4 | 158.4
2050 | t5000 | 157.4 | 157.5 | 167.4 | 181.1 | 157.4 | 158.4
2050 | t5001 | 157.4 | 157.5 | 167.4 | 181.1 | 157.4 | 158.4
2050 | t5002 | 157.4 | 157.5 | 167.4 | 181.1 | 157.4 | 158.4
2050 | t5003 | 157.4 | 157.5 | 167.4 | 181.1 | 157.4 | 158.4
2050 | t5004 | 157.4 | 157.5 | 167.4 | 181.1 | 157.4 | 158.4
2050 | t5005 | 157.4 | 157.5 | 167.4 | 181 | 157.4 | 158.4
2050 | t5006 | 157.4 | 157.5 | 167.3 | 181 | 157.4 | 158.3
2050 | t5007 | 157.4 | 157.5 | 167.3 | 181 | 157.4 | 158.3
2050 | t5008 | 157.4 | 157.5 | 167.3 | 181 | 157.4 | 158.3
2050 | t5009 | 157.3 | 157.5 | 167.3 | 181 | 157.4 | 158
2050 | t5010 | 157.3 | 157.5 | 167.3 | 181 | 157.4 | 158
2050 | t5011 | 157.3 | 157.5 | 167.3 | 179.3 | 157.4 | 158
2050 | t5012 | 157.3 | 157.5 | 167.3 | 178.9 | 157.4 | 157.9
2050 | t5013 | 157.3 | 157.5 | 167.3 | 178 | 157.4 | 157.8
2050 | t5014 | 157.3 | 157.5 | 167.2 | 178 | 157.4 | 157.7
2050 | t5015 | 157.3 | 157.5 | 167.2 | 178 | 157.4 | 157.7
2050 | t5016 | 157.3 | 157.5 | 167.2 | 178 | 157.4 | 157.7
2050 | t5017 | 157.3 | 157.5 | 167.2 | 178 | 157.4 | 157.7
2050 | t5018 | 157.3 | 157.5 | 167.2 | 177.9 | 157.4 | 157.7
2050 | t5019 | 157.3 | 157.5 | 167.2 | 177.9 | 157.4 | 157.7
2050 | t5020 | 157.3 | 157.5 | 167.2 | 177.9 | 157.4 | 157.7
2050 | t5021 | 157.3 | 157.5 | 167.2 | 177.9 | 157.4 | 157.7
2050 | t5022 | 157.3 | 157.5 | 167.2 | 177.9 | 157.4 | 157.7
2050 | t5023 | 157.3 | 157.5 | 167.2 | 177.9 | 157.4 | 157.7
2050 | t5024 | 157.3 | 157.5 | 167.2 | 177.8 | 157.4 | 157.7
2050 | t5025 | 157.3 | 157.5 | 167.2 | 177.7 | 157.4 | 157.7
2050 | t5026 | 157.3 | 157.5 | 167.1 | 177.6 | 157.4 | 157.7
2050 | t5027 | 157.3 | 157.5 | 167 | 177.4 | 157.4 | 157.7
2050 | t5028 | 157.3 | 157.5 | 167 | 177.4 | 157.4 | 157.7
2050 | t5029 | 157.3 | 157.5 | 167 | 177.4 | 157.4 | 157.7
2050 | t5030 | 157.3 | 157.5 | 166.8 | 177.4 | 157.4 | 157.7
2050 | t5031 | 157.3 | 157.5 | 166.6 | 177.4 | 157.4 | 157.7
2050 | t5032 | 157.3 | 157.5 | 166.2 | 177.4 | 157.4 | 157.7
2050 | t5033 | 157.3 | 157.5 | 166.1 | 177.4 | 157.4 | 157.7
2050 | t5034 | 157.3 | 157.5 | 166.1 | 177.4 | 157.3 | 157.7
2050 | t5035 | 157.3 | 157.5 | 166.1 | 177.4 | 157.3 | 157.7
2050 | t5036 | 157.3 | 157.5 | 166.1 | 177.4 | 157.3 | 157.7
2050 | t5037 | 157.3 | 157.5 | 166.1 | 177.4 | 157.3 | 157.7
2050 | t5038 | 157.3 | 157.5 | 166.1 | 177.4 | 157.3 | 157.7
2050 | t5039 | 157.3 | 157.5 | 166.1 | 177.4 | 157.3 | 157.7
2050 | t5040 | 157.3 | 157.5 | 166.1 | 177.4 | 157.3 | 157.7
2050 | t5041 | 157.3 | 157.5 | 166.1 | 177.4 | 157.3 | 157.7
2050 | t5042 | 157.3 | 157.5 | 166.1 | 177.4 | 157.3 | 157.7
2050 | t5043 | 157.3 | 157.5 | 166.1 | 177.4 | 157.3 | 157.7
2050 | t5044 | 157.3 | 157.5 | 166.1 | 177.4 | 157.3 | 157.7
2050 | t5045 | 157.3 | 157.5 | 166.1 | 177.4 | 157.3 | 157.7
2050 | t5046 | 157.3 | 157.5 | 166.1 | 177.4 | 157.3 | 157.7
2050 | t5047 | 157.3 | 157.5 | 165.9 | 177.4 | 157.3 | 157.7
2050 | t5048 | 157.3 | 157.5 | 165.9 | 177.4 | 157.3 | 157.7
2050 | t5049 | 157.3 | 157.5 | 165.4 | 177.4 | 157.3 | 157.7
2050 | t5050 | 157.3 | 157.5 | 165.4 | 177.4 | 157.3 | 157.7
2050 | t5051 | 157.3 | 157.5 | 165.4 | 177.4 | 157.3 | 157.7
2050 | t5052 | 157.3 | 157.5 | 165.4 | 177.4 | 157.3 | 157.7
2050 | t5053 | 157.3 | 157.5 | 165.4 | 177.4 | 157.3 | 157.7
2050 | t5054 | 157.3 | 157.5 | 165.1 | 177 | 157.3 | 157.7
2050 | t5055 | 157.3 | 157.4 | 160.9 | 175.7 | 157.3 | 157.7
2050 | t5056 | 157.3 | 157.4 | 160.7 | 175.7 | 157.3 | 157.7
2050 | t5057 | 157.3 | 157.4 | 160.6 | 175.7 | 157.3 | 157.7
2050 | t5058 | 157.3 | 157.4 | 160.5 | 175.7 | 157.3 | 157.7
2050 | t5059 | 157.3 | 157.4 | 160.5 | 175.7 | 157.3 | 157.7
2050 | t5060 | 157.3 | 157.4 | 160.5 | 175.7 | 157.3 | 157.7
2050 | t5061 | 157.3 | 157.4 | 160.5 | 175.7 | 157.3 | 157.7
2050 | t5062 | 157.3 | 157.4 | 160.5 | 175.7 | 157.3 | 157.7
2050 | t5063 | 157.3 | 157.4 | 160.5 | 175.7 | 157.3 | 157.7
2050 | t5064 | 157.3 | 157.4 | 160.5 | 175.7 | 157.3 | 157.7
2050 | t5065 | 157.3 | 157.4 | 160.5 | 175.7 | 157.3 | 157.7
2050 | t5066 | 157.3 | 157.4 | 160.5 | 175.7 | 157.3 | 157.7
2050 | t5067 | 157.3 | 157.4 | 160.5 | 175.7 | 157.3 | 157.7
2050 | t5068 | 157.3 | 157.4 | 160.5 | 175.7 | 157.3 | 157.7
2050 | t5069 | 157.3 | 157.4 | 160.5 | 175.7 | 157.3 | 157.7
2050 | t5070 | 157.3 | 157.4 | 160.5 | 175.7 | 157.3 | 157.7
2050 | t5071 | 157.3 | 157.4 | 160.5 | 174.3 | 157.3 | 157.7
2050 | t5072 | 157.3 | 157.4 | 160.5 | 173.9 | 157.3 | 157.7
2050 | t5073 | 157.3 | 157.4 | 160.5 | 173.9 | 157.3 | 157.7
2050 | t5074 | 157.3 | 157.4 | 160.5 | 173.9 | 157.3 | 157.7
2050 | t5075 | 157.3 | 157.4 | 160.5 | 173.9 | 157.3 | 157.7
2050 | t5076 | 157.3 | 157.4 | 160.5 | 173.9 | 157.3 | 157.7
2050 | t5077 | 157.3 | 157.4 | 160.5 | 173.9 | 157.3 | 157.7
2050 | t5078 | 157.3 | 157.4 | 160.5 | 173.9 | 157.3 | 157.7
2050 | t5079 | 157.3 | 157.4 | 160.4 | 173.9 | 157.3 | 157.7
2050 | t5080 | 157.3 | 157.4 | 160.4 | 173.9 | 157.3 | 157.7
2050 | t5081 | 157.3 | 157.4 | 160.4 | 173.9 | 157.3 | 157.7
2050 | t5082 | 157.3 | 157.4 | 160.4 | 173.9 | 157.3 | 157.7
2050 | t5083 | 157.3 | 157.4 | 160.4 | 173.9 | 157.3 | 157.7
2050 | t5084 | 157.3 | 157.4 | 160.4 | 173.9 | 157.3 | 157.7
2050 | t5085 | 157.3 | 157.4 | 160.4 | 173.9 | 157.3 | 157.7
2050 | t5086 | 157.3 | 157.4 | 160.4 | 173.9 | 157.3 | 157.7
2050 | t5087 | 157.3 | 157.4 | 160.4 | 173.9 | 157.3 | 157.7
2050 | t5088 | 157.3 | 157.4 | 160.4 | 173.9 | 157.3 | 157.7
2050 | t5089 | 157.3 | 157.4 | 160.4 | 173.9 | 157.3 | 157.7
2050 | t5090 | 157.3 | 157.4 | 160.4 | 173.8 | 157.3 | 157.6
2050 | t5091 | 157.3 | 157.4 | 160.4 | 173.7 | 157.3 | 157.6
2050 | t5092 | 157.3 | 157.4 | 160.4 | 173.7 | 157.3 | 157.6
2050 | t5093 | 157.3 | 157.4 | 160.4 | 173.7 | 157.3 | 157.6
2050 | t5094 | 157.3 | 157.4 | 160.4 | 173.7 | 157.3 | 157.6
2050 | t5095 | 157.3 | 157.4 | 160.4 | 173.7 | 157.3 | 157.6
2050 | t5096 | 157.3 | 157.4 | 160.4 | 173.6 | 157.3 | 157.6
2050 | t5097 | 157.3 | 157.4 | 160.4 | 173.4 | 157.2 | 157.6
2050 | t5098 | 157.3 | 157.4 | 160.4 | 173.4 | 157.2 | 157.6
2050 | t5099 | 157.3 | 157.4 | 160.4 | 173.4 | 157.2 | 157.6
2050 | t5100 | 157.3 | 157.4 | 160.4 | 173.4 | 157.2 | 157.6
2050 | t5101 | 157.3 | 157.4 | 160.4 | 173.4 | 157.2 | 157.5
2050 | t5102 | 157.3 | 157.4 | 160.4 | 173.4 | 157.2 | 157.5
2050 | t5103 | 157.3 | 157.4 | 160.4 | 173.4 | 157.2 | 157.5
2050 | t5104 | 157.3 | 157.4 | 160.4 | 173.4 | 157.2 | 157.5
2050 | t5105 | 157.3 | 157.4 | 160.4 | 173.4 | 157.2 | 157.5
2050 | t5106 | 157.3 | 157.4 | 160.4 | 173.4 | 157.2 | 157.5
2050 | t5107 | 157.3 | 157.4 | 160.4 | 173.4 | 157.2 | 157.5
2050 | t5108 | 157.3 | 157.4 | 160.4 | 173.4 | 157.2 | 157.5
2050 | t5109 | 157.3 | 157.4 | 160.4 | 173.4 | 157.2 | 157.5
2050 | t5110 | 157.3 | 157.4 | 160.4 | 173.4 | 157.2 | 157.5
2050 | t5111 | 157.3 | 157.4 | 160.4 | 173.4 | 157.2 | 157.5
2050 | t5112 | 157.3 | 157.4 | 160.4 | 173.4 | 157.2 | 157.5
2050 | t5113 | 157.3 | 157.4 | 160.4 | 173.3 | 157.2 | 157.5
2050 | t5114 | 157.3 | 157.4 | 160.4 | 173.3 | 157.2 | 157.5
2050 | t5115 | 157.3 | 157.4 | 160.4 | 173.3 | 157.2 | 157.5
2050 | t5116 | 157.3 | 157.4 | 160.4 | 173.3 | 157.2 | 157.5
2050 | t5117 | 157.3 | 157.4 | 160.4 | 173.3 | 157.2 | 157.5
2050 | t5118 | 157.3 | 157.4 | 160.4 | 173.3 | 157.2 | 157.5
2050 | t5119 | 157.3 | 157.4 | 160.4 | 173.3 | 157.2 | 157.5
2050 | t5120 | 157.3 | 157.4 | 160.4 | 173.3 | 157.2 | 157.5
2050 | t5121 | 157.3 | 157.4 | 160.3 | 173.3 | 157.2 | 157.5
2050 | t5122 | 157.3 | 157.4 | 160.3 | 173.3 | 157.2 | 157.5
2050 | t5123 | 157.3 | 157.4 | 160.3 | 173.3 | 157.2 | 157.5
2050 | t5124 | 157.3 | 157.4 | 160.3 | 173.3 | 157.2 | 157.5
2050 | t5125 | 157.3 | 157.4 | 160.3 | 173.3 | 157.2 | 157.5
2050 | t5126 | 157.3 | 157.4 | 160.3 | 173.3 | 157.2 | 157.5
2050 | t5127 | 157.3 | 157.4 | 160.3 | 173.3 | 157.2 | 157.5
2050 | t5128 | 157.3 | 157.4 | 160.3 | 173.2 | 157.2 | 157.5
2050 | t5129 | 157.3 | 157.4 | 160.3 | 173.2 | 157.2 | 157.5
2050 | t5130 | 157.3 | 157.4 | 160.3 | 173.1 | 157.2 | 157.5
2050 | t5131 | 157.3 | 157.4 | 160.3 | 173.1 | 157.2 | 157.5
2050 | t5132 | 157.3 | 157.4 | 160.3 | 173.1 | 157.2 | 157.5
2050 | t5133 | 157.3 | 157.4 | 160.3 | 173 | 157.2 | 157.5
2050 | t5134 | 157.2 | 157.4 | 160.3 | 173 | 157.2 | 157.5
2050 | t5135 | 157.2 | 157.4 | 160.3 | 173 | 157.2 | 157.5
2050 | t5136 | 157.2 | 157.4 | 160.3 | 173 | 157.2 | 157.5
2050 | t5137 | 157.2 | 157.4 | 160.3 | 173 | 157.2 | 157.5
2050 | t5138 | 157.2 | 157.4 | 160.3 | 173 | 157.2 | 157.5
2050 | t5139 | 157.2 | 157.4 | 160.3 | 173 | 157.2 | 157.5
2050 | t5140 | 157.2 | 157.4 | 160.3 | 173 | 157.2 | 157.5
2050 | t5141 | 157.2 | 157.4 | 160.2 | 173 | 157.2 | 157.5
2050 | t5142 | 157.2 | 157.4 | 160.2 | 172.9 | 157.2 | 157.5
2050 | t5143 | 157.2 | 157.4 | 160.2 | 172.4 | 157.2 | 157.5
2050 | t5144 | 157.2 | 157.4 | 160.2 | 172.3 | 157.2 | 157.5
2050 | t5145 | 157.2 | 157.4 | 160.2 | 170.8 | 157.2 | 157.5
2050 | t5146 | 157.2 | 157.4 | 160.2 | 170.7 | 157.2 | 157.4
2050 | t5147 | 157.2 | 157.4 | 160.1 | 169.7 | 157.2 | 157.4
2050 | t5148 | 157.2 | 157.4 | 160.1 | 169.7 | 157.2 | 157.4
2050 | t5149 | 157.2 | 157.4 | 160.1 | 169.7 | 157.2 | 157.4
2050 | t5150 | 157.2 | 157.4 | 160.1 | 169.7 | 157.2 | 157.4
2050 | t5151 | 157.2 | 157.4 | 160.1 | 169.7 | 157.2 | 157.4
2050 | t5152 | 157.2 | 157.4 | 160.1 | 169.7 | 157.2 | 157.4
2050 | t5153 | 157.2 | 157.4 | 160.1 | 169.7 | 157.2 | 157.4
2050 | t5154 | 157.2 | 157.4 | 160.1 | 169.7 | 157.2 | 157.4
2050 | t5155 | 157.2 | 157.4 | 160.1 | 169.7 | 157.2 | 157.4
2050 | t5156 | 157.2 | 157.4 | 160.1 | 169.4 | 157.2 | 157.4
2050 | t5157 | 157.2 | 157.4 | 160 | 168.7 | 157.2 | 157.4
2050 | t5158 | 157.2 | 157.4 | 160 | 168.6 | 157.2 | 157.4
2050 | t5159 | 157.2 | 157.4 | 160 | 168 | 157.2 | 157.4
2050 | t5160 | 157.2 | 157.4 | 160 | 167.9 | 157.2 | 157.4
2050 | t5161 | 157.2 | 157.4 | 160 | 167.9 | 157.2 | 157.4
2050 | t5162 | 157.2 | 157.4 | 160 | 167.9 | 157.2 | 157.4
2050 | t5163 | 157.2 | 157.4 | 160 | 167.7 | 157.2 | 157.4
2050 | t5164 | 157.2 | 157.4 | 160 | 167.6 | 157.2 | 157.4
2050 | t5165 | 157.2 | 157.4 | 160 | 167.4 | 157.2 | 157.4
2050 | t5166 | 157.2 | 157.4 | 160 | 167.4 | 157.2 | 157.4
2050 | t5167 | 157.2 | 157.4 | 160 | 167.4 | 157.2 | 157.4
2050 | t5168 | 157.2 | 157.4 | 160 | 167.4 | 157.2 | 157.4
2050 | t5169 | 157.2 | 157.4 | 160 | 167.4 | 157.2 | 157.4
2050 | t5170 | 157.2 | 157.4 | 160 | 167.4 | 157.2 | 157.4
2050 | t5171 | 157.2 | 157.4 | 160 | 167.4 | 157.2 | 157.4
2050 | t5172 | 157.2 | 157.4 | 160 | 167.4 | 157.2 | 157.4
2050 | t5173 | 157.2 | 157.4 | 160 | 167.4 | 157.2 | 157.4
2050 | t5174 | 157.2 | 157.4 | 160 | 167.3 | 157.2 | 157.4
2050 | t5175 | 157.2 | 157.4 | 160 | 167.2 | 157.2 | 157.4
2050 | t5176 | 157.2 | 157.4 | 160 | 167.2 | 157.2 | 157.4
2050 | t5177 | 157.2 | 157.4 | 160 | 167.2 | 157.2 | 157.4
2050 | t5178 | 157.2 | 157.4 | 160 | 167.2 | 157.2 | 157.4
2050 | t5179 | 157.2 | 157.4 | 160 | 167.2 | 157.2 | 157.4
2050 | t5180 | 157.2 | 157.4 | 160 | 167.2 | 157.2 | 157.4
2050 | t5181 | 157.2 | 157.4 | 160 | 167.2 | 157.2 | 157.4
2050 | t5182 | 157.2 | 157.4 | 160 | 167.2 | 157.2 | 157.4
2050 | t5183 | 157.2 | 157.4 | 160 | 167.1 | 157.2 | 157.4
2050 | t5184 | 157.2 | 157.4 | 160 | 167.1 | 157.2 | 157.4
2050 | t5185 | 157.2 | 157.4 | 160 | 167.1 | 157.2 | 157.4
2050 | t5186 | 157.2 | 157.4 | 160 | 167.1 | 157.2 | 157.4
2050 | t5187 | 157.2 | 157.4 | 160 | 167.1 | 157.2 | 157.3
2050 | t5188 | 157.2 | 157.4 | 160 | 167.1 | 157.2 | 157.3
2050 | t5189 | 157.2 | 157.4 | 160 | 167.1 | 157.2 | 157.3
2050 | t5190 | 157.2 | 157.4 | 160 | 167.1 | 157.2 | 157.3
2050 | t5191 | 157.2 | 157.4 | 160 | 167.1 | 157.2 | 157.3
2050 | t5192 | 157.2 | 157.4 | 160 | 167 | 157.2 | 157.3
2050 | t5193 | 157.2 | 157.4 | 160 | 167 | 157.2 | 157.3
2050 | t5194 | 157.2 | 157.4 | 160 | 167 | 157.2 | 157.3
2050 | t5195 | 157.2 | 157.4 | 160 | 167 | 157.2 | 157.3
2050 | t5196 | 157.2 | 157.4 | 160 | 166.9 | 157.2 | 157.3
2050 | t5197 | 157.2 | 157.4 | 160 | 166.9 | 157.2 | 157.3
2050 | t5198 | 157.2 | 157.4 | 160 | 166.8 | 157.1 | 157.3
2050 | t5199 | 157.2 | 157.4 | 160 | 166.8 | 157.1 | 157.3
2050 | t5200 | 157.2 | 157.4 | 160 | 166.4 | 157.1 | 157.3
2050 | t5201 | 157.2 | 157.4 | 160 | 166.4 | 157.1 | 157.3
2050 | t5202 | 157.2 | 157.4 | 160 | 166.4 | 157.1 | 157.3
2050 | t5203 | 157.2 | 157.4 | 160 | 166.4 | 157.1 | 157.3
2050 | t5204 | 157.2 | 157.4 | 160 | 166.4 | 157.1 | 157.3
2050 | t5205 | 157.2 | 157.4 | 160 | 166.4 | 157.1 | 157.3
2050 | t5206 | 157.2 | 157.4 | 160 | 166.4 | 157.1 | 157.3
2050 | t5207 | 157.2 | 157.4 | 160 | 166.3 | 157.1 | 157.3
2050 | t5208 | 157.2 | 157.4 | 160 | 166.3 | 157.1 | 157.3
2050 | t5209 | 157.2 | 157.4 | 160 | 166.3 | 157.1 | 157.3
2050 | t5210 | 157.2 | 157.4 | 160 | 166.3 | 157.1 | 157.3
2050 | t5211 | 157.2 | 157.4 | 160 | 166.3 | 157.1 | 157.3
2050 | t5212 | 157.2 | 157.4 | 160 | 166.3 | 157.1 | 157.3
2050 | t5213 | 157.2 | 157.4 | 160 | 166.3 | 157.1 | 157.2
2050 | t5214 | 157.2 | 157.4 | 160 | 166.3 | 157.1 | 157.2
2050 | t5215 | 157.2 | 157.4 | 159.9 | 166.3 | 157.1 | 157.2
2050 | t5216 | 157.2 | 157.4 | 159.9 | 166.3 | 157.1 | 157.2
2050 | t5217 | 157.2 | 157.4 | 159.9 | 166.3 | 157.1 | 157.2
2050 | t5218 | 157.2 | 157.4 | 159.9 | 166.3 | 157.1 | 157.2
2050 | t5219 | 157.2 | 157.4 | 159.9 | 166.3 | 157.1 | 157.2
2050 | t5220 | 157.2 | 157.4 | 159.9 | 166.3 | 157.1 | 157.2
2050 | t5221 | 157.2 | 157.4 | 159.9 | 166.3 | 157.1 | 157.2
2050 | t5222 | 157.2 | 157.4 | 159.9 | 166.1 | 157.1 | 157.2
2050 | t5223 | 157.2 | 157.4 | 159.9 | 166.1 | 157.1 | 157.2
2050 | t5224 | 157.2 | 157.4 | 159.9 | 166.1 | 157.1 | 157.2
2050 | t5225 | 157.2 | 157.4 | 159.9 | 166.1 | 157.1 | 157.2
2050 | t5226 | 157.2 | 157.4 | 159.9 | 165.5 | 157 | 157.2
2050 | t5227 | 157.2 | 157.4 | 159.9 | 165.5 | 157 | 157.2
2050 | t5228 | 157.2 | 157.4 | 159.9 | 165.2 | 157 | 157.2
2050 | t5229 | 157.2 | 157.4 | 159.9 | 165.2 | 157 | 157.2
2050 | t5230 | 157.2 | 157.4 | 159.9 | 165.2 | 157 | 157.2
2050 | t5231 | 157.2 | 157.4 | 159.9 | 163.6 | 157 | 157.2
2050 | t5232 | 157.2 | 157.4 | 159.9 | 162.7 | 157 | 157.2
2050 | t5233 | 157.2 | 157.4 | 159.9 | 160.7 | 156.9 | 157.2
2050 | t5234 | 157.2 | 157.4 | 159.9 | 160.7 | 156.9 | 157.2
2050 | t5235 | 157.2 | 157.4 | 159.9 | 160.7 | 156.9 | 157.2
2050 | t5236 | 157.2 | 157.4 | 159.9 | 160.6 | 156.9 | 157.2
2050 | t5237 | 157.2 | 157.4 | 159.9 | 160.6 | 156.8 | 157.2
2050 | t5238 | 157.2 | 157.4 | 159.9 | 160.6 | 156.7 | 157.2
2050 | t5239 | 157.2 | 157.4 | 159.9 | 160.6 | 156.6 | 157.2
2050 | t5240 | 157.2 | 157.4 | 159.9 | 160.6 | 156.6 | 157.2
2050 | t5241 | 157.2 | 157.4 | 159.9 | 160.6 | 156.6 | 157.2
2050 | t5242 | 157.2 | 157.4 | 159.9 | 160.5 | 156.6 | 157.2
2050 | t5243 | 157.2 | 157.4 | 159.9 | 160.5 | 156.6 | 157.2
2050 | t5244 | 157.2 | 157.4 | 159.9 | 160.5 | 156.6 | 157.2
2050 | t5245 | 157.2 | 157.4 | 159.9 | 160.5 | 156.6 | 157.2
2050 | t5246 | 157.2 | 157.4 | 159.9 | 160.4 | 156.6 | 157.2
2050 | t5247 | 157.2 | 157.4 | 159.9 | 160.4 | 156.6 | 157.2
2050 | t5248 | 157.2 | 157.4 | 159.9 | 160.4 | 156.6 | 157.2
2050 | t5249 | 157.2 | 157.4 | 159.9 | 160.4 | 156.6 | 157.2
2050 | t5250 | 157.2 | 157.4 | 159.9 | 160.4 | 156.6 | 157.2
2050 | t5251 | 157.2 | 157.4 | 159.9 | 160.4 | 156.6 | 157.2
2050 | t5252 | 157.2 | 157.4 | 159.9 | 160.4 | 156.6 | 157.2
2050 | t5253 | 157.2 | 157.4 | 159.9 | 160.4 | 156.6 | 157.2
2050 | t5254 | 157.2 | 157.4 | 159.9 | 160.4 | 156.6 | 157.2
2050 | t5255 | 157.2 | 157.4 | 159.9 | 160.4 | 156.5 | 157.2
2050 | t5256 | 157.2 | 157.4 | 159.9 | 160.4 | 156.5 | 157.2
2050 | t5257 | 157.2 | 157.4 | 159.9 | 160.4 | 156.5 | 157.2
2050 | t5258 | 157.2 | 157.4 | 159.9 | 160.4 | 156.5 | 157.2
2050 | t5259 | 157.2 | 157.4 | 159.9 | 160.4 | 156.5 | 157.2
2050 | t5260 | 157.2 | 157.4 | 159.9 | 160.4 | 156.2 | 157.2
2050 | t5261 | 157.2 | 157.4 | 159.9 | 160.4 | 155.9 | 157.2
2050 | t5262 | 157.2 | 157.4 | 159.9 | 160.4 | 155.9 | 157.2
2050 | t5263 | 157.2 | 157.4 | 159.9 | 160.4 | 155.9 | 157.2
2050 | t5264 | 157.2 | 157.4 | 159.9 | 160.4 | 155.9 | 157.2
2050 | t5265 | 157.2 | 157.4 | 159.9 | 160.4 | 155.9 | 157.2
2050 | t5266 | 157.2 | 157.4 | 159.9 | 160.4 | 155.9 | 157.2
2050 | t5267 | 157.2 | 157.4 | 159.9 | 160.4 | 155.9 | 157.2
2050 | t5268 | 157.2 | 157.4 | 159.9 | 160.4 | 155.9 | 157.2
2050 | t5269 | 157.2 | 157.4 | 159.9 | 160.4 | 155.9 | 157.2
2050 | t5270 | 157.2 | 157.4 | 159.9 | 160.4 | 155.5 | 157.2
2050 | t5271 | 157.2 | 157.4 | 159.9 | 160.4 | 155.5 | 157.2
2050 | t5272 | 157.2 | 157.4 | 159.9 | 160.4 | 155.5 | 157.2
2050 | t5273 | 157.2 | 157.4 | 159.9 | 160.4 | 155.5 | 157.2
2050 | t5274 | 157.1 | 157.4 | 159.9 | 160.4 | 155.5 | 157.2
2050 | t5275 | 157.1 | 157.4 | 159.9 | 160.4 | 155.5 | 157.2
2050 | t5276 | 157.1 | 157.4 | 159.9 | 160.4 | 155.5 | 157.2
2050 | t5277 | 157.1 | 157.4 | 159.9 | 160.4 | 155.5 | 157.2
2050 | t5278 | 157.1 | 157.4 | 159.9 | 160.4 | 155.5 | 157.2
2050 | t5279 | 157.1 | 157.4 | 159.9 | 160.4 | 153.7 | 157.1
2050 | t5280 | 157.1 | 157.4 | 159.9 | 160.4 | 153.7 | 157.1
2050 | t5281 | 157.1 | 157.4 | 159.8 | 160.4 | 153.7 | 157.1
2050 | t5282 | 157.1 | 157.4 | 159.8 | 160.4 | 151.5 | 157.1
2050 | t5283 | 157.1 | 157.4 | 159.8 | 160.4 | 151.4 | 157.1
2050 | t5284 | 157.1 | 157.4 | 159.8 | 160.4 | 151.4 | 157.1
2050 | t5285 | 157.1 | 157.4 | 159.8 | 160.4 | 151.4 | 157.1
2050 | t5286 | 157.1 | 157.4 | 159.8 | 160.4 | 151.3 | 157.1
2050 | t5287 | 157.1 | 157.4 | 159.8 | 160.4 | 151.3 | 157.1
2050 | t5288 | 157.1 | 157.4 | 159.8 | 160.4 | 151.3 | 157.1
2050 | t5289 | 157.1 | 157.4 | 159.8 | 160.4 | 151.3 | 157.1
2050 | t5290 | 157.1 | 157.4 | 159.8 | 160.3 | 151.3 | 157.1
2050 | t5291 | 157.1 | 157.4 | 159.8 | 160.3 | 151.3 | 157.1
2050 | t5292 | 157.1 | 157.4 | 159.8 | 160.3 | 151.3 | 157.1
2050 | t5293 | 157.1 | 157.4 | 159.8 | 160.3 | 151.3 | 157.1
2050 | t5294 | 157.1 | 157.4 | 159.8 | 160.3 | 151.3 | 157.1
2050 | t5295 | 157.1 | 157.4 | 159.8 | 160.3 | 151.3 | 157.1
2050 | t5296 | 157.1 | 157.4 | 159.8 | 160.3 | 151.3 | 157.1
2050 | t5297 | 157.1 | 157.4 | 159.8 | 160.3 | 151.3 | 157.1
2050 | t5298 | 157.1 | 157.4 | 159.8 | 160.3 | 151.3 | 157.1
2050 | t5299 | 157.1 | 157.4 | 159.8 | 160.3 | 151.3 | 157.1
2050 | t5300 | 157.1 | 157.3 | 159.8 | 160.3 | 151.3 | 157.1
2050 | t5301 | 157.1 | 157.3 | 159.8 | 160.3 | 151.3 | 157.1
2050 | t5302 | 157.1 | 157.3 | 159.8 | 160.3 | 151.3 | 157.1
2050 | t5303 | 157.1 | 157.3 | 159.8 | 160.3 | 151.2 | 157.1
2050 | t5304 | 157.1 | 157.3 | 159.8 | 160.3 | 151.2 | 157.1
2050 | t5305 | 157.1 | 157.3 | 159.8 | 160.3 | 151.1 | 157.1
2050 | t5306 | 157.1 | 157.3 | 159.8 | 160.3 | 151.1 | 157.1
2050 | t5307 | 157.1 | 157.3 | 159.8 | 160.3 | 151.1 | 157.1
2050 | t5308 | 157.1 | 157.3 | 159.8 | 160.3 | 151.1 | 157.1
2050 | t5309 | 157.1 | 157.3 | 159.8 | 160.3 | 151.1 | 157.1
2050 | t5310 | 157.1 | 157.3 | 159.8 | 160.3 | 151 | 157.1
2050 | t5311 | 157.1 | 157.3 | 159.8 | 160.3 | 151 | 157
2050 | t5312 | 157.1 | 157.3 | 159.8 | 160.3 | 151 | 157
2050 | t5313 | 157.1 | 157.3 | 159.8 | 160.3 | 151 | 157
2050 | t5314 | 157.1 | 157.3 | 159.8 | 160.2 | 151 | 156.9
2050 | t5315 | 157.1 | 157.3 | 159.8 | 160.2 | 151 | 156.9
2050 | t5316 | 157.1 | 157.3 | 159.8 | 160.2 | 151 | 156.9
2050 | t5317 | 157.1 | 157.3 | 159.8 | 160.2 | 151 | 156.9
2050 | t5318 | 157.1 | 157.3 | 159.8 | 160.2 | 151 | 156.9
2050 | t5319 | 157.1 | 157.3 | 159.8 | 160.2 | 150.8 | 156.9
2050 | t5320 | 157.1 | 157.3 | 159.8 | 160.2 | 150.8 | 156.9
2050 | t5321 | 157.1 | 157.3 | 159.8 | 160.2 | 150.4 | 156.9
2050 | t5322 | 157.1 | 157.3 | 159.8 | 160.2 | 150 | 156.9
2050 | t5323 | 157.1 | 157.3 | 159.8 | 160.2 | 150 | 156.9
2050 | t5324 | 157.1 | 157.3 | 159.8 | 160.2 | 149.8 | 156.8
2050 | t5325 | 157.1 | 157.3 | 159.8 | 160.2 | 149.8 | 156.7
2050 | t5326 | 157 | 157.3 | 159.8 | 160.1 | 149.1 | 156.7
2050 | t5327 | 157 | 157.3 | 159.8 | 160.1 | 149.1 | 156.5
2050 | t5328 | 157 | 157.3 | 159.8 | 160.1 | 149.1 | 156.5
2050 | t5329 | 157 | 157.3 | 159.8 | 160.1 | 149 | 156.5
2050 | t5330 | 157 | 157.3 | 159.8 | 160.1 | 149 | 156.5
2050 | t5331 | 157 | 157.3 | 159.8 | 160.1 | 149 | 156.5
2050 | t5332 | 157 | 157.3 | 159.8 | 160.1 | 149 | 156.4
2050 | t5333 | 157 | 157.3 | 159.8 | 160.1 | 149 | 156.4
2050 | t5334 | 157 | 157.3 | 159.8 | 160.1 | 149 | 156.4
2050 | t5335 | 157 | 157.3 | 159.8 | 160.1 | 149 | 156.4
2050 | t5336 | 157 | 157.3 | 159.8 | 160.1 | 149 | 156.4
2050 | t5337 | 157 | 157.3 | 159.8 | 160.1 | 149 | 156.4
2050 | t5338 | 157 | 157.3 | 159.8 | 160.1 | 148.7 | 156.4
2050 | t5339 | 157 | 157.3 | 159.8 | 160.1 | 148.7 | 156.4
2050 | t5340 | 157 | 157.3 | 159.8 | 160.1 | 148.7 | 156.1
2050 | t5341 | 157 | 157.3 | 159.8 | 160.1 | 148.7 | 155.7
2050 | t5342 | 157 | 157.3 | 159.8 | 160.1 | 148.7 | 155.7
2050 | t5343 | 157 | 157.3 | 159.8 | 160.1 | 148.7 | 155.7
2050 | t5344 | 157 | 157.3 | 159.8 | 160.1 | 148.7 | 155.7
2050 | t5345 | 157 | 157.3 | 159.8 | 160.1 | 148.7 | 155.7
2050 | t5346 | 157 | 157.3 | 159.8 | 160.1 | 148.7 | 155.7
2050 | t5347 | 157 | 157.3 | 159.8 | 160.1 | 148.7 | 155.7
2050 | t5348 | 157 | 157.3 | 159.8 | 160.1 | 148.7 | 155
2050 | t5349 | 157 | 157.3 | 159.8 | 160.1 | 148.7 | 155
2050 | t5350 | 157 | 157.3 | 159.8 | 160.1 | 148.7 | 155
2050 | t5351 | 157 | 157.3 | 159.8 | 160.1 | 148.4 | 153.9
2050 | t5352 | 157 | 157.3 | 159.7 | 160.1 | 148.4 | 153
2050 | t5353 | 157 | 157.3 | 159.7 | 160.1 | 148.4 | 152.5
2050 | t5354 | 157 | 157.3 | 159.7 | 160.1 | 148.4 | 152.5
2050 | t5355 | 157 | 157.2 | 159.7 | 160.1 | 148.4 | 151.4
2050 | t5356 | 157 | 157.2 | 159.7 | 160.1 | 148.4 | 151.4
2050 | t5357 | 157 | 157.2 | 159.7 | 160.1 | 148.4 | 151.3
2050 | t5358 | 157 | 157.2 | 159.7 | 160 | 148.4 | 151.3
2050 | t5359 | 157 | 157.2 | 159.7 | 160 | 148.4 | 151.3
2050 | t5360 | 157 | 157.2 | 159.7 | 160 | 148.4 | 151.2
2050 | t5361 | 157 | 157.2 | 159.7 | 160 | 148.4 | 151.2
2050 | t5362 | 157 | 157.2 | 159.7 | 160 | 148.4 | 151.2
2050 | t5363 | 157 | 157.2 | 159.7 | 160 | 148.4 | 151.2
2050 | t5364 | 157 | 157.2 | 159.7 | 160 | 148.4 | 151.2
2050 | t5365 | 156.9 | 157.2 | 159.7 | 160 | 148.3 | 151.2
2050 | t5366 | 156.9 | 157.2 | 159.7 | 160 | 148.3 | 151.2
2050 | t5367 | 156.9 | 157.2 | 159.7 | 160 | 148.3 | 151.2
2050 | t5368 | 156.9 | 157.2 | 159.7 | 160 | 148.3 | 151.2
2050 | t5369 | 156.9 | 157.2 | 159.7 | 160 | 148.3 | 151.2
2050 | t5370 | 156.9 | 157.2 | 159.7 | 160 | 148.3 | 151.2
2050 | t5371 | 156.8 | 157.2 | 159.7 | 160 | 148.3 | 151.2
2050 | t5372 | 156.8 | 157.2 | 159.7 | 160 | 148.3 | 151.2
2050 | t5373 | 156.8 | 157.2 | 159.7 | 160 | 148.3 | 151.1
2050 | t5374 | 156.8 | 157.2 | 159.7 | 160 | 148.3 | 151.1
2050 | t5375 | 156.8 | 157.2 | 159.7 | 160 | 148.2 | 151
2050 | t5376 | 156.8 | 157.2 | 159.7 | 160 | 148.2 | 151
2050 | t5377 | 156.8 | 157.2 | 159.7 | 160 | 148.2 | 151
2050 | t5378 | 156.8 | 157.2 | 159.7 | 160 | 148.2 | 151
2050 | t5379 | 156.8 | 157.2 | 159.7 | 160 | 148.2 | 151
2050 | t5380 | 156.8 | 157.2 | 159.7 | 160 | 148.2 | 151
2050 | t5381 | 156.7 | 157.2 | 159.7 | 160 | 148.2 | 150.9
2050 | t5382 | 156.7 | 157.2 | 159.7 | 160 | 148.2 | 150.9
2050 | t5383 | 156.3 | 157.2 | 159.7 | 160 | 148.2 | 150.7
2050 | t5384 | 156.1 | 157.2 | 159.7 | 160 | 148.2 | 150.2
2050 | t5385 | 155.9 | 157.2 | 159.7 | 160 | 148.1 | 149.7
2050 | t5386 | 155.9 | 157.2 | 159.7 | 160 | 148.1 | 149.7
2050 | t5387 | 155.8 | 157.2 | 159.7 | 160 | 148 | 148.9
2050 | t5388 | 155.1 | 157.2 | 159.7 | 160 | 147.9 | 148.5
2050 | t5389 | 155 | 157.2 | 159.7 | 160 | 147.9 | 148.4
2050 | t5390 | 155 | 157.2 | 159.7 | 160 | 147.9 | 148.4
2050 | t5391 | 155 | 157.2 | 159.7 | 160 | 147.9 | 148.3
2050 | t5392 | 155 | 157.2 | 159.7 | 160 | 147.9 | 148.3
2050 | t5393 | 155 | 157.2 | 159.6 | 160 | 147.8 | 148.3
2050 | t5394 | 155 | 157.2 | 159.6 | 160 | 147.8 | 148.2
2050 | t5395 | 155 | 157.2 | 159.6 | 160 | 147.8 | 148.2
2050 | t5396 | 155 | 157.2 | 159.6 | 160 | 147.8 | 148.2
2050 | t5397 | 155 | 157.2 | 159.6 | 160 | 147.8 | 148.2
2050 | t5398 | 155 | 157.2 | 159.6 | 160 | 147.8 | 148.2
2050 | t5399 | 155 | 157.2 | 159.6 | 160 | 147.8 | 148.2
2050 | t5400 | 155 | 157.2 | 159.6 | 160 | 147.8 | 148.2
2050 | t5401 | 154.8 | 157.2 | 159.6 | 160 | 147.8 | 148.2
2050 | t5402 | 154.8 | 157.2 | 159.6 | 160 | 147.8 | 148.2
2050 | t5403 | 153.8 | 157.2 | 159.6 | 160 | 147.8 | 148.2
2050 | t5404 | 153.8 | 157.2 | 159.6 | 160 | 147.8 | 148.2
2050 | t5405 | 153.3 | 157.2 | 159.6 | 160 | 147.8 | 148.2
2050 | t5406 | 153.3 | 157.2 | 159.6 | 160 | 147.8 | 148
2050 | t5407 | 153 | 157.2 | 159.6 | 160 | 147.8 | 148
2050 | t5408 | 153 | 157.2 | 159.6 | 159.9 | 147.8 | 148
2050 | t5409 | 153 | 157.2 | 159.6 | 159.9 | 147.8 | 148
2050 | t5410 | 152.9 | 157.2 | 159.6 | 159.9 | 147.8 | 148
2050 | t5411 | 152.7 | 157.2 | 159.6 | 159.9 | 147.8 | 147.9
2050 | t5412 | 152.2 | 157.2 | 159.6 | 159.9 | 147.8 | 147.9
2050 | t5413 | 151.8 | 157.2 | 159.6 | 159.9 | 147.8 | 147.9
2050 | t5414 | 151.6 | 157.2 | 159.6 | 159.9 | 147.8 | 147.9
2050 | t5415 | 151.5 | 157.2 | 159.6 | 159.9 | 147.8 | 147.9
2050 | t5416 | 151.3 | 157.2 | 159.6 | 159.9 | 147.8 | 147.9
2050 | t5417 | 151.2 | 157.2 | 159.6 | 159.9 | 147.8 | 147.9
2050 | t5418 | 151.2 | 157.2 | 159.6 | 159.9 | 147.7 | 147.9
2050 | t5419 | 151.2 | 157.2 | 159.6 | 159.9 | 147.7 | 147.9
2050 | t5420 | 151.2 | 157.2 | 159.6 | 159.9 | 147.7 | 147.9
2050 | t5421 | 151.2 | 157.2 | 159.6 | 159.9 | 147.7 | 147.9
2050 | t5422 | 151.1 | 157.2 | 159.6 | 159.9 | 147.7 | 147.9
2050 | t5423 | 151 | 157.2 | 159.6 | 159.9 | 147.7 | 147.9
2050 | t5424 | 151 | 157.2 | 159.6 | 159.9 | 147.7 | 147.9
2050 | t5425 | 151 | 157.2 | 159.6 | 159.9 | 147.7 | 147.9
2050 | t5426 | 151 | 157.2 | 159.6 | 159.9 | 147.7 | 147.9
2050 | t5427 | 150.9 | 157.2 | 159.6 | 159.9 | 147.7 | 147.9
2050 | t5428 | 150.9 | 157.2 | 159.6 | 159.9 | 147.7 | 147.8
2050 | t5429 | 150.9 | 157.2 | 159.6 | 159.9 | 147.7 | 147.8
2050 | t5430 | 150.9 | 157.2 | 159.6 | 159.9 | 147.7 | 147.8
2050 | t5431 | 150.8 | 157.2 | 159.6 | 159.9 | 147.7 | 147.8
2050 | t5432 | 150.8 | 157.2 | 159.6 | 159.9 | 147.7 | 147.8
2050 | t5433 | 150.8 | 157.2 | 159.6 | 159.9 | 147.7 | 147.8
2050 | t5434 | 150.8 | 157.2 | 159.6 | 159.9 | 147.7 | 147.8
2050 | t5435 | 150.8 | 157.2 | 159.6 | 159.9 | 147.7 | 147.8
2050 | t5436 | 150.8 | 157.2 | 159.6 | 159.9 | 147.7 | 147.8
2050 | t5437 | 150.8 | 157.2 | 159.6 | 159.9 | 147.7 | 147.8
2050 | t5438 | 150.7 | 157.2 | 159.6 | 159.9 | 147.7 | 147.8
2050 | t5439 | 150.7 | 157.2 | 159.6 | 159.9 | 147.7 | 147.8
2050 | t5440 | 150.7 | 157.2 | 159.6 | 159.9 | 147.7 | 147.8
2050 | t5441 | 150.7 | 157.2 | 159.6 | 159.9 | 147.7 | 147.8
2050 | t5442 | 150.7 | 157.2 | 159.6 | 159.9 | 147.7 | 147.8
2050 | t5443 | 150.7 | 157.2 | 159.6 | 159.9 | 147.7 | 147.8
2050 | t5444 | 150.7 | 157.2 | 159.6 | 159.9 | 147.7 | 147.8
2050 | t5445 | 150.7 | 157.2 | 159.6 | 159.9 | 147.7 | 147.8
2050 | t5446 | 150.2 | 157.2 | 159.6 | 159.9 | 147.7 | 147.8
2050 | t5447 | 150.2 | 157.2 | 159.6 | 159.9 | 147.7 | 147.8
2050 | t5448 | 149.9 | 157.2 | 159.6 | 159.9 | 147.7 | 147.8
2050 | t5449 | 149.9 | 157.2 | 159.6 | 159.9 | 147.7 | 147.8
2050 | t5450 | 149.8 | 157.2 | 159.6 | 159.9 | 147.7 | 147.8
2050 | t5451 | 149.8 | 157.2 | 159.6 | 159.9 | 147.7 | 147.8
2050 | t5452 | 149.8 | 157.2 | 159.6 | 159.9 | 147.7 | 147.8
2050 | t5453 | 149.7 | 157.2 | 159.6 | 159.9 | 147.7 | 147.8
2050 | t5454 | 149.1 | 157.2 | 159.6 | 159.9 | 147.7 | 147.8
2050 | t5455 | 149 | 157.2 | 159.6 | 159.9 | 147.7 | 147.8
2050 | t5456 | 148.8 | 157.2 | 159.6 | 159.9 | 147.7 | 147.8
2050 | t5457 | 148.8 | 157.2 | 159.6 | 159.9 | 147.7 | 147.8
2050 | t5458 | 148.6 | 157.2 | 159.6 | 159.9 | 147.7 | 147.8
2050 | t5459 | 148.6 | 157.2 | 159.6 | 159.9 | 147.7 | 147.8
2050 | t5460 | 148.5 | 157.2 | 159.6 | 159.9 | 147.7 | 147.8
2050 | t5461 | 148.5 | 157.2 | 159.6 | 159.9 | 147.7 | 147.8
2050 | t5462 | 148.5 | 157.2 | 159.6 | 159.9 | 147.7 | 147.8
2050 | t5463 | 148.5 | 157.2 | 159.6 | 159.9 | 147.7 | 147.8
2050 | t5464 | 148.5 | 157.2 | 159.6 | 159.9 | 147.7 | 147.8
2050 | t5465 | 148.5 | 157.2 | 159.6 | 159.9 | 147.7 | 147.8
2050 | t5466 | 148.5 | 157.2 | 159.6 | 159.9 | 147.6 | 147.8
2050 | t5467 | 148.5 | 157.2 | 159.6 | 159.9 | 147.6 | 147.8
2050 | t5468 | 148.5 | 157.2 | 159.6 | 159.9 | 147.6 | 147.8
2050 | t5469 | 148.5 | 157.2 | 159.6 | 159.9 | 147.6 | 147.8
2050 | t5470 | 148.5 | 157.2 | 159.6 | 159.9 | 147.6 | 147.8
2050 | t5471 | 148.5 | 157.2 | 159.6 | 159.9 | 147.6 | 147.8
2050 | t5472 | 148.5 | 157.2 | 159.6 | 159.9 | 147.6 | 147.8
2050 | t5473 | 148.5 | 157.2 | 159.6 | 159.9 | 147.6 | 147.8
2050 | t5474 | 148.5 | 157.2 | 159.6 | 159.9 | 147.6 | 147.8
2050 | t5475 | 148.5 | 157.2 | 159.6 | 159.9 | 147.6 | 147.8
2050 | t5476 | 148.5 | 157.2 | 159.6 | 159.9 | 147.6 | 147.8
2050 | t5477 | 148.5 | 157.2 | 159.6 | 159.9 | 147.6 | 147.8
2050 | t5478 | 148.5 | 157.2 | 159.6 | 159.9 | 147.6 | 147.8
2050 | t5479 | 148.5 | 157.2 | 159.6 | 159.9 | 147.6 | 147.8
2050 | t5480 | 148.5 | 157.2 | 159.6 | 159.9 | 147.6 | 147.8
2050 | t5481 | 148.5 | 157.2 | 159.6 | 159.9 | 147.6 | 147.8
2050 | t5482 | 148.5 | 157.2 | 159.6 | 159.9 | 147.6 | 147.8
2050 | t5483 | 148.5 | 157.2 | 159.6 | 159.9 | 147.6 | 147.8
2050 | t5484 | 148.5 | 157.2 | 159.6 | 159.9 | 147.6 | 147.8
2050 | t5485 | 148.5 | 157.2 | 159.6 | 159.9 | 147.6 | 147.8
2050 | t5486 | 148.5 | 157.2 | 159.6 | 159.9 | 147.6 | 147.8
2050 | t5487 | 148.5 | 157.2 | 159.6 | 159.9 | 147.6 | 147.8
2050 | t5488 | 148.5 | 157.2 | 159.6 | 159.9 | 147.6 | 147.8
2050 | t5489 | 148.5 | 157.2 | 159.6 | 159.8 | 147.6 | 147.7
2050 | t5490 | 148.5 | 157.2 | 159.6 | 159.8 | 147.6 | 147.7
2050 | t5491 | 148.5 | 157.2 | 159.6 | 159.8 | 147.6 | 147.7
2050 | t5492 | 148.4 | 157.2 | 159.6 | 159.8 | 147.6 | 147.7
2050 | t5493 | 148.4 | 157.2 | 159.6 | 159.8 | 147.6 | 147.7
2050 | t5494 | 148.4 | 157.2 | 159.6 | 159.8 | 147.6 | 147.7
2050 | t5495 | 148.4 | 157.2 | 159.6 | 159.8 | 147.6 | 147.7
2050 | t5496 | 148.4 | 157.1 | 159.6 | 159.8 | 147.6 | 147.7
2050 | t5497 | 148.4 | 157.1 | 159.6 | 159.8 | 147.6 | 147.7
2050 | t5498 | 148.4 | 157.1 | 159.6 | 159.8 | 147.6 | 147.7
2050 | t5499 | 148.4 | 157.1 | 159.6 | 159.8 | 147.6 | 147.7
2050 | t5500 | 148.4 | 157.1 | 159.6 | 159.8 | 147.6 | 147.7
2050 | t5501 | 148.4 | 157.1 | 159.6 | 159.8 | 147.6 | 147.7
2050 | t5502 | 148.4 | 157.1 | 159.6 | 159.8 | 147.6 | 147.7
2050 | t5503 | 148.4 | 157.1 | 159.6 | 159.8 | 147.6 | 147.7
2050 | t5504 | 148.4 | 157.1 | 159.6 | 159.8 | 147.6 | 147.7
2050 | t5505 | 148.4 | 157.1 | 159.6 | 159.8 | 147.6 | 147.7
2050 | t5506 | 148.4 | 157.1 | 159.6 | 159.8 | 147.6 | 147.7
2050 | t5507 | 148.3 | 157.1 | 159.6 | 159.8 | 147.6 | 147.7
2050 | t5508 | 148.3 | 157.1 | 159.6 | 159.8 | 147.6 | 147.7
2050 | t5509 | 148.3 | 157.1 | 159.6 | 159.8 | 147.6 | 147.7
2050 | t5510 | 148.3 | 157.1 | 159.6 | 159.8 | 147.6 | 147.7
2050 | t5511 | 148.3 | 157.1 | 159.6 | 159.8 | 147.6 | 147.7
2050 | t5512 | 148.3 | 157.1 | 159.6 | 159.8 | 147.6 | 147.7
2050 | t5513 | 148.3 | 157.1 | 159.6 | 159.8 | 147.6 | 147.7
2050 | t5514 | 148.3 | 157.1 | 159.6 | 159.8 | 147.6 | 147.7
2050 | t5515 | 148.3 | 157.1 | 159.6 | 159.8 | 147.6 | 147.7
2050 | t5516 | 148.3 | 157.1 | 159.6 | 159.8 | 147.6 | 147.7
2050 | t5517 | 148.3 | 157.1 | 159.6 | 159.8 | 147.6 | 147.7
2050 | t5518 | 148.2 | 157.1 | 159.6 | 159.8 | 147.6 | 147.7
2050 | t5519 | 148.2 | 157.1 | 159.6 | 159.8 | 147.6 | 147.7
2050 | t5520 | 148.2 | 157.1 | 159.6 | 159.8 | 147.6 | 147.7
2050 | t5521 | 148.2 | 157.1 | 159.6 | 159.8 | 147.6 | 147.7
2050 | t5522 | 148.2 | 157.1 | 159.6 | 159.8 | 147.6 | 147.7
2050 | t5523 | 148.2 | 157.1 | 159.6 | 159.8 | 147.6 | 147.7
2050 | t5524 | 148.2 | 157.1 | 159.6 | 159.8 | 147.6 | 147.7
2050 | t5525 | 148.2 | 157.1 | 159.6 | 159.8 | 147.6 | 147.7
2050 | t5526 | 148.2 | 157 | 159.6 | 159.8 | 147.6 | 147.6
2050 | t5527 | 148.2 | 157 | 159.6 | 159.8 | 147.6 | 147.6
2050 | t5528 | 148.2 | 157 | 159.6 | 159.8 | 147.6 | 147.6
2050 | t5529 | 148.2 | 157 | 159.6 | 159.8 | 147.6 | 147.6
2050 | t5530 | 148.2 | 157 | 159.6 | 159.8 | 147.6 | 147.6
2050 | t5531 | 148.2 | 157 | 159.6 | 159.8 | 147.6 | 147.6
2050 | t5532 | 148.2 | 157 | 159.6 | 159.8 | 147.6 | 147.6
2050 | t5533 | 148.2 | 157 | 159.5 | 159.8 | 147.6 | 147.6
2050 | t5534 | 148.2 | 157 | 159.5 | 159.8 | 147.6 | 147.6
2050 | t5535 | 148.2 | 157 | 159.5 | 159.8 | 147.6 | 147.6
2050 | t5536 | 148.2 | 157 | 159.5 | 159.8 | 147.6 | 147.6
2050 | t5537 | 148.2 | 157 | 159.5 | 159.8 | 147.6 | 147.6
2050 | t5538 | 148.2 | 157 | 159.5 | 159.8 | 147.6 | 147.6
2050 | t5539 | 148.2 | 157 | 159.5 | 159.8 | 147.6 | 147.6
2050 | t5540 | 148.2 | 157 | 159.5 | 159.8 | 147.6 | 147.6
2050 | t5541 | 148.1 | 156.9 | 159.5 | 159.8 | 147.6 | 147.6
2050 | t5542 | 148.1 | 156.9 | 159.5 | 159.8 | 147.6 | 147.6
2050 | t5543 | 148.1 | 156.9 | 159.5 | 159.8 | 147.6 | 147.6
2050 | t5544 | 148.1 | 156.9 | 159.5 | 159.8 | 147.6 | 147.6
2050 | t5545 | 148 | 156.9 | 159.5 | 159.8 | 147.5 | 147.6
2050 | t5546 | 148 | 156.9 | 159.5 | 159.8 | 147.5 | 147.6
2050 | t5547 | 147.8 | 156.9 | 159.5 | 159.8 | 147.5 | 147.6
2050 | t5548 | 147.5 | 156.9 | 159.5 | 159.8 | 147.5 | 147.6
2050 | t5549 | 147.5 | 156.9 | 159.5 | 159.8 | 147.5 | 147.6
2050 | t5550 | 147.5 | 156.9 | 159.5 | 159.8 | 147.5 | 147.6
2050 | t5551 | 147.5 | 156.9 | 159.5 | 159.8 | 147.5 | 147.6
2050 | t5552 | 147.5 | 156.7 | 159.5 | 159.8 | 147.5 | 147.6
2050 | t5553 | 147.5 | 156.6 | 159.5 | 159.8 | 147.5 | 147.6
2050 | t5554 | 147.5 | 156.6 | 159.5 | 159.8 | 147.5 | 147.6
2050 | t5555 | 147.5 | 156.6 | 159.5 | 159.8 | 147.5 | 147.6
2050 | t5556 | 147.5 | 156.6 | 159.5 | 159.8 | 147.5 | 147.6
2050 | t5557 | 147.5 | 156.6 | 159.5 | 159.8 | 147.5 | 147.6
2050 | t5558 | 147.5 | 155.1 | 159.5 | 159.8 | 147.5 | 147.6
2050 | t5559 | 147.5 | 155 | 159.5 | 159.8 | 147.5 | 147.6
2050 | t5560 | 147.3 | 155 | 159.5 | 159.8 | 147.5 | 147.6
2050 | t5561 | 147.2 | 155 | 159.5 | 159.8 | 147.5 | 147.6
2050 | t5562 | 147.2 | 155 | 159.5 | 159.8 | 147.5 | 147.6
2050 | t5563 | 147.1 | 155 | 159.5 | 159.8 | 147.5 | 147.6
2050 | t5564 | 147.1 | 155 | 159.5 | 159.8 | 147.5 | 147.6
2050 | t5565 | 147.1 | 155 | 159.5 | 159.8 | 147.5 | 147.6
2050 | t5566 | 147.1 | 155 | 159.5 | 159.8 | 147.5 | 147.6
2050 | t5567 | 147.1 | 155 | 159.5 | 159.8 | 147.5 | 147.6
2050 | t5568 | 147.1 | 155 | 159.5 | 159.8 | 147.5 | 147.6
2050 | t5569 | 147.1 | 155 | 159.5 | 159.8 | 147.5 | 147.6
2050 | t5570 | 147.1 | 155 | 159.5 | 159.8 | 147.5 | 147.6
2050 | t5571 | 147.1 | 155 | 159.5 | 159.8 | 147.5 | 147.6
2050 | t5572 | 147.1 | 155 | 159.5 | 159.8 | 147.5 | 147.6
2050 | t5573 | 147.1 | 155 | 159.5 | 159.8 | 147.5 | 147.6
2050 | t5574 | 147.1 | 155 | 159.5 | 159.8 | 147.5 | 147.6
2050 | t5575 | 147.1 | 155 | 159.5 | 159.8 | 147.5 | 147.6
2050 | t5576 | 147.1 | 153.8 | 159.5 | 159.8 | 147.5 | 147.6
2050 | t5577 | 147.1 | 153.1 | 159.5 | 159.7 | 147.5 | 147.6
2050 | t5578 | 147.1 | 152.8 | 159.5 | 159.7 | 147.5 | 147.6
2050 | t5579 | 147 | 151.6 | 159.5 | 159.7 | 147.5 | 147.6
2050 | t5580 | 147 | 151.4 | 159.5 | 159.7 | 147.5 | 147.6
2050 | t5581 | 147 | 151.4 | 159.5 | 159.7 | 147.5 | 147.6
2050 | t5582 | 147 | 151.3 | 159.5 | 159.7 | 147.5 | 147.6
2050 | t5583 | 147 | 151.2 | 159.5 | 159.7 | 147.5 | 147.6
2050 | t5584 | 147 | 151.1 | 159.5 | 159.7 | 147.5 | 147.6
2050 | t5585 | 147 | 151 | 159.5 | 159.7 | 147.5 | 147.6
2050 | t5586 | 147 | 150.9 | 159.5 | 159.7 | 147.5 | 147.6
2050 | t5587 | 147 | 150.9 | 159.5 | 159.7 | 147.5 | 147.6
2050 | t5588 | 147 | 150.8 | 159.5 | 159.7 | 147.5 | 147.6
2050 | t5589 | 147 | 150.8 | 159.5 | 159.7 | 147.5 | 147.6
2050 | t5590 | 147 | 150.7 | 159.5 | 159.7 | 147.5 | 147.6
2050 | t5591 | 147 | 150.7 | 159.5 | 159.7 | 147.4 | 147.6
2050 | t5592 | 147 | 150.7 | 159.5 | 159.7 | 147.4 | 147.6
2050 | t5593 | 147 | 150.6 | 159.5 | 159.7 | 147.4 | 147.6
2050 | t5594 | 147 | 150.6 | 159.5 | 159.7 | 147.4 | 147.6
2050 | t5595 | 147 | 150.6 | 159.5 | 159.7 | 147.4 | 147.6
2050 | t5596 | 147 | 150.5 | 159.5 | 159.7 | 147.4 | 147.6
2050 | t5597 | 147 | 150.1 | 159.5 | 159.7 | 147.4 | 147.6
2050 | t5598 | 147 | 150 | 159.5 | 159.7 | 147.4 | 147.6
2050 | t5599 | 147 | 150 | 159.5 | 159.7 | 147.4 | 147.6
2050 | t5600 | 147 | 150 | 159.5 | 159.7 | 147.4 | 147.6
2050 | t5601 | 147 | 149.9 | 159.5 | 159.7 | 147.4 | 147.6
2050 | t5602 | 147 | 149.9 | 159.5 | 159.7 | 147.4 | 147.6
2050 | t5603 | 147 | 149.9 | 159.5 | 159.7 | 147.4 | 147.6
2050 | t5604 | 146.9 | 149.9 | 159.5 | 159.7 | 147.4 | 147.6
2050 | t5605 | 146.9 | 149.8 | 159.5 | 159.7 | 147.4 | 147.6
2050 | t5606 | 146.9 | 149.8 | 159.5 | 159.7 | 147.4 | 147.6
2050 | t5607 | 146.9 | 149.8 | 159.5 | 159.7 | 147.4 | 147.6
2050 | t5608 | 146.9 | 149.8 | 159.5 | 159.7 | 147.4 | 147.6
2050 | t5609 | 146.9 | 149.2 | 159.5 | 159.7 | 147.4 | 147.6
2050 | t5610 | 146.9 | 149.2 | 159.5 | 159.7 | 147.4 | 147.6
2050 | t5611 | 146.9 | 149.2 | 159.5 | 159.7 | 147.4 | 147.6
2050 | t5612 | 146.9 | 148.7 | 159.5 | 159.7 | 147.4 | 147.6
2050 | t5613 | 146.8 | 148.6 | 159.5 | 159.7 | 147.4 | 147.6
2050 | t5614 | 146.8 | 148.6 | 159.5 | 159.7 | 147.4 | 147.6
2050 | t5615 | 146.8 | 148.5 | 159.5 | 159.7 | 147.4 | 147.6
2050 | t5616 | 146.8 | 148.4 | 159.5 | 159.7 | 147.4 | 147.6
2050 | t5617 | 146.8 | 148.3 | 159.5 | 159.7 | 147.4 | 147.6
2050 | t5618 | 146.8 | 148.2 | 159.5 | 159.7 | 147.4 | 147.6
2050 | t5619 | 146.8 | 148.2 | 159.5 | 159.7 | 147.4 | 147.6
2050 | t5620 | 146.8 | 148.2 | 159.5 | 159.7 | 147.4 | 147.6
2050 | t5621 | 146.8 | 148.1 | 159.5 | 159.7 | 147.4 | 147.6
2050 | t5622 | 146.8 | 148.1 | 159.5 | 159.7 | 147.4 | 147.6
2050 | t5623 | 146.8 | 148 | 159.5 | 159.7 | 147.4 | 147.6
2050 | t5624 | 146.8 | 147.9 | 159.5 | 159.7 | 147.4 | 147.6
2050 | t5625 | 146.8 | 147.8 | 159.5 | 159.7 | 147.4 | 147.6
2050 | t5626 | 146.8 | 147.7 | 159.5 | 159.7 | 147.4 | 147.6
2050 | t5627 | 146.8 | 147.6 | 159.5 | 159.7 | 147.4 | 147.6
2050 | t5628 | 146.8 | 147.6 | 159.5 | 159.7 | 147.4 | 147.6
2050 | t5629 | 146.8 | 147.6 | 159.5 | 159.7 | 147.4 | 147.6
2050 | t5630 | 146.8 | 147.6 | 159.5 | 159.7 | 147.4 | 147.6
2050 | t5631 | 146.8 | 147.6 | 159.5 | 159.7 | 147.4 | 147.6
2050 | t5632 | 146.8 | 147.6 | 159.5 | 159.7 | 147.4 | 147.6
2050 | t5633 | 146.8 | 147.6 | 159.5 | 159.7 | 147.4 | 147.6
2050 | t5634 | 146.8 | 147.6 | 159.5 | 159.7 | 147.4 | 147.6
2050 | t5635 | 146.8 | 147.6 | 159.5 | 159.7 | 147.4 | 147.6
2050 | t5636 | 146.8 | 147.6 | 159.5 | 159.7 | 147.4 | 147.6
2050 | t5637 | 146.8 | 147.6 | 159.5 | 159.7 | 147.4 | 147.6
2050 | t5638 | 146.7 | 147.6 | 159.5 | 159.7 | 147.4 | 147.6
2050 | t5639 | 146.7 | 147.3 | 159.5 | 159.7 | 147.4 | 147.6
2050 | t5640 | 146.7 | 147.2 | 159.5 | 159.7 | 147.4 | 147.6
2050 | t5641 | 146.7 | 147.2 | 159.5 | 159.7 | 147.4 | 147.6
2050 | t5642 | 146.7 | 147.2 | 159.5 | 159.7 | 147.4 | 147.6
2050 | t5643 | 146.7 | 147.2 | 159.5 | 159.7 | 147.4 | 147.6
2050 | t5644 | 146.7 | 147.2 | 159.5 | 159.7 | 147.4 | 147.6
2050 | t5645 | 146.7 | 147.2 | 159.5 | 159.7 | 147.4 | 147.6
2050 | t5646 | 146.7 | 147.2 | 159.5 | 159.7 | 147.3 | 147.6
2050 | t5647 | 146.7 | 147.2 | 159.5 | 159.7 | 147.3 | 147.6
2050 | t5648 | 146.6 | 147.2 | 159.5 | 159.7 | 147.3 | 147.6
2050 | t5649 | 146.6 | 147.2 | 159.5 | 159.7 | 147.3 | 147.6
2050 | t5650 | 146.6 | 147.2 | 159.5 | 159.7 | 147.3 | 147.6
2050 | t5651 | 146.6 | 147.2 | 159.5 | 159.7 | 147.3 | 147.6
2050 | t5652 | 146.6 | 147.2 | 159.5 | 159.7 | 147.3 | 147.6
2050 | t5653 | 146.6 | 147.2 | 159.5 | 159.7 | 147.3 | 147.6
2050 | t5654 | 146.6 | 147.2 | 159.5 | 159.7 | 147.3 | 147.6
2050 | t5655 | 146.6 | 147.1 | 159.5 | 159.7 | 147.3 | 147.6
2050 | t5656 | 146.6 | 147.1 | 159.5 | 159.7 | 147.3 | 147.6
2050 | t5657 | 146.6 | 147.1 | 159.5 | 159.7 | 147.3 | 147.6
2050 | t5658 | 146.6 | 147.1 | 159.5 | 159.7 | 147.3 | 147.6
2050 | t5659 | 146.6 | 147.1 | 159.5 | 159.7 | 147.3 | 147.6
2050 | t5660 | 146.6 | 147.1 | 159.5 | 159.7 | 147.3 | 147.6
2050 | t5661 | 146.6 | 147 | 159.5 | 159.7 | 147.3 | 147.6
2050 | t5662 | 146.6 | 147 | 159.5 | 159.7 | 147.3 | 147.6
2050 | t5663 | 146.6 | 147 | 159.5 | 159.7 | 147.3 | 147.6
2050 | t5664 | 146.6 | 147 | 159.5 | 159.7 | 147.3 | 147.6
2050 | t5665 | 146.5 | 147 | 159.5 | 159.7 | 147.3 | 147.6
2050 | t5666 | 146.5 | 147 | 159.5 | 159.7 | 147.3 | 147.6
2050 | t5667 | 146.5 | 147 | 159.5 | 159.7 | 147.3 | 147.6
2050 | t5668 | 146.5 | 147 | 159.5 | 159.7 | 147.3 | 147.6
2050 | t5669 | 146.5 | 147 | 159.5 | 159.7 | 147.3 | 147.6
2050 | t5670 | 146.5 | 147 | 159.5 | 159.7 | 147.3 | 147.6
2050 | t5671 | 146.5 | 147 | 159.5 | 159.7 | 147.3 | 147.6
2050 | t5672 | 146.5 | 147 | 159.5 | 159.7 | 147.2 | 147.6
2050 | t5673 | 146.5 | 147 | 159.5 | 159.7 | 147.2 | 147.5
2050 | t5674 | 146.5 | 147 | 159.5 | 159.7 | 147.2 | 147.5
2050 | t5675 | 146.5 | 147 | 159.5 | 159.7 | 147.2 | 147.5
2050 | t5676 | 146.5 | 147 | 159.5 | 159.7 | 147.2 | 147.5
2050 | t5677 | 146.5 | 146.9 | 159.5 | 159.7 | 147.2 | 147.5
2050 | t5678 | 146.5 | 146.9 | 159.5 | 159.7 | 147.2 | 147.5
2050 | t5679 | 146.5 | 146.9 | 159.5 | 159.7 | 147.2 | 147.5
2050 | t5680 | 146.5 | 146.9 | 159.5 | 159.7 | 147.2 | 147.5
2050 | t5681 | 146.5 | 146.9 | 159.5 | 159.6 | 147.2 | 147.5
2050 | t5682 | 146.5 | 146.9 | 159.5 | 159.6 | 147.2 | 147.5
2050 | t5683 | 146.5 | 146.9 | 159.5 | 159.6 | 147.2 | 147.5
2050 | t5684 | 146.5 | 146.9 | 159.5 | 159.6 | 147.2 | 147.5
2050 | t5685 | 146.5 | 146.9 | 159.5 | 159.6 | 147.2 | 147.5
2050 | t5686 | 146.5 | 146.9 | 159.5 | 159.6 | 147.2 | 147.5
2050 | t5687 | 146.5 | 146.9 | 159.5 | 159.6 | 147.2 | 147.5
2050 | t5688 | 146.5 | 146.9 | 159.5 | 159.6 | 147.2 | 147.5
2050 | t5689 | 146.5 | 146.9 | 159.5 | 159.6 | 147.2 | 147.5
2050 | t5690 | 146.5 | 146.9 | 159.5 | 159.6 | 147.2 | 147.5
2050 | t5691 | 146.5 | 146.9 | 159.5 | 159.6 | 147.2 | 147.5
2050 | t5692 | 146.5 | 146.9 | 159.5 | 159.6 | 147.2 | 147.5
2050 | t5693 | 146.5 | 146.8 | 159.5 | 159.6 | 147.2 | 147.5
2050 | t5694 | 146.5 | 146.8 | 159.5 | 159.6 | 147.2 | 147.5
2050 | t5695 | 146.5 | 146.8 | 159.5 | 159.6 | 147.2 | 147.5
2050 | t5696 | 146.5 | 146.8 | 159.5 | 159.6 | 147.2 | 147.5
2050 | t5697 | 146.5 | 146.8 | 159.5 | 159.6 | 147.2 | 147.5
2050 | t5698 | 146.5 | 146.8 | 159.5 | 159.6 | 147.2 | 147.5
2050 | t5699 | 146.5 | 146.8 | 159.5 | 159.6 | 147.2 | 147.5
2050 | t5700 | 146.5 | 146.8 | 159.5 | 159.6 | 147.1 | 147.5
2050 | t5701 | 146.5 | 146.8 | 159.4 | 159.6 | 147.1 | 147.5
2050 | t5702 | 146.5 | 146.8 | 159.4 | 159.6 | 147.1 | 147.5
2050 | t5703 | 146.5 | 146.8 | 159.4 | 159.6 | 147.1 | 147.5
2050 | t5704 | 146.4 | 146.7 | 159.4 | 159.6 | 147.1 | 147.4
2050 | t5705 | 146.4 | 146.7 | 159.4 | 159.6 | 147.1 | 147.4
2050 | t5706 | 146.4 | 146.7 | 159.4 | 159.6 | 147.1 | 147.4
2050 | t5707 | 146.4 | 146.7 | 159.4 | 159.6 | 147.1 | 147.4
2050 | t5708 | 146.4 | 146.7 | 159.4 | 159.6 | 147.1 | 147.4
2050 | t5709 | 146.4 | 146.7 | 159.4 | 159.6 | 147.1 | 147.4
2050 | t5710 | 146.4 | 146.7 | 159.4 | 159.6 | 147.1 | 147.4
2050 | t5711 | 146.4 | 146.7 | 159.4 | 159.6 | 147.1 | 147.4
2050 | t5712 | 146.4 | 146.7 | 159.4 | 159.6 | 147.1 | 147.4
2050 | t5713 | 146.4 | 146.7 | 159.4 | 159.6 | 147.1 | 147.4
2050 | t5714 | 146.4 | 146.7 | 159.4 | 159.6 | 147.1 | 147.4
2050 | t5715 | 146.4 | 146.6 | 159.4 | 159.6 | 147.1 | 147.4
2050 | t5716 | 146.4 | 146.6 | 159.4 | 159.6 | 147.1 | 147.4
2050 | t5717 | 146.4 | 146.6 | 159.4 | 159.6 | 147.1 | 147.4
2050 | t5718 | 146.4 | 146.6 | 159.4 | 159.6 | 147.1 | 147.3
2050 | t5719 | 146.4 | 146.6 | 159.4 | 159.6 | 147.1 | 147.3
2050 | t5720 | 146.4 | 146.6 | 159.4 | 159.6 | 147.1 | 147.3
2050 | t5721 | 146.4 | 146.6 | 159.4 | 159.6 | 147.1 | 147.3
2050 | t5722 | 146.4 | 146.6 | 159.4 | 159.6 | 147.1 | 147.3
2050 | t5723 | 146.4 | 146.6 | 159.4 | 159.6 | 147.1 | 147.3
2050 | t5724 | 146.4 | 146.6 | 159.4 | 159.6 | 147.1 | 147.3
2050 | t5725 | 146.4 | 146.6 | 159.4 | 159.6 | 147 | 147.3
2050 | t5726 | 146.4 | 146.6 | 159.4 | 159.6 | 147 | 147.2
2050 | t5727 | 146.4 | 146.6 | 159.4 | 159.6 | 147 | 147.2
2050 | t5728 | 146.4 | 146.6 | 159.4 | 159.6 | 147 | 147.2
2050 | t5729 | 146.4 | 146.6 | 159.4 | 159.6 | 147 | 147.2
2050 | t5730 | 146.4 | 146.6 | 159.4 | 159.6 | 147 | 147.2
2050 | t5731 | 146.3 | 146.6 | 159.4 | 159.6 | 147 | 147.2
2050 | t5732 | 146.3 | 146.6 | 159.4 | 159.6 | 147 | 147.2
2050 | t5733 | 146.3 | 146.6 | 159.4 | 159.6 | 147 | 147.2
2050 | t5734 | 146.3 | 146.6 | 159.4 | 159.6 | 147 | 147.2
2050 | t5735 | 146.3 | 146.6 | 159.4 | 159.6 | 147 | 147.2
2050 | t5736 | 146.3 | 146.6 | 159.4 | 159.6 | 147 | 147.2
2050 | t5737 | 146.3 | 146.6 | 159.4 | 159.6 | 147 | 147.2
2050 | t5738 | 146.3 | 146.6 | 159.4 | 159.6 | 147 | 147.2
2050 | t5739 | 146.3 | 146.5 | 159.4 | 159.6 | 147 | 147.2
2050 | t5740 | 146.3 | 146.5 | 159.4 | 159.6 | 147 | 147.2
2050 | t5741 | 146.3 | 146.5 | 159.4 | 159.6 | 147 | 147.2
2050 | t5742 | 146.3 | 146.5 | 159.4 | 159.6 | 147 | 147.2
2050 | t5743 | 146.3 | 146.5 | 159.4 | 159.6 | 147 | 147.2
2050 | t5744 | 146.3 | 146.5 | 159.4 | 159.6 | 147 | 147.2
2050 | t5745 | 146.3 | 146.5 | 159.4 | 159.6 | 147 | 147.2
2050 | t5746 | 146.3 | 146.5 | 159.4 | 159.6 | 147 | 147.2
2050 | t5747 | 146.3 | 146.5 | 159.4 | 159.6 | 147 | 147.2
2050 | t5748 | 146.3 | 146.5 | 159.4 | 159.6 | 147 | 147.2
2050 | t5749 | 146.3 | 146.5 | 159.4 | 159.6 | 147 | 147.1
2050 | t5750 | 146.3 | 146.5 | 159.4 | 159.6 | 147 | 147.1
2050 | t5751 | 146.3 | 146.5 | 159.4 | 159.6 | 147 | 147.1
2050 | t5752 | 146.3 | 146.5 | 159.4 | 159.6 | 147 | 147.1
2050 | t5753 | 146.3 | 146.5 | 159.4 | 159.6 | 147 | 147.1
2050 | t5754 | 146.3 | 146.5 | 159.4 | 159.6 | 147 | 147.1
2050 | t5755 | 146.3 | 146.5 | 159.4 | 159.6 | 147 | 147.1
2050 | t5756 | 146.3 | 146.5 | 159.4 | 159.6 | 147 | 147.1
2050 | t5757 | 146.3 | 146.5 | 159.4 | 159.6 | 147 | 147.1
2050 | t5758 | 146.3 | 146.5 | 159.4 | 159.6 | 147 | 147.1
2050 | t5759 | 146.3 | 146.5 | 159.4 | 159.6 | 147 | 147.1
2050 | t5760 | 146.3 | 146.5 | 159.4 | 159.6 | 147 | 147.1
2050 | t5761 | 146.3 | 146.5 | 159.4 | 159.6 | 147 | 147.1
2050 | t5762 | 146.3 | 146.5 | 159.4 | 159.6 | 147 | 147.1
2050 | t5763 | 146.3 | 146.5 | 159.4 | 159.6 | 147 | 147.1
2050 | t5764 | 146.3 | 146.5 | 159.4 | 159.6 | 147 | 147.1
2050 | t5765 | 146.3 | 146.5 | 159.4 | 159.6 | 147 | 147.1
2050 | t5766 | 146.3 | 146.5 | 159.4 | 159.6 | 147 | 147.1
2050 | t5767 | 146.3 | 146.5 | 159.4 | 159.6 | 147 | 147.1
2050 | t5768 | 146.2 | 146.5 | 159.4 | 159.6 | 147 | 147.1
2050 | t5769 | 146.2 | 146.5 | 159.4 | 159.6 | 147 | 147.1
2050 | t5770 | 146.2 | 146.5 | 159.4 | 159.6 | 147 | 147.1
2050 | t5771 | 146.2 | 146.5 | 159.4 | 159.6 | 147 | 147.1
2050 | t5772 | 146.2 | 146.5 | 159.4 | 159.6 | 147 | 147.1
2050 | t5773 | 146.2 | 146.5 | 159.4 | 159.6 | 147 | 147.1
2050 | t5774 | 146.2 | 146.5 | 159.4 | 159.6 | 146.9 | 147.1
2050 | t5775 | 146.2 | 146.4 | 159.4 | 159.6 | 146.9 | 147.1
2050 | t5776 | 146.2 | 146.4 | 159.4 | 159.6 | 146.9 | 147.1
2050 | t5777 | 146.2 | 146.4 | 159.4 | 159.6 | 146.9 | 147
2050 | t5778 | 146.2 | 146.4 | 159.4 | 159.6 | 146.9 | 147
2050 | t5779 | 146.2 | 146.4 | 159.4 | 159.6 | 146.9 | 147
2050 | t5780 | 146.2 | 146.4 | 159.4 | 159.6 | 146.9 | 147
2050 | t5781 | 146.2 | 146.4 | 159.4 | 159.6 | 146.9 | 147
2050 | t5782 | 146.2 | 146.4 | 159.4 | 159.6 | 146.9 | 147
2050 | t5783 | 146.1 | 146.4 | 159.4 | 159.6 | 146.9 | 147
2050 | t5784 | 146.1 | 146.4 | 159.4 | 159.6 | 146.9 | 147
2050 | t5785 | 146.1 | 146.4 | 159.4 | 159.6 | 146.9 | 147
2050 | t5786 | 146.1 | 146.4 | 159.4 | 159.6 | 146.9 | 147
2050 | t5787 | 146.1 | 146.4 | 159.4 | 159.6 | 146.9 | 147
2050 | t5788 | 146.1 | 146.4 | 159.4 | 159.6 | 146.9 | 147
2050 | t5789 | 146.1 | 146.4 | 159.4 | 159.6 | 146.9 | 147
2050 | t5790 | 146.1 | 146.4 | 159.4 | 159.6 | 146.8 | 147
2050 | t5791 | 146.1 | 146.4 | 159.4 | 159.6 | 146.8 | 147
2050 | t5792 | 146.1 | 146.4 | 159.4 | 159.6 | 146.8 | 147
2050 | t5793 | 146.1 | 146.4 | 159.4 | 159.6 | 146.8 | 147
2050 | t5794 | 146.1 | 146.4 | 159.4 | 159.6 | 146.8 | 147
2050 | t5795 | 146.1 | 146.4 | 159.4 | 159.6 | 146.8 | 147
2050 | t5796 | 146.1 | 146.4 | 159.4 | 159.6 | 146.8 | 147
2050 | t5797 | 146.1 | 146.4 | 159.4 | 159.6 | 146.8 | 146.9
2050 | t5798 | 146.1 | 146.4 | 159.4 | 159.6 | 146.8 | 146.9
2050 | t5799 | 146.1 | 146.4 | 159.4 | 159.6 | 146.7 | 146.9
2050 | t5800 | 146.1 | 146.4 | 159.4 | 159.6 | 146.7 | 146.9
2050 | t5801 | 146.1 | 146.3 | 159.4 | 159.6 | 146.7 | 146.9
2050 | t5802 | 146.1 | 146.3 | 159.4 | 159.6 | 146.7 | 146.9
2050 | t5803 | 146.1 | 146.3 | 159.4 | 159.6 | 146.7 | 146.9
2050 | t5804 | 146.1 | 146.3 | 159.4 | 159.6 | 146.7 | 146.9
2050 | t5805 | 146.1 | 146.3 | 159.4 | 159.6 | 146.7 | 146.9
2050 | t5806 | 146.1 | 146.3 | 159.4 | 159.6 | 146.7 | 146.9
2050 | t5807 | 146.1 | 146.3 | 159.4 | 159.6 | 146.7 | 146.9
2050 | t5808 | 146.1 | 146.3 | 159.4 | 159.6 | 146.6 | 146.9
2050 | t5809 | 146.1 | 146.3 | 159.4 | 159.6 | 146.6 | 146.9
2050 | t5810 | 146.1 | 146.2 | 159.4 | 159.6 | 146.6 | 146.9
2050 | t5811 | 146.1 | 146.2 | 159.4 | 159.6 | 146.6 | 146.9
2050 | t5812 | 146.1 | 146.2 | 159.4 | 159.6 | 146.6 | 146.9
2050 | t5813 | 145.9 | 146.2 | 159.4 | 159.6 | 146.6 | 146.9
2050 | t5814 | 145.9 | 146.2 | 159.4 | 159.6 | 146.6 | 146.9
2050 | t5815 | 145.9 | 146.2 | 159.4 | 159.6 | 146.6 | 146.9
2050 | t5816 | 145.9 | 146.2 | 159.4 | 159.6 | 146.6 | 146.9
2050 | t5817 | 145.9 | 146.2 | 159.4 | 159.6 | 146.6 | 146.9
2050 | t5818 | 145.9 | 146.2 | 159.4 | 159.6 | 146.6 | 146.9
2050 | t5819 | 145.9 | 146.2 | 159.4 | 159.6 | 146.6 | 146.9
2050 | t5820 | 145.9 | 146.2 | 159.4 | 159.6 | 146.6 | 146.9
2050 | t5821 | 145.9 | 146.2 | 159.4 | 159.6 | 146.6 | 146.9
2050 | t5822 | 145.9 | 146.2 | 159.4 | 159.6 | 146.6 | 146.9
2050 | t5823 | 145.9 | 146.2 | 159.4 | 159.6 | 146.6 | 146.9
2050 | t5824 | 145.9 | 146.2 | 159.3 | 159.6 | 146.6 | 146.9
2050 | t5825 | 145.9 | 146.2 | 159.3 | 159.6 | 146.6 | 146.9
2050 | t5826 | 145.9 | 146.2 | 159.3 | 159.6 | 146.6 | 146.9
2050 | t5827 | 145.9 | 146.2 | 159.3 | 159.6 | 146.6 | 146.9
2050 | t5828 | 145.9 | 146.2 | 159.3 | 159.6 | 146.6 | 146.9
2050 | t5829 | 145.9 | 146.2 | 159.3 | 159.6 | 146.6 | 146.9
2050 | t5830 | 145.9 | 146.2 | 159.3 | 159.6 | 146.5 | 146.9
2050 | t5831 | 145.8 | 146.2 | 159.3 | 159.6 | 146.5 | 146.9
2050 | t5832 | 145.8 | 146.2 | 159.3 | 159.6 | 146.5 | 146.9
2050 | t5833 | 145.8 | 146.2 | 159.3 | 159.6 | 146.5 | 146.9
2050 | t5834 | 145.8 | 146.2 | 159.3 | 159.6 | 146.5 | 146.9
2050 | t5835 | 145.8 | 146.2 | 159.3 | 159.6 | 146.5 | 146.9
2050 | t5836 | 145.8 | 146.2 | 159.3 | 159.6 | 146.5 | 146.9
2050 | t5837 | 145.8 | 146.2 | 159.3 | 159.6 | 146.5 | 146.9
2050 | t5838 | 145.8 | 146.2 | 159.3 | 159.6 | 146.5 | 146.9
2050 | t5839 | 145.8 | 146.2 | 159.3 | 159.6 | 146.5 | 146.9
2050 | t5840 | 145.8 | 146.2 | 159.3 | 159.6 | 146.5 | 146.9
2050 | t5841 | 145.8 | 146.2 | 159.3 | 159.6 | 146.5 | 146.9
2050 | t5842 | 145.8 | 146.2 | 159.3 | 159.6 | 146.5 | 146.9
2050 | t5843 | 145.7 | 146.2 | 159.3 | 159.6 | 146.5 | 146.9
2050 | t5844 | 145.7 | 146.2 | 159.3 | 159.6 | 146.5 | 146.9
2050 | t5845 | 145.2 | 146.2 | 159.3 | 159.6 | 146.5 | 146.9
2050 | t5846 | 145.2 | 146.2 | 159.3 | 159.6 | 146.5 | 146.9
2050 | t5847 | 145.2 | 146.2 | 159.3 | 159.6 | 146.5 | 146.9
2050 | t5848 | 145.2 | 146.2 | 159.3 | 159.6 | 146.5 | 146.8
2050 | t5849 | 145.2 | 146.2 | 159.3 | 159.6 | 146.5 | 146.8
2050 | t5850 | 145.2 | 146.2 | 159.3 | 159.6 | 146.5 | 146.8
2050 | t5851 | 145.2 | 146.2 | 159.3 | 159.6 | 146.5 | 146.8
2050 | t5852 | 145 | 146.2 | 159.3 | 159.6 | 146.4 | 146.8
2050 | t5853 | 145 | 146.2 | 159.3 | 159.6 | 146.4 | 146.8
2050 | t5854 | 144.9 | 146.2 | 159.3 | 159.6 | 146.4 | 146.8
2050 | t5855 | 144.9 | 146.1 | 159.3 | 159.6 | 146.4 | 146.8
2050 | t5856 | 144.7 | 146.1 | 159.3 | 159.6 | 146.4 | 146.8
2050 | t5857 | 144.7 | 146.1 | 159.3 | 159.5 | 146.4 | 146.8
2050 | t5858 | 144.7 | 146.1 | 159.3 | 159.5 | 146.4 | 146.8
2050 | t5859 | 144.7 | 146.1 | 159.3 | 159.5 | 146.4 | 146.7
2050 | t5860 | 144.7 | 146.1 | 159.3 | 159.5 | 146.4 | 146.7
2050 | t5861 | 144.7 | 146.1 | 159.3 | 159.5 | 146.3 | 146.7
2050 | t5862 | 144.7 | 146.1 | 159.3 | 159.5 | 146.3 | 146.7
2050 | t5863 | 144.5 | 146.1 | 159.3 | 159.5 | 146.3 | 146.7
2050 | t5864 | 144.3 | 146.1 | 159.3 | 159.5 | 146.3 | 146.7
2050 | t5865 | 144.3 | 146.1 | 159.3 | 159.5 | 146.3 | 146.7
2050 | t5866 | 144.3 | 146.1 | 159.3 | 159.5 | 146.3 | 146.7
2050 | t5867 | 144.3 | 146.1 | 159.3 | 159.5 | 146.3 | 146.7
2050 | t5868 | 144.3 | 146.1 | 159.3 | 159.5 | 146.3 | 146.7
2050 | t5869 | 144.3 | 146.1 | 159.3 | 159.5 | 146.3 | 146.7
2050 | t5870 | 144.3 | 146.1 | 159.3 | 159.5 | 146.3 | 146.7
2050 | t5871 | 144.2 | 146.1 | 159.3 | 159.5 | 146.3 | 146.6
2050 | t5872 | 144.2 | 146.1 | 159.2 | 159.5 | 146.3 | 146.6
2050 | t5873 | 144.2 | 146.1 | 159.2 | 159.5 | 146.3 | 146.6
2050 | t5874 | 144.2 | 146.1 | 159.2 | 159.5 | 146.3 | 146.6
2050 | t5875 | 144.2 | 146.1 | 159.2 | 159.5 | 146.3 | 146.6
2050 | t5876 | 144.2 | 146.1 | 159.2 | 159.5 | 146.3 | 146.6
2050 | t5877 | 144.2 | 146.1 | 159.2 | 159.5 | 146.3 | 146.6
2050 | t5878 | 144.2 | 146.1 | 159.2 | 159.5 | 146.3 | 146.6
2050 | t5879 | 144.2 | 146.1 | 159.2 | 159.5 | 146.3 | 146.6
2050 | t5880 | 144.2 | 146.1 | 159.2 | 159.5 | 146.3 | 146.6
2050 | t5881 | 144.2 | 146.1 | 159.2 | 159.5 | 146.3 | 146.6
2050 | t5882 | 144.2 | 146.1 | 159.2 | 159.5 | 146.3 | 146.6
2050 | t5883 | 144.2 | 146.1 | 159.2 | 159.5 | 146.3 | 146.6
2050 | t5884 | 144.2 | 146.1 | 159.2 | 159.5 | 146.3 | 146.6
2050 | t5885 | 144.2 | 146.1 | 159.2 | 159.5 | 146.3 | 146.6
2050 | t5886 | 144.2 | 146.1 | 159.2 | 159.5 | 146.3 | 146.6
2050 | t5887 | 144.2 | 146.1 | 159.2 | 159.5 | 146.3 | 146.6
2050 | t5888 | 144.2 | 146.1 | 159.2 | 159.5 | 146.3 | 146.5
2050 | t5889 | 144.2 | 146 | 159.2 | 159.5 | 146.3 | 146.5
2050 | t5890 | 144.2 | 146 | 159.2 | 159.5 | 146.2 | 146.5
2050 | t5891 | 144.1 | 146 | 159.2 | 159.5 | 146.2 | 146.5
2050 | t5892 | 144.1 | 146 | 159.2 | 159.5 | 146.2 | 146.5
2050 | t5893 | 144.1 | 146 | 159.2 | 159.5 | 146.2 | 146.4
2050 | t5894 | 144.1 | 146 | 159.2 | 159.5 | 146.2 | 146.4
2050 | t5895 | 144.1 | 146 | 159.2 | 159.5 | 146.2 | 146.4
2050 | t5896 | 144.1 | 146 | 159.2 | 159.5 | 146.2 | 146.4
2050 | t5897 | 144.1 | 146 | 159.2 | 159.5 | 146.2 | 146.4
2050 | t5898 | 144.1 | 146 | 159.2 | 159.5 | 146.2 | 146.4
2050 | t5899 | 144.1 | 146 | 159.2 | 159.5 | 146.2 | 146.4
2050 | t5900 | 144 | 146 | 159.2 | 159.5 | 146.2 | 146.4
2050 | t5901 | 143.1 | 146 | 159.2 | 159.5 | 146.2 | 146.3
2050 | t5902 | 142.4 | 146 | 159.2 | 159.5 | 146.2 | 146.3
2050 | t5903 | 142.2 | 146 | 159.2 | 159.5 | 146.2 | 146.3
2050 | t5904 | 142.2 | 146 | 159.2 | 159.5 | 146.1 | 146.3
2050 | t5905 | 142.2 | 146 | 159.1 | 159.5 | 146.1 | 146.3
2050 | t5906 | 142.2 | 146 | 159.1 | 159.5 | 146.1 | 146.3
2050 | t5907 | 142.2 | 146 | 159.1 | 159.5 | 146.1 | 146.3
2050 | t5908 | 142.2 | 146 | 159.1 | 159.5 | 146.1 | 146.3
2050 | t5909 | 142.2 | 146 | 159.1 | 159.5 | 146.1 | 146.3
2050 | t5910 | 142.2 | 146 | 159.1 | 159.5 | 146.1 | 146.3
2050 | t5911 | 142.2 | 146 | 159.1 | 159.5 | 146.1 | 146.3
2050 | t5912 | 142.2 | 145.9 | 159.1 | 159.5 | 146.1 | 146.3
2050 | t5913 | 142.2 | 145.1 | 159.1 | 159.5 | 146.1 | 146.3
2050 | t5914 | 142.2 | 145.1 | 159.1 | 159.5 | 146.1 | 146.3
2050 | t5915 | 142.2 | 145.1 | 159.1 | 159.5 | 146.1 | 146.3
2050 | t5916 | 142.2 | 145.1 | 159.1 | 159.5 | 146.1 | 146.3
2050 | t5917 | 142 | 145.1 | 159.1 | 159.5 | 146.1 | 146.3
2050 | t5918 | 140.2 | 145.1 | 159.1 | 159.5 | 146.1 | 146.2
2050 | t5919 | 140.2 | 145.1 | 159.1 | 159.5 | 146.1 | 146.2
2050 | t5920 | 140.2 | 145 | 159.1 | 159.5 | 146.1 | 146.2
2050 | t5921 | 140.2 | 144.9 | 159.1 | 159.5 | 146.1 | 146.2
2050 | t5922 | 140.2 | 144.6 | 159.1 | 159.5 | 146.1 | 146.2
2050 | t5923 | 140.2 | 144.6 | 159.1 | 159.5 | 145.8 | 146.2
2050 | t5924 | 140.2 | 144.6 | 159.1 | 159.5 | 145.8 | 146.2
2050 | t5925 | 140 | 144.6 | 159.1 | 159.5 | 145.8 | 146.2
2050 | t5926 | 139.8 | 144.6 | 159.1 | 159.5 | 145.8 | 146.2
2050 | t5927 | 139.8 | 144.6 | 159.1 | 159.5 | 145.8 | 146.2
2050 | t5928 | 139.8 | 144.5 | 159.1 | 159.5 | 145.8 | 146.2
2050 | t5929 | 139.8 | 144.3 | 159.1 | 159.5 | 145.7 | 146.2
2050 | t5930 | 139.8 | 144.3 | 159.1 | 159.5 | 145.7 | 146.2
2050 | t5931 | 139.8 | 144.2 | 159.1 | 159.5 | 145.7 | 146.2
2050 | t5932 | 139.8 | 144.2 | 159.1 | 159.5 | 145.7 | 146.2
2050 | t5933 | 139.8 | 144.2 | 159.1 | 159.5 | 145.7 | 146.1
2050 | t5934 | 139.8 | 144.2 | 159.1 | 159.5 | 145.7 | 146.1
2050 | t5935 | 139.8 | 144.2 | 159.1 | 159.5 | 145.7 | 146.1
2050 | t5936 | 139.8 | 144.2 | 159.1 | 159.5 | 145.7 | 146.1
2050 | t5937 | 139.8 | 144.2 | 159.1 | 159.5 | 145.3 | 146.1
2050 | t5938 | 139.8 | 144.2 | 159.1 | 159.5 | 145.3 | 146.1
2050 | t5939 | 139.8 | 144.2 | 159.1 | 159.5 | 145.2 | 146.1
2050 | t5940 | 139.8 | 144.2 | 159.1 | 159.5 | 145.2 | 145.9
2050 | t5941 | 139.5 | 144.2 | 159.1 | 159.5 | 145.2 | 145.7
2050 | t5942 | 139.5 | 144.2 | 159 | 159.5 | 145 | 145.7
2050 | t5943 | 139.5 | 144.2 | 159 | 159.5 | 145 | 145.7
2050 | t5944 | 139.5 | 144.2 | 159 | 159.5 | 145 | 145.7
2050 | t5945 | 139.5 | 144.2 | 159 | 159.5 | 145 | 145.7
2050 | t5946 | 139.5 | 144.2 | 159 | 159.5 | 145 | 145.7
2050 | t5947 | 139.5 | 144.2 | 159 | 159.5 | 145 | 145.7
2050 | t5948 | 139.5 | 144.2 | 159 | 159.5 | 145 | 145.5
2050 | t5949 | 139.5 | 144.2 | 159 | 159.5 | 145 | 145.5
2050 | t5950 | 139.5 | 144.2 | 159 | 159.5 | 145 | 145.5
2050 | t5951 | 138.4 | 144.2 | 158.9 | 159.5 | 144.9 | 145.5
2050 | t5952 | 138.3 | 144.2 | 158.9 | 159.5 | 144.9 | 145.5
2050 | t5953 | 138.3 | 144.2 | 158.9 | 159.5 | 144.9 | 145.5
2050 | t5954 | 138.3 | 144.2 | 158.9 | 159.5 | 144.8 | 145.5
2050 | t5955 | 138.3 | 144.2 | 158.9 | 159.5 | 144.8 | 145.2
2050 | t5956 | 138.3 | 144.2 | 158.9 | 159.5 | 144.8 | 145.2
2050 | t5957 | 138.3 | 144.1 | 158.9 | 159.5 | 144.8 | 145.2
2050 | t5958 | 138.3 | 144.1 | 158.9 | 159.5 | 144.8 | 145.2
2050 | t5959 | 138.3 | 144.1 | 158.9 | 159.5 | 144.8 | 145.1
2050 | t5960 | 138.3 | 144.1 | 158.9 | 159.5 | 144.8 | 145.1
2050 | t5961 | 138.3 | 144.1 | 158.9 | 159.5 | 144.7 | 145.1
2050 | t5962 | 138.3 | 144 | 158.9 | 159.5 | 144.7 | 145.1
2050 | t5963 | 138.3 | 144 | 158.9 | 159.5 | 144.5 | 145.1
2050 | t5964 | 138.3 | 144 | 158.9 | 159.5 | 144.4 | 145.1
2050 | t5965 | 138.3 | 144 | 158.9 | 159.5 | 144.3 | 145.1
2050 | t5966 | 138.3 | 144 | 158.9 | 159.5 | 144.3 | 145.1
2050 | t5967 | 138.3 | 144 | 158.9 | 159.5 | 144.3 | 145.1
2050 | t5968 | 138.3 | 144 | 158.9 | 159.5 | 144.3 | 145.1
2050 | t5969 | 138.3 | 144 | 158.9 | 159.5 | 144.2 | 145.1
2050 | t5970 | 138.3 | 144 | 158.9 | 159.5 | 144.2 | 145.1
2050 | t5971 | 138.3 | 144 | 158.9 | 159.5 | 144.2 | 145.1
2050 | t5972 | 138.3 | 144 | 158.9 | 159.5 | 144.2 | 145.1
2050 | t5973 | 138.3 | 143.8 | 158.9 | 159.5 | 144.2 | 145.1
2050 | t5974 | 138.3 | 143.8 | 158.9 | 159.5 | 144.2 | 144.9
2050 | t5975 | 138.3 | 143.3 | 158.9 | 159.5 | 144.2 | 144.9
2050 | t5976 | 138.3 | 143.2 | 158.9 | 159.5 | 144.2 | 144.9
2050 | t5977 | 138.3 | 143.2 | 158.9 | 159.5 | 144.2 | 144.9
2050 | t5978 | 138.3 | 143.2 | 158.9 | 159.4 | 143.8 | 144.8
2050 | t5979 | 138.3 | 143.2 | 158.9 | 159.4 | 141.7 | 144.8
2050 | t5980 | 138.3 | 142.9 | 158.9 | 159.4 | 140.3 | 144.5
2050 | t5981 | 138.3 | 142.9 | 158.9 | 159.4 | 139.9 | 144
2050 | t5982 | 138.3 | 142.9 | 158.9 | 159.4 | 139.9 | 144
2050 | t5983 | 138.3 | 142.9 | 158.9 | 159.4 | 139.9 | 144
2050 | t5984 | 138.3 | 142.9 | 158.8 | 159.4 | 139.9 | 143.1
2050 | t5985 | 138.3 | 142.9 | 158.8 | 159.4 | 139.9 | 143.1
2050 | t5986 | 138.3 | 141.9 | 158.8 | 159.4 | 139.9 | 143.1
2050 | t5987 | 138.3 | 141.9 | 158.8 | 159.4 | 139.9 | 143.1
2050 | t5988 | 138.3 | 141.9 | 158.8 | 159.4 | 139.9 | 143.1
2050 | t5989 | 138.3 | 141.9 | 158.8 | 159.4 | 139.9 | 143.1
2050 | t5990 | 138.2 | 141.9 | 158.8 | 159.4 | 139.9 | 143.1
2050 | t5991 | 138 | 141.9 | 158.8 | 159.4 | 139.9 | 143.1
2050 | t5992 | 137.9 | 141.9 | 158.8 | 159.4 | 139.9 | 143.1
2050 | t5993 | 137.9 | 141.9 | 158.8 | 159.4 | 139.7 | 143.1
2050 | t5994 | 137.9 | 138.4 | 158.8 | 159.4 | 139.7 | 139.4
2050 | t5995 | 137.9 | 138.4 | 158.8 | 159.4 | 139.7 | 138.8
2050 | t5996 | 137.9 | 138.4 | 158.8 | 159.4 | 139.7 | 138.8
2050 | t5997 | 137.9 | 138.4 | 158.8 | 159.4 | 139.7 | 138.8
2050 | t5998 | 137.9 | 138.4 | 158.8 | 159.4 | 139.7 | 138.8
2050 | t5999 | 137.9 | 138.4 | 158.7 | 159.4 | 139.7 | 138.8
2050 | t6000 | 137.9 | 138.4 | 158.7 | 159.4 | 139.7 | 138.8
2050 | t6001 | 137.7 | 138.2 | 158.7 | 159.4 | 139.7 | 138.4
2050 | t6002 | 137.7 | 138 | 158.7 | 159.4 | 139.7 | 138.4
2050 | t6003 | 137.7 | 137.9 | 158.7 | 159.4 | 139.7 | 138.4
2050 | t6004 | 137.7 | 137.3 | 158.7 | 159.4 | 139.7 | 138.4
2050 | t6005 | 137.7 | 137.3 | 158.7 | 159.4 | 139.7 | 138.4
2050 | t6006 | 137.7 | 137.1 | 158.7 | 159.4 | 139.7 | 138.4
2050 | t6007 | 137.7 | 137.1 | 158.6 | 159.4 | 139.7 | 138.4
2050 | t6008 | 137.7 | 137.1 | 158.6 | 159.4 | 139.7 | 138.2
2050 | t6009 | 137.7 | 137.1 | 158.6 | 159.4 | 139.7 | 137.6
2050 | t6010 | 137.5 | 137.1 | 158.6 | 159.4 | 139.7 | 137.6
2050 | t6011 | 137.3 | 137.1 | 158.6 | 159.4 | 139.7 | 137.6
2050 | t6012 | 137.3 | 137.1 | 158.6 | 159.4 | 139.7 | 137.6
2050 | t6013 | 137.2 | 137.1 | 158.5 | 159.4 | 139.7 | 137.6
2050 | t6014 | 137.2 | 137.1 | 158.5 | 159.4 | 139.7 | 137.6
2050 | t6015 | 137.2 | 137.1 | 158.5 | 159.4 | 139.7 | 137.6
2050 | t6016 | 137.2 | 137 | 158.5 | 159.4 | 139.7 | 137.3
2050 | t6017 | 137.2 | 137 | 158.5 | 159.4 | 139.7 | 137.2
2050 | t6018 | 137.2 | 137 | 158.5 | 159.4 | 139.5 | 137.2
2050 | t6019 | 137.2 | 137 | 158.5 | 159.4 | 139.5 | 137.2
2050 | t6020 | 137.2 | 137 | 158.5 | 159.4 | 139.5 | 137.2
2050 | t6021 | 137.2 | 137 | 158.5 | 159.4 | 139.5 | 137.2
2050 | t6022 | 137.2 | 137 | 158.5 | 159.4 | 138.5 | 137.2
2050 | t6023 | 137.2 | 137 | 158.5 | 159.4 | 138.5 | 137.2
2050 | t6024 | 137.2 | 136.8 | 158.5 | 159.4 | 138.5 | 137.2
2050 | t6025 | 137.1 | 136.8 | 158.5 | 159.4 | 138.5 | 137.2
2050 | t6026 | 137.1 | 136.8 | 158.5 | 159.4 | 138.5 | 137
2050 | t6027 | 137.1 | 136.8 | 158.5 | 159.4 | 138.5 | 136.9
2050 | t6028 | 137.1 | 136.8 | 158.5 | 159.4 | 138.5 | 136.6
2050 | t6029 | 137.1 | 136.8 | 158.5 | 159.4 | 138.5 | 136.2
2050 | t6030 | 137.1 | 136.8 | 158.5 | 159.4 | 138.5 | 136.2
2050 | t6031 | 137.1 | 136.8 | 158.5 | 159.4 | 138.5 | 136.2
2050 | t6032 | 137.1 | 136.8 | 158.5 | 159.4 | 138.5 | 136.1
2050 | t6033 | 137.1 | 136.8 | 158.5 | 159.4 | 138.5 | 136.1
2050 | t6034 | 137.1 | 136.8 | 158.4 | 159.4 | 138.5 | 136
2050 | t6035 | 137.1 | 136.8 | 158.4 | 159.4 | 138.5 | 136
2050 | t6036 | 137.1 | 136.8 | 158.4 | 159.4 | 138.5 | 135.9
2050 | t6037 | 137.1 | 136.8 | 158.4 | 159.4 | 138.3 | 135.9
2050 | t6038 | 137.1 | 136.8 | 158.4 | 159.4 | 137.7 | 135.9
2050 | t6039 | 137.1 | 136.8 | 158.4 | 159.4 | 137.7 | 135.9
2050 | t6040 | 137.1 | 136.7 | 158.4 | 159.4 | 137.7 | 135.9
2050 | t6041 | 137.1 | 136.7 | 158.4 | 159.4 | 137.7 | 135.9
2050 | t6042 | 137.1 | 136.4 | 158.4 | 159.4 | 137.7 | 135.9
2050 | t6043 | 137.1 | 136.3 | 158.4 | 159.4 | 137.7 | 135.9
2050 | t6044 | 137.1 | 136.1 | 158.4 | 159.4 | 137.4 | 135.9
2050 | t6045 | 137.1 | 136.1 | 158.4 | 159.4 | 137.3 | 135.9
2050 | t6046 | 137.1 | 136 | 158.4 | 159.4 | 137.3 | 135.9
2050 | t6047 | 137.1 | 136 | 158.4 | 159.4 | 137.3 | 135.9
2050 | t6048 | 137.1 | 136 | 158.4 | 159.4 | 137.3 | 135.9
2050 | t6049 | 137.1 | 136 | 158.3 | 159.4 | 137.3 | 135.9
2050 | t6050 | 137.1 | 136 | 158.2 | 159.4 | 137.3 | 135.9
2050 | t6051 | 137.1 | 136 | 157.9 | 159.4 | 137.3 | 135.8
2050 | t6052 | 137.1 | 136 | 157.7 | 159.4 | 137.3 | 135.8
2050 | t6053 | 137.1 | 136 | 157.6 | 159.4 | 137.3 | 135.8
2050 | t6054 | 137.1 | 136 | 157.6 | 159.4 | 137.3 | 135.8
2050 | t6055 | 137.1 | 136 | 157.6 | 159.4 | 137.3 | 135.8
2050 | t6056 | 137.1 | 136 | 157.6 | 159.4 | 137.3 | 135.8
2050 | t6057 | 137.1 | 136 | 157.6 | 159.4 | 137.3 | 135.8
2050 | t6058 | 137.1 | 136 | 157.6 | 159.4 | 137.3 | 135.8
2050 | t6059 | 136.5 | 136 | 157.6 | 159.4 | 137.2 | 135.8
2050 | t6060 | 136.5 | 136 | 157.6 | 159.4 | 137.2 | 135.8
2050 | t6061 | 136.5 | 136 | 157.6 | 159.4 | 137 | 135.7
2050 | t6062 | 136.5 | 136 | 157.5 | 159.4 | 137 | 135.7
2050 | t6063 | 136.5 | 136 | 157.5 | 159.4 | 137 | 135.7
2050 | t6064 | 136.5 | 136 | 157.5 | 159.4 | 137 | 135.6
2050 | t6065 | 136.5 | 136 | 157.5 | 159.4 | 137 | 135.5
2050 | t6066 | 136.5 | 135.9 | 157.5 | 159.4 | 137 | 135.5
2050 | t6067 | 136.5 | 135.9 | 157.5 | 159.4 | 137 | 135.3
2050 | t6068 | 136.5 | 135.9 | 157.5 | 159.4 | 137 | 135.2
2050 | t6069 | 136.5 | 135.9 | 157.5 | 159.4 | 136.9 | 135.2
2050 | t6070 | 136.5 | 135.9 | 157.5 | 159.4 | 136.9 | 135.2
2050 | t6071 | 136.5 | 135.9 | 157.5 | 159.4 | 136.2 | 135.2
2050 | t6072 | 136.4 | 135.9 | 157.5 | 159.4 | 136 | 135.2
2050 | t6073 | 136.3 | 135.9 | 157.5 | 159.4 | 136 | 135.2
2050 | t6074 | 136.1 | 135.9 | 157.5 | 159.4 | 136 | 135.2
2050 | t6075 | 136 | 135.9 | 157.5 | 159.4 | 136 | 135.2
2050 | t6076 | 136 | 135.9 | 157.5 | 159.4 | 136 | 135.2
2050 | t6077 | 136 | 135.9 | 157.5 | 159.4 | 136 | 135.2
2050 | t6078 | 136 | 135.9 | 157.5 | 159.4 | 136 | 135.2
2050 | t6079 | 136 | 135.9 | 157.5 | 159.4 | 136 | 135.2
2050 | t6080 | 136 | 135.9 | 157.5 | 159.4 | 136 | 135.2
2050 | t6081 | 135.9 | 135.9 | 157.5 | 159.4 | 136 | 135.2
2050 | t6082 | 135.9 | 135.9 | 157.5 | 159.4 | 136 | 135.2
2050 | t6083 | 135.8 | 135.9 | 157.5 | 159.4 | 136 | 135.2
2050 | t6084 | 135.8 | 135.9 | 157.5 | 159.4 | 136 | 134.9
2050 | t6085 | 135.8 | 135.9 | 157.5 | 159.4 | 136 | 134.9
2050 | t6086 | 135.8 | 135.9 | 157.5 | 159.4 | 136 | 134.9
2050 | t6087 | 135.8 | 135.8 | 157.5 | 159.4 | 135.9 | 134.9
2050 | t6088 | 135.8 | 135.6 | 157.5 | 159.4 | 135.9 | 134.9
2050 | t6089 | 135.8 | 135.2 | 157.5 | 159.4 | 135.9 | 134.9
2050 | t6090 | 135.8 | 135.2 | 157.5 | 159.4 | 135.9 | 134.9
2050 | t6091 | 135.7 | 135.2 | 157.5 | 159.4 | 135.9 | 134.9
2050 | t6092 | 135.7 | 135.2 | 157.5 | 159.4 | 135.9 | 134.9
2050 | t6093 | 135.7 | 135.2 | 157.5 | 159.4 | 135.9 | 134.3
2050 | t6094 | 135.7 | 135.2 | 157.5 | 159.4 | 135.9 | 134.3
2050 | t6095 | 135.7 | 135.2 | 157.5 | 159.4 | 135.9 | 133.8
2050 | t6096 | 135.7 | 135.2 | 157.5 | 159.4 | 135.9 | 133.8
2050 | t6097 | 135.7 | 135.2 | 157.5 | 159.4 | 135.9 | 133.8
2050 | t6098 | 135.7 | 135.2 | 157.5 | 159.4 | 135.9 | 133.8
2050 | t6099 | 135.7 | 135.2 | 157.5 | 159.4 | 135.9 | 133.8
2050 | t6100 | 135.7 | 135.2 | 157.5 | 159.4 | 135.9 | 133.8
2050 | t6101 | 135.7 | 135 | 157.5 | 159.4 | 135.9 | 133.8
2050 | t6102 | 135.7 | 135 | 157.5 | 159.4 | 135.9 | 133.7
2050 | t6103 | 135.7 | 135 | 157.5 | 159.4 | 135.9 | 131.8
2050 | t6104 | 135.7 | 135 | 157.5 | 159.4 | 135.9 | 131.8
2050 | t6105 | 135.7 | 135 | 157.5 | 159.4 | 135.9 | 131.8
2050 | t6106 | 135.7 | 135 | 157.5 | 159.4 | 135.9 | 131.8
2050 | t6107 | 135.3 | 135 | 157.5 | 159.4 | 135.9 | 131.8
2050 | t6108 | 135.3 | 134.8 | 157.5 | 159.4 | 135.9 | 131.8
2050 | t6109 | 135.3 | 134.8 | 157.5 | 159.4 | 135.9 | 131.8
2050 | t6110 | 135.3 | 134.8 | 157.5 | 159.4 | 135.9 | 131.8
2050 | t6111 | 135.3 | 134.8 | 157.5 | 159.4 | 135.9 | 131.8
2050 | t6112 | 135.3 | 134.8 | 157.5 | 159.4 | 135.9 | 131.8
2050 | t6113 | 135.3 | 134.8 | 157.5 | 159.4 | 135.7 | 131.2
2050 | t6114 | 135.3 | 134.8 | 157.4 | 159.4 | 135.7 | 131
2050 | t6115 | 135.3 | 134.8 | 157.4 | 159.3 | 135.7 | 130.6
2050 | t6116 | 135.3 | 134.3 | 157.4 | 159.3 | 135.7 | 130.6
2050 | t6117 | 135.3 | 134.3 | 157.4 | 159.3 | 135.5 | 130.6
2050 | t6118 | 135.3 | 134.3 | 157.4 | 159.3 | 135.4 | 130.6
2050 | t6119 | 135.3 | 134.3 | 157.4 | 159.3 | 135.4 | 130.6
2050 | t6120 | 135.3 | 134.3 | 157.4 | 159.3 | 135.3 | 130.6
2050 | t6121 | 135.3 | 134.3 | 157.4 | 159.3 | 135.2 | 130.6
2050 | t6122 | 135.3 | 134.3 | 157.4 | 159.3 | 135 | 130.6
2050 | t6123 | 135.2 | 134.3 | 157.4 | 159.3 | 135 | 130.6
2050 | t6124 | 135.2 | 134.3 | 157.4 | 159.3 | 135 | 130.4
2050 | t6125 | 135.2 | 134.3 | 157.4 | 159.3 | 135 | 130.4
2050 | t6126 | 135.2 | 134.3 | 157.4 | 159.3 | 133.5 | 130.4
2050 | t6127 | 135.2 | 134.3 | 157.4 | 159.3 | 131.6 | 130.4
2050 | t6128 | 135.2 | 134.2 | 157.4 | 159.3 | 131.6 | 130.4
2050 | t6129 | 135.2 | 134.2 | 157.4 | 159.3 | 131.6 | 130.4
2050 | t6130 | 135.2 | 134.1 | 157.4 | 159.3 | 131.2 | 130.4
2050 | t6131 | 135.2 | 134.1 | 157.4 | 159.3 | 130.8 | 130.4
2050 | t6132 | 135.2 | 134.1 | 157.4 | 159.3 | 130.4 | 130.4
2050 | t6133 | 135.2 | 134.1 | 157.4 | 159.3 | 130.4 | 130.4
2050 | t6134 | 135.2 | 134.1 | 157.4 | 159.3 | 130.4 | 130.3
2050 | t6135 | 135.2 | 134.1 | 157.4 | 159.3 | 130.4 | 130.3
2050 | t6136 | 135.2 | 134.1 | 157.4 | 159.3 | 130.4 | 130.2
2050 | t6137 | 135.2 | 134.1 | 157.4 | 159.3 | 130.4 | 130.2
2050 | t6138 | 135.2 | 134.1 | 157.4 | 159.3 | 130.3 | 130.2
2050 | t6139 | 135.2 | 134.1 | 157.3 | 159.3 | 130.2 | 130.2
2050 | t6140 | 135.2 | 134.1 | 157.3 | 159.3 | 130.2 | 130.2
2050 | t6141 | 135.1 | 134.1 | 157.3 | 159.3 | 130.2 | 130.2
2050 | t6142 | 135 | 134.1 | 157.3 | 159.3 | 130.2 | 130.2
2050 | t6143 | 134.9 | 134.1 | 157.3 | 159.3 | 130.2 | 130.2
2050 | t6144 | 134.4 | 134.1 | 157.3 | 159.3 | 130.2 | 130.2
2050 | t6145 | 134.1 | 134.1 | 157.3 | 159.3 | 130.2 | 130.2
2050 | t6146 | 134 | 131.9 | 157.3 | 159.3 | 130.2 | 130.2
2050 | t6147 | 134 | 131.7 | 157.3 | 159.3 | 130.2 | 130.2
2050 | t6148 | 134 | 131.7 | 157.3 | 159.3 | 130.2 | 130.2
2050 | t6149 | 134 | 131.7 | 157.3 | 159.3 | 129.9 | 130.2
2050 | t6150 | 134 | 131.7 | 157.3 | 159.3 | 129.9 | 130.1
2050 | t6151 | 134 | 131.7 | 157.3 | 159.3 | 129.9 | 130.1
2050 | t6152 | 134 | 131.7 | 157.3 | 159.3 | 129.9 | 130.1
2050 | t6153 | 133.9 | 131.7 | 157.3 | 159.3 | 129.9 | 130
2050 | t6154 | 133.9 | 131.7 | 157.2 | 159.3 | 129.9 | 130
2050 | t6155 | 133.9 | 131.7 | 157.2 | 159.3 | 129.9 | 130
2050 | t6156 | 133.9 | 131.6 | 157.2 | 159.3 | 129.9 | 130
2050 | t6157 | 133.9 | 131.6 | 157.2 | 159.3 | 129.9 | 130
2050 | t6158 | 133.9 | 131.6 | 157.2 | 159.3 | 129.9 | 130
2050 | t6159 | 133.9 | 131.5 | 157.2 | 159.3 | 129.9 | 130
2050 | t6160 | 133.8 | 130.6 | 157.2 | 159.3 | 129.9 | 130
2050 | t6161 | 133.8 | 130.6 | 157.2 | 159.3 | 129.9 | 130
2050 | t6162 | 133.8 | 130.6 | 157.2 | 159.3 | 129.9 | 130
2050 | t6163 | 133.8 | 130.6 | 157.2 | 159.3 | 129.9 | 130
2050 | t6164 | 133.8 | 130.6 | 157.2 | 159.3 | 129.9 | 130
2050 | t6165 | 133.8 | 130.6 | 157.2 | 159.3 | 129.9 | 130
2050 | t6166 | 133.8 | 130.6 | 157.2 | 159.3 | 129.9 | 130
2050 | t6167 | 133.8 | 130.6 | 157.2 | 159.3 | 129.9 | 130
2050 | t6168 | 133.8 | 130.6 | 157.2 | 159.3 | 129.9 | 130
2050 | t6169 | 133.8 | 130.6 | 157.1 | 159.2 | 129.9 | 130
2050 | t6170 | 133.8 | 130.6 | 157.1 | 159.2 | 129.9 | 130
2050 | t6171 | 133.8 | 130.6 | 157 | 159.2 | 129.9 | 130
2050 | t6172 | 133.8 | 130.6 | 157 | 159.2 | 129.9 | 130
2050 | t6173 | 133.8 | 130.6 | 157 | 159.2 | 129.9 | 130
2050 | t6174 | 133.8 | 130.6 | 157 | 159.2 | 129.9 | 130
2050 | t6175 | 133.8 | 130.6 | 157 | 159.1 | 129.9 | 130
2050 | t6176 | 133.8 | 130.3 | 157 | 159.1 | 129.9 | 130
2050 | t6177 | 133.8 | 130.3 | 157 | 159.1 | 129.9 | 130
2050 | t6178 | 133.8 | 130.3 | 157 | 159.1 | 129.9 | 129.9
2050 | t6179 | 133.7 | 130.3 | 157 | 159.1 | 129.9 | 129.9
2050 | t6180 | 133.7 | 130.3 | 157 | 159.1 | 129.9 | 129.9
2050 | t6181 | 133.7 | 130.3 | 157 | 159.1 | 129.9 | 129.9
2050 | t6182 | 133.7 | 130.3 | 157 | 159.1 | 129.9 | 129.9
2050 | t6183 | 133.7 | 130.3 | 157 | 159.1 | 129.9 | 129.9
2050 | t6184 | 133.7 | 130.3 | 157 | 159.1 | 129.9 | 129.9
2050 | t6185 | 133.7 | 130.3 | 157 | 159 | 129.9 | 129.9
2050 | t6186 | 133.7 | 130.2 | 156.8 | 159 | 129.8 | 129.9
2050 | t6187 | 133.7 | 130.2 | 156.7 | 159 | 129.8 | 129.9
2050 | t6188 | 133.7 | 130.2 | 156 | 159 | 129.8 | 129.9
2050 | t6189 | 133.7 | 130.2 | 156 | 159 | 129.8 | 129.9
2050 | t6190 | 133.7 | 130.2 | 155.7 | 159 | 129.8 | 129.9
2050 | t6191 | 131.8 | 130.2 | 155.1 | 159 | 129.8 | 129.9
2050 | t6192 | 131.8 | 130.2 | 154.2 | 159 | 129.8 | 129.9
2050 | t6193 | 131.8 | 130.2 | 153.5 | 158.9 | 129.8 | 129.9
2050 | t6194 | 131.8 | 130.2 | 152.9 | 158.9 | 129.8 | 129.9
2050 | t6195 | 131.8 | 130.2 | 152.9 | 158.9 | 129.8 | 129.9
2050 | t6196 | 131.8 | 130.2 | 152.9 | 158.9 | 129.8 | 129.9
2050 | t6197 | 131.8 | 130.2 | 152.9 | 158.9 | 129.8 | 129.9
2050 | t6198 | 131.8 | 130.2 | 152.9 | 158.9 | 129.8 | 129.9
2050 | t6199 | 131.8 | 130.2 | 152.9 | 158.9 | 129.8 | 129.9
2050 | t6200 | 131.8 | 130.2 | 152.9 | 158.9 | 129.8 | 129.9
2050 | t6201 | 131.5 | 130.2 | 152.9 | 158.9 | 129.8 | 129.9
2050 | t6202 | 131.5 | 130.2 | 152.9 | 158.9 | 129.8 | 129.9
2050 | t6203 | 131.5 | 130.2 | 152.9 | 158.8 | 129.8 | 129.9
2050 | t6204 | 131.5 | 130.2 | 152.9 | 158.8 | 129.7 | 129.9
2050 | t6205 | 131.5 | 130.2 | 152.8 | 158.8 | 129.7 | 129.9
2050 | t6206 | 131.5 | 130.2 | 152.8 | 158.8 | 129.7 | 129.9
2050 | t6207 | 131.5 | 130.2 | 152.6 | 158.7 | 129.7 | 129.9
2050 | t6208 | 131.5 | 130.2 | 152.3 | 158.7 | 129.7 | 129.9
2050 | t6209 | 131.5 | 130.2 | 152.3 | 158.7 | 129.7 | 129.9
2050 | t6210 | 131.5 | 130.2 | 152.3 | 158.7 | 129.7 | 129.9
2050 | t6211 | 131.5 | 130.2 | 151.5 | 158.7 | 129.7 | 129.9
2050 | t6212 | 131.5 | 130.2 | 151.5 | 158.7 | 129.7 | 129.9
2050 | t6213 | 131.5 | 130.2 | 151.5 | 158.7 | 129.7 | 129.8
2050 | t6214 | 131.5 | 130.2 | 151.5 | 158.7 | 129.7 | 129.8
2050 | t6215 | 131.5 | 130.2 | 151.5 | 158.7 | 129.7 | 129.8
2050 | t6216 | 131.2 | 130.2 | 151.5 | 158.7 | 129.7 | 129.8
2050 | t6217 | 130.3 | 130.2 | 151.5 | 158.7 | 129.7 | 129.8
2050 | t6218 | 130.3 | 130.2 | 151.5 | 158.7 | 129.7 | 129.8
2050 | t6219 | 130.3 | 130.2 | 151.5 | 158.6 | 129.7 | 129.8
2050 | t6220 | 130.3 | 130.2 | 151.5 | 158.6 | 129.7 | 129.8
2050 | t6221 | 130.3 | 130.2 | 151.5 | 158.6 | 129.7 | 129.8
2050 | t6222 | 130.3 | 130.2 | 151.5 | 158.6 | 129.7 | 129.8
2050 | t6223 | 130.3 | 130.2 | 151.5 | 158.6 | 129.7 | 129.8
2050 | t6224 | 130.3 | 130.2 | 151.5 | 158.6 | 129.7 | 129.7
2050 | t6225 | 130.3 | 130.2 | 151.4 | 158.6 | 129.7 | 129.7
2050 | t6226 | 130.3 | 130.2 | 151.4 | 158.6 | 129.7 | 129.7
2050 | t6227 | 130.3 | 130.2 | 151.1 | 158.6 | 129.7 | 129.7
2050 | t6228 | 130.3 | 130.2 | 151.1 | 158.6 | 129.7 | 129.7
2050 | t6229 | 130.2 | 130.2 | 151 | 158.6 | 129.6 | 129.7
2050 | t6230 | 130.2 | 130.2 | 151 | 158.6 | 129.6 | 129.7
2050 | t6231 | 130.2 | 130.2 | 151 | 158.6 | 129.6 | 129.7
2050 | t6232 | 130.2 | 130.2 | 151 | 158.6 | 129.6 | 129.7
2050 | t6233 | 130.2 | 130.2 | 151 | 158.6 | 129.6 | 129.7
2050 | t6234 | 130.2 | 130.2 | 151 | 158.6 | 129.6 | 129.7
2050 | t6235 | 130.2 | 130.2 | 151 | 158.6 | 129.6 | 129.7
2050 | t6236 | 130.2 | 130.2 | 151 | 158.6 | 129.6 | 129.7
2050 | t6237 | 130.2 | 130.2 | 151 | 158.6 | 129.6 | 129.7
2050 | t6238 | 130.2 | 130.2 | 150.8 | 158.5 | 129.6 | 129.7
2050 | t6239 | 130.2 | 130.2 | 150.8 | 158.5 | 129.6 | 129.7
2050 | t6240 | 130.2 | 130.2 | 150.8 | 158.5 | 129.6 | 129.7
2050 | t6241 | 130.2 | 130.2 | 150.8 | 158.5 | 129.6 | 129.7
2050 | t6242 | 130.2 | 130.2 | 150.8 | 158.5 | 129.6 | 129.7
2050 | t6243 | 130.2 | 130.1 | 150.8 | 158.4 | 129.6 | 129.7
2050 | t6244 | 130.2 | 130.1 | 150.8 | 158.4 | 129.6 | 129.7
2050 | t6245 | 130.2 | 130.1 | 149.8 | 158.4 | 129.6 | 129.7
2050 | t6246 | 130.2 | 130.1 | 149.8 | 158.2 | 129.6 | 129.7
2050 | t6247 | 130.1 | 130.1 | 148.8 | 158.2 | 129.6 | 129.7
2050 | t6248 | 130.1 | 130.1 | 148.7 | 157.7 | 129.6 | 129.7
2050 | t6249 | 130.1 | 130.1 | 148.7 | 157.7 | 129.6 | 129.7
2050 | t6250 | 130.1 | 130.1 | 148.7 | 157.7 | 129.6 | 129.7
2050 | t6251 | 130.1 | 130.1 | 148.7 | 157.7 | 129.6 | 129.7
2050 | t6252 | 130.1 | 130 | 148.7 | 157.7 | 129.6 | 129.7
2050 | t6253 | 130.1 | 130 | 148.7 | 157.7 | 129.6 | 129.7
2050 | t6254 | 130.1 | 130 | 148.5 | 157.7 | 129.6 | 129.7
2050 | t6255 | 130.1 | 130 | 148.5 | 157.7 | 129.6 | 129.6
2050 | t6256 | 130.1 | 129.9 | 148.5 | 157.7 | 129.6 | 129.6
2050 | t6257 | 130.1 | 129.9 | 148.4 | 157.7 | 129.6 | 129.6
2050 | t6258 | 130.1 | 129.9 | 148.4 | 157.7 | 129.6 | 129.6
2050 | t6259 | 130.1 | 129.8 | 148.4 | 157.7 | 129.6 | 129.6
2050 | t6260 | 130.1 | 129.8 | 148.4 | 157.7 | 129.6 | 129.6
2050 | t6261 | 130.1 | 129.8 | 148.4 | 157.7 | 129.6 | 129.6
2050 | t6262 | 130 | 129.7 | 148.4 | 157.7 | 129.6 | 129.6
2050 | t6263 | 130 | 129.7 | 148.2 | 157.6 | 129.6 | 129.6
2050 | t6264 | 130 | 129.7 | 148.2 | 157.6 | 129.6 | 129.6
2050 | t6265 | 130 | 129.4 | 148.2 | 157.5 | 129.6 | 129.6
2050 | t6266 | 130 | 129.4 | 148.2 | 157.5 | 129.6 | 129.6
2050 | t6267 | 130 | 129.4 | 148.2 | 157.5 | 129.6 | 129.6
2050 | t6268 | 130 | 129.4 | 148.2 | 157.5 | 129.6 | 129.6
2050 | t6269 | 130 | 129.4 | 148.2 | 157.5 | 129.6 | 129.6
2050 | t6270 | 130 | 129.4 | 148.2 | 157.5 | 129.6 | 129.6
2050 | t6271 | 130 | 129.4 | 148.1 | 157.5 | 129.6 | 129.6
2050 | t6272 | 130 | 129.4 | 148.1 | 157.5 | 129.6 | 129.6
2050 | t6273 | 130 | 129.2 | 148.1 | 157.5 | 129.6 | 129.6
2050 | t6274 | 129.9 | 128.7 | 147.9 | 157.5 | 129.6 | 129.6
2050 | t6275 | 129.8 | 128.7 | 147.9 | 157.5 | 129.6 | 129.6
2050 | t6276 | 129.7 | 128.7 | 147.9 | 157.5 | 129.6 | 129.6
2050 | t6277 | 129.7 | 128.7 | 147.9 | 157.4 | 129.6 | 129.6
2050 | t6278 | 129.7 | 128.7 | 147.9 | 157.4 | 129.6 | 129.6
2050 | t6279 | 129.7 | 128.7 | 147.9 | 157.4 | 129.6 | 129.6
2050 | t6280 | 129.6 | 128.7 | 147.9 | 157.3 | 129.6 | 129.6
2050 | t6281 | 129.6 | 128.7 | 147.8 | 157.3 | 129.6 | 129.6
2050 | t6282 | 129.6 | 128.7 | 147.7 | 157.3 | 129.6 | 129.6
2050 | t6283 | 129.6 | 128.7 | 147.7 | 157.3 | 129.6 | 129.6
2050 | t6284 | 129.6 | 128.7 | 147.7 | 157.3 | 129.6 | 129.6
2050 | t6285 | 129.6 | 128.7 | 147.7 | 157.3 | 129.6 | 129.6
2050 | t6286 | 129.6 | 128.2 | 147.7 | 157.3 | 129.6 | 129.6
2050 | t6287 | 129.6 | 128.2 | 147.7 | 157.3 | 129.6 | 129.6
2050 | t6288 | 129.6 | 128.2 | 147.7 | 157.2 | 129.6 | 129.6
2050 | t6289 | 129.6 | 128.2 | 147.7 | 157.1 | 129.6 | 129.6
2050 | t6290 | 129.6 | 128.2 | 147.6 | 157.1 | 129.6 | 129.6
2050 | t6291 | 129.5 | 128.2 | 147.5 | 157.1 | 129.6 | 129.6
2050 | t6292 | 129.4 | 128.2 | 147.5 | 157 | 129.6 | 129.6
2050 | t6293 | 129.4 | 120.8 | 147.5 | 156.8 | 129.6 | 129.6
2050 | t6294 | 129.1 | 120.8 | 147.5 | 155.2 | 129.6 | 129.6
2050 | t6295 | 128.8 | 120.8 | 147.5 | 154.2 | 129.6 | 129.6
2050 | t6296 | 128.8 | 120.8 | 147.4 | 153.9 | 129.6 | 129.6
2050 | t6297 | 128.8 | 120.8 | 147.4 | 152.7 | 129.5 | 129.6
2050 | t6298 | 128.8 | 120.8 | 147.4 | 152.7 | 129.5 | 129.6
2050 | t6299 | 128.8 | 120.8 | 147.4 | 152.7 | 129.5 | 129.6
2050 | t6300 | 128.8 | 120.8 | 147.4 | 152.7 | 129.5 | 129.6
2050 | t6301 | 128.8 | 120.8 | 147.4 | 152.7 | 129.5 | 129.6
2050 | t6302 | 128.8 | 120.8 | 147.4 | 152.7 | 129.5 | 129.6
2050 | t6303 | 128.8 | 120.7 | 147.4 | 152.7 | 129.5 | 129.6
2050 | t6304 | 128.8 | 120.7 | 147.4 | 151.1 | 129.5 | 129.6
2050 | t6305 | 128.8 | 120.7 | 147.3 | 151.1 | 129.5 | 129.6
2050 | t6306 | 128.8 | 120.7 | 147.3 | 150.9 | 129.5 | 129.6
2050 | t6307 | 128.8 | 120.7 | 147.3 | 150.8 | 129.5 | 129.6
2050 | t6308 | 128.8 | 120.7 | 147.3 | 150.7 | 129.5 | 129.6
2050 | t6309 | 128.8 | 120.7 | 147.3 | 148.5 | 129.5 | 129.6
2050 | t6310 | 128.8 | 120.3 | 147.3 | 148.5 | 129.5 | 129.6
2050 | t6311 | 128.8 | 120.3 | 147.3 | 148.5 | 129.5 | 129.6
2050 | t6312 | 128.8 | 120.3 | 147.3 | 148.4 | 129.5 | 129.6
2050 | t6313 | 128.5 | 120.3 | 147.3 | 148.3 | 129.5 | 129.6
2050 | t6314 | 124.6 | 120.3 | 147.3 | 148.1 | 129.5 | 129.6
2050 | t6315 | 120.7 | 120.3 | 147.2 | 147.9 | 129.5 | 129.6
2050 | t6316 | 120.7 | 120.3 | 147.2 | 147.9 | 129.5 | 129.6
2050 | t6317 | 120.7 | 120.3 | 147.2 | 147.9 | 129.5 | 129.6
2050 | t6318 | 120.7 | 120.3 | 147.2 | 147.9 | 129.5 | 129.6
2050 | t6319 | 120.7 | 120.3 | 147.2 | 147.9 | 129.5 | 129.6
2050 | t6320 | 120.7 | 120.3 | 147.2 | 147.9 | 129.5 | 129.6
2050 | t6321 | 120.7 | 120.3 | 147.2 | 147.9 | 129.5 | 129.6
2050 | t6322 | 120.7 | 120.3 | 147.2 | 147.8 | 129.5 | 129.6
2050 | t6323 | 120.1 | 120.3 | 147.2 | 147.8 | 129.5 | 129.6
2050 | t6324 | 120.1 | 120.3 | 147.2 | 147.7 | 129.5 | 129.6
2050 | t6325 | 120.1 | 120.3 | 147.2 | 147.6 | 129.5 | 129.6
2050 | t6326 | 120.1 | 120.3 | 147.2 | 147.5 | 129.5 | 129.6
2050 | t6327 | 120.1 | 120.3 | 147.2 | 147.5 | 129.5 | 129.6
2050 | t6328 | 120.1 | 120.3 | 147.2 | 147.5 | 129.5 | 129.6
2050 | t6329 | 120.1 | 120.3 | 147.2 | 147.5 | 129.5 | 129.6
2050 | t6330 | 120.1 | 120.3 | 147.2 | 147.5 | 129.5 | 129.6
2050 | t6331 | 120.1 | 120.3 | 147.2 | 147.5 | 129.5 | 129.6
2050 | t6332 | 120.1 | 120.3 | 147.2 | 147.5 | 129.5 | 129.6
2050 | t6333 | 120.1 | 120.2 | 147.2 | 147.5 | 129.5 | 129.6
2050 | t6334 | 120.1 | 120.2 | 147.2 | 147.4 | 129.5 | 129.6
2050 | t6335 | 120.1 | 120.2 | 147.2 | 147.4 | 129.5 | 129.6
2050 | t6336 | 120.1 | 120.1 | 147.2 | 147.4 | 129.5 | 129.5
2050 | t6337 | 120.1 | 120.1 | 147.1 | 147.3 | 129.5 | 129.5
2050 | t6338 | 120.1 | 120.1 | 147.1 | 147.3 | 129.5 | 129.5
2050 | t6339 | 120.1 | 120.1 | 147 | 147.3 | 129.5 | 129.5
2050 | t6340 | 120.1 | 120.1 | 147 | 147.2 | 129.5 | 129.5
2050 | t6341 | 120.1 | 120.1 | 147 | 147.2 | 129.5 | 129.5
2050 | t6342 | 120 | 120.1 | 147 | 147.2 | 129.5 | 129.5
2050 | t6343 | 120 | 120.1 | 147 | 147.2 | 129.5 | 129.5
2050 | t6344 | 119.9 | 120.1 | 147 | 147.2 | 129.4 | 129.5
2050 | t6345 | 119.9 | 120.1 | 146.9 | 147.2 | 129.4 | 129.5
2050 | t6346 | 119.9 | 120.1 | 146.9 | 147.2 | 129.4 | 129.5
2050 | t6347 | 119.9 | 120.1 | 146.9 | 147.2 | 129.4 | 129.5
2050 | t6348 | 119.9 | 120.1 | 146.9 | 147.1 | 129.4 | 129.5
2050 | t6349 | 119.9 | 120.1 | 146.9 | 147.1 | 129.4 | 129.5
2050 | t6350 | 119.9 | 120.1 | 146.9 | 147 | 129.4 | 129.5
2050 | t6351 | 119.9 | 120.1 | 146.9 | 147 | 129.4 | 129.5
2050 | t6352 | 119.9 | 120.1 | 146.9 | 147 | 129.4 | 129.5
2050 | t6353 | 119.9 | 120.1 | 146.9 | 147 | 129.4 | 129.5
2050 | t6354 | 119.9 | 120.1 | 146.9 | 147 | 129.4 | 129.5
2050 | t6355 | 119.9 | 120.1 | 146.9 | 147 | 129.4 | 129.5
2050 | t6356 | 119.9 | 120 | 146.9 | 147 | 129.4 | 129.5
2050 | t6357 | 119.9 | 120 | 146.9 | 147 | 129.4 | 129.5
2050 | t6358 | 119.9 | 120 | 146.9 | 147 | 129.4 | 129.5
2050 | t6359 | 119.9 | 120 | 146.9 | 147 | 129.4 | 129.5
2050 | t6360 | 119.9 | 120 | 146.9 | 147 | 129.4 | 129.5
2050 | t6361 | 119.9 | 120 | 146.9 | 147 | 129.4 | 129.5
2050 | t6362 | 119.9 | 120 | 146.8 | 147 | 129.4 | 129.5
2050 | t6363 | 119.9 | 120 | 146.8 | 147 | 129.4 | 129.5
2050 | t6364 | 119.9 | 120 | 146.8 | 147 | 129.4 | 129.5
2050 | t6365 | 119.9 | 120 | 146.8 | 147 | 129.4 | 129.5
2050 | t6366 | 119.9 | 120 | 146.8 | 147 | 129.4 | 129.5
2050 | t6367 | 119.9 | 120 | 146.8 | 147 | 129.4 | 129.5
2050 | t6368 | 119.9 | 120 | 146.8 | 146.9 | 129.4 | 129.5
2050 | t6369 | 119.9 | 120 | 146.8 | 146.9 | 129.4 | 129.5
2050 | t6370 | 119.9 | 120 | 146.8 | 146.9 | 129.4 | 129.5
2050 | t6371 | 119.9 | 120 | 146.8 | 146.9 | 129.4 | 129.5
2050 | t6372 | 119.9 | 120 | 146.8 | 146.9 | 129.4 | 129.5
2050 | t6373 | 119.9 | 120 | 146.8 | 146.9 | 129.4 | 129.5
2050 | t6374 | 119.9 | 120 | 146.8 | 146.9 | 129.4 | 129.5
2050 | t6375 | 119.9 | 120 | 146.8 | 146.9 | 129.4 | 129.5
2050 | t6376 | 119.9 | 120 | 146.8 | 146.9 | 129.4 | 129.5
2050 | t6377 | 119.9 | 120 | 146.8 | 146.9 | 129.4 | 129.5
2050 | t6378 | 119.9 | 120 | 146.8 | 146.9 | 129.3 | 129.5
2050 | t6379 | 119.9 | 120 | 146.8 | 146.9 | 129.3 | 129.5
2050 | t6380 | 119.9 | 120 | 146.8 | 146.9 | 129.3 | 129.5
2050 | t6381 | 119.9 | 120 | 146.8 | 146.9 | 129.3 | 129.5
2050 | t6382 | 119.9 | 120 | 146.8 | 146.9 | 129.3 | 129.5
2050 | t6383 | 119.9 | 120 | 146.8 | 146.9 | 129.3 | 129.5
2050 | t6384 | 119.9 | 119.9 | 146.8 | 146.9 | 129.3 | 129.5
2050 | t6385 | 119.9 | 119.9 | 146.8 | 146.8 | 129.3 | 129.4
2050 | t6386 | 119.9 | 119.9 | 146.8 | 146.8 | 129.3 | 129.4
2050 | t6387 | 119.9 | 119.9 | 146.8 | 146.8 | 129.3 | 129.4
2050 | t6388 | 119.9 | 119.9 | 146.8 | 146.8 | 129.3 | 129.4
2050 | t6389 | 119.9 | 119.9 | 146.8 | 146.8 | 129.3 | 129.4
2050 | t6390 | 119.9 | 119.9 | 146.8 | 146.8 | 129.3 | 129.4
2050 | t6391 | 119.9 | 119.9 | 146.8 | 146.8 | 129.3 | 129.4
2050 | t6392 | 119.9 | 119.9 | 146.8 | 146.8 | 129.3 | 129.4
2050 | t6393 | 119.9 | 119.9 | 146.8 | 146.8 | 129.3 | 129.4
2050 | t6394 | 119.9 | 119.9 | 146.8 | 146.8 | 129.3 | 129.4
2050 | t6395 | 119.9 | 119.9 | 146.8 | 146.8 | 129.3 | 129.4
2050 | t6396 | 119.9 | 119.9 | 146.8 | 146.8 | 129.3 | 129.4
2050 | t6397 | 119.9 | 119.9 | 146.7 | 146.8 | 129.3 | 129.4
2050 | t6398 | 119.9 | 119.9 | 146.7 | 146.8 | 129.3 | 129.4
2050 | t6399 | 119.9 | 119.9 | 146.7 | 146.8 | 129.3 | 129.4
2050 | t6400 | 119.9 | 119.9 | 146.7 | 146.8 | 129.3 | 129.4
2050 | t6401 | 119.9 | 119.9 | 146.7 | 146.7 | 129.3 | 129.4
2050 | t6402 | 119.9 | 119.9 | 146.7 | 146.7 | 129.3 | 129.4
2050 | t6403 | 119.9 | 119.9 | 146.7 | 146.7 | 129.3 | 129.4
2050 | t6404 | 119.9 | 119.9 | 146.7 | 146.7 | 129.3 | 129.4
2050 | t6405 | 119.9 | 119.9 | 146.7 | 146.7 | 129.3 | 129.4
2050 | t6406 | 119.9 | 119.9 | 146.7 | 146.7 | 129.3 | 129.4
2050 | t6407 | 119.9 | 119.9 | 146.7 | 146.7 | 129.3 | 129.4
2050 | t6408 | 119.9 | 119.9 | 146.7 | 146.7 | 129.3 | 129.4
2050 | t6409 | 119.9 | 119.9 | 146.7 | 146.7 | 129.3 | 129.4
2050 | t6410 | 119.9 | 119.9 | 146.6 | 146.7 | 129.3 | 129.4
2050 | t6411 | 119.9 | 119.9 | 146.6 | 146.7 | 129.3 | 129.4
2050 | t6412 | 119.8 | 119.9 | 146.6 | 146.7 | 129.3 | 129.4
2050 | t6413 | 119.8 | 119.9 | 146.6 | 146.7 | 129.2 | 129.4
2050 | t6414 | 119.8 | 119.9 | 146.6 | 146.7 | 129.2 | 129.4
2050 | t6415 | 119.8 | 119.9 | 146.6 | 146.7 | 129.2 | 129.4
2050 | t6416 | 119.8 | 119.9 | 146.6 | 146.7 | 129.2 | 129.4
2050 | t6417 | 119.8 | 119.9 | 146.5 | 146.7 | 129.2 | 129.4
2050 | t6418 | 119.8 | 119.9 | 146.5 | 146.7 | 129.2 | 129.4
2050 | t6419 | 119.8 | 119.9 | 146.5 | 146.7 | 129.2 | 129.4
2050 | t6420 | 119.8 | 119.9 | 146.5 | 146.7 | 129.2 | 129.4
2050 | t6421 | 119.8 | 119.9 | 146.5 | 146.7 | 129.2 | 129.4
2050 | t6422 | 119.8 | 119.8 | 146.5 | 146.6 | 129.2 | 129.4
2050 | t6423 | 119.8 | 119.8 | 146.5 | 146.6 | 129.2 | 129.4
2050 | t6424 | 119.8 | 119.8 | 146.5 | 146.6 | 129.2 | 129.4
2050 | t6425 | 119.8 | 119.8 | 146.5 | 146.6 | 129.2 | 129.4
2050 | t6426 | 119.8 | 119.8 | 146.5 | 146.6 | 129.2 | 129.4
2050 | t6427 | 119.8 | 119.8 | 146.5 | 146.6 | 129.2 | 129.4
2050 | t6428 | 119.8 | 119.8 | 146.5 | 146.6 | 129.2 | 129.4
2050 | t6429 | 119.8 | 119.8 | 146.5 | 146.6 | 129.2 | 129.4
2050 | t6430 | 119.8 | 119.8 | 146.5 | 146.6 | 129.2 | 129.3
2050 | t6431 | 119.8 | 119.8 | 146.5 | 146.6 | 129.2 | 129.3
2050 | t6432 | 119.8 | 119.8 | 146.4 | 146.6 | 129.1 | 129.3
2050 | t6433 | 119.8 | 119.8 | 146.4 | 146.6 | 129.1 | 129.3
2050 | t6434 | 119.8 | 119.8 | 146.4 | 146.6 | 129.1 | 129.3
2050 | t6435 | 119.8 | 119.8 | 146.4 | 146.6 | 129.1 | 129.3
2050 | t6436 | 119.8 | 119.8 | 146.4 | 146.6 | 129.1 | 129.2
2050 | t6437 | 119.8 | 119.8 | 146.4 | 146.6 | 129.1 | 129.2
2050 | t6438 | 119.7 | 119.8 | 146.4 | 146.6 | 129.1 | 129.2
2050 | t6439 | 119.7 | 119.8 | 146.4 | 146.6 | 129.1 | 129.2
2050 | t6440 | 119.7 | 119.8 | 146.4 | 146.6 | 129.1 | 129.2
2050 | t6441 | 119.7 | 119.8 | 146.4 | 146.6 | 129.1 | 129.2
2050 | t6442 | 119.7 | 119.8 | 146.3 | 146.5 | 129.1 | 129.2
2050 | t6443 | 119.7 | 119.8 | 146.3 | 146.5 | 129.1 | 129.2
2050 | t6444 | 119.7 | 119.8 | 146.3 | 146.5 | 129.1 | 129.2
2050 | t6445 | 119.7 | 119.8 | 146.3 | 146.5 | 129.1 | 129.2
2050 | t6446 | 119.7 | 119.8 | 146.3 | 146.5 | 129.1 | 129.2
2050 | t6447 | 119.7 | 119.8 | 146.1 | 146.5 | 129.1 | 129.2
2050 | t6448 | 119.7 | 119.8 | 146.1 | 146.5 | 129.1 | 129.2
2050 | t6449 | 119.7 | 119.8 | 146.1 | 146.5 | 129.1 | 129.2
2050 | t6450 | 119.7 | 119.8 | 146.1 | 146.5 | 129.1 | 129.2
2050 | t6451 | 119.7 | 119.8 | 146.1 | 146.5 | 129.1 | 129.2
2050 | t6452 | 119.7 | 119.8 | 146.1 | 146.5 | 129.1 | 129.2
2050 | t6453 | 119.7 | 119.8 | 145.9 | 146.5 | 129 | 129.2
2050 | t6454 | 119.7 | 119.8 | 145.9 | 146.5 | 129 | 129.2
2050 | t6455 | 119.7 | 119.8 | 145.9 | 146.5 | 129 | 129.2
2050 | t6456 | 119.7 | 119.8 | 145.9 | 146.4 | 129 | 129.2
2050 | t6457 | 119.7 | 119.7 | 145.9 | 146.4 | 129 | 129.2
2050 | t6458 | 119.7 | 119.7 | 145.9 | 146.4 | 129 | 129.2
2050 | t6459 | 119.7 | 119.7 | 145.9 | 146.4 | 129 | 129.2
2050 | t6460 | 119.7 | 119.7 | 145.7 | 146.4 | 129 | 129.2
2050 | t6461 | 119.7 | 119.7 | 145.7 | 146.4 | 129 | 129.2
2050 | t6462 | 119.7 | 119.7 | 145.7 | 146.4 | 129 | 129.2
2050 | t6463 | 119.7 | 119.7 | 145.7 | 146.4 | 129 | 129.2
2050 | t6464 | 119.7 | 119.7 | 145.7 | 146.4 | 129 | 129.2
2050 | t6465 | 119.7 | 119.7 | 145.7 | 146.4 | 129 | 129.2
2050 | t6466 | 119.7 | 119.7 | 145.7 | 146.4 | 129 | 129.2
2050 | t6467 | 119.7 | 119.7 | 145.5 | 146.4 | 129 | 129.2
2050 | t6468 | 119.7 | 119.7 | 145.5 | 146.4 | 129 | 129.2
2050 | t6469 | 119.7 | 119.7 | 145.5 | 146.3 | 129 | 129.2
2050 | t6470 | 119.7 | 119.7 | 145.5 | 146.3 | 129 | 129.2
2050 | t6471 | 119.7 | 119.7 | 145.5 | 146.3 | 129 | 129.2
2050 | t6472 | 119.7 | 119.7 | 145.5 | 146.3 | 129 | 129.2
2050 | t6473 | 119.6 | 119.7 | 145.5 | 146.3 | 129 | 129.2
2050 | t6474 | 119.6 | 119.7 | 145.5 | 146.3 | 129 | 129.2
2050 | t6475 | 119.6 | 119.7 | 145.2 | 146.3 | 129 | 129.1
2050 | t6476 | 119.6 | 119.7 | 145.2 | 146.3 | 129 | 129.1
2050 | t6477 | 119.6 | 119.7 | 145.2 | 146.3 | 129 | 129.1
2050 | t6478 | 119.6 | 119.7 | 145.2 | 146.3 | 129 | 129.1
2050 | t6479 | 119.6 | 119.7 | 145.2 | 146.3 | 129 | 129.1
2050 | t6480 | 119.6 | 119.7 | 145.2 | 146 | 129 | 129.1
2050 | t6481 | 119.6 | 119.7 | 145.2 | 145.9 | 129 | 129.1
2050 | t6482 | 119.6 | 119.7 | 140.7 | 145.9 | 129 | 129.1
2050 | t6483 | 119.6 | 119.7 | 139.8 | 145.9 | 129 | 129.1
2050 | t6484 | 119.6 | 119.7 | 139.8 | 145.9 | 128.9 | 129.1
2050 | t6485 | 119.6 | 119.7 | 139.8 | 145.9 | 128.9 | 129.1
2050 | t6486 | 119.6 | 119.7 | 139.5 | 145.9 | 128.9 | 129.1
2050 | t6487 | 119.6 | 119.7 | 139.3 | 145.9 | 128.9 | 129.1
2050 | t6488 | 119.6 | 119.7 | 139.3 | 145.8 | 128.9 | 129.1
2050 | t6489 | 119.6 | 119.7 | 139.3 | 145.8 | 128.9 | 129
2050 | t6490 | 119.6 | 119.7 | 139.3 | 145.8 | 128.9 | 129
2050 | t6491 | 119.6 | 119.7 | 138.7 | 145.8 | 128.9 | 129
2050 | t6492 | 119.6 | 119.7 | 138.7 | 145.8 | 128.9 | 129
2050 | t6493 | 119.6 | 119.7 | 137.7 | 145.8 | 128.9 | 129
2050 | t6494 | 119.6 | 119.7 | 137.5 | 145.8 | 128.9 | 129
2050 | t6495 | 119.6 | 119.7 | 137.5 | 145.8 | 128.9 | 129
2050 | t6496 | 119.6 | 119.7 | 137.3 | 145.8 | 128.9 | 129
2050 | t6497 | 119.6 | 119.7 | 137.1 | 145.8 | 128.9 | 129
2050 | t6498 | 119.6 | 119.7 | 137.1 | 145.8 | 128.9 | 129
2050 | t6499 | 119.6 | 119.7 | 137.1 | 145.8 | 128.8 | 129
2050 | t6500 | 119.6 | 119.7 | 136.8 | 145.8 | 128.8 | 129
2050 | t6501 | 119.6 | 119.7 | 136.7 | 145.8 | 128.8 | 129
2050 | t6502 | 119.6 | 119.7 | 136.6 | 145.4 | 128.8 | 129
2050 | t6503 | 119.6 | 119.7 | 136.2 | 145.4 | 128.8 | 129
2050 | t6504 | 119.6 | 119.7 | 135.9 | 145.4 | 128.8 | 129
2050 | t6505 | 119.6 | 119.7 | 135.7 | 145.4 | 128.8 | 129
2050 | t6506 | 119.6 | 119.7 | 134 | 145.4 | 128.8 | 129
2050 | t6507 | 119.6 | 119.7 | 134 | 145.4 | 128.8 | 129
2050 | t6508 | 119.6 | 119.7 | 130.5 | 145.4 | 128.8 | 129
2050 | t6509 | 119.6 | 119.7 | 130.5 | 145.4 | 128.8 | 128.9
2050 | t6510 | 119.6 | 119.7 | 130.5 | 145.4 | 128.8 | 128.9
2050 | t6511 | 119.6 | 119.7 | 130.5 | 145.4 | 128.8 | 128.9
2050 | t6512 | 119.6 | 119.7 | 130.5 | 145.4 | 128.8 | 128.9
2050 | t6513 | 119.6 | 119.7 | 130.5 | 145.4 | 128.8 | 128.9
2050 | t6514 | 119.6 | 119.7 | 130.5 | 145.4 | 128.8 | 128.9
2050 | t6515 | 119.6 | 119.7 | 130.5 | 145.4 | 128.8 | 128.9
2050 | t6516 | 119.6 | 119.7 | 130.5 | 145.4 | 128.7 | 128.9
2050 | t6517 | 119.6 | 119.7 | 130.5 | 145.4 | 128.7 | 128.9
2050 | t6518 | 119.6 | 119.7 | 130.4 | 145.4 | 128.7 | 128.8
2050 | t6519 | 119.6 | 119.7 | 130.4 | 145 | 128.7 | 128.8
2050 | t6520 | 119.6 | 119.7 | 130.4 | 145 | 128.7 | 128.8
2050 | t6521 | 119.6 | 119.7 | 130.4 | 140.7 | 128.7 | 128.8
2050 | t6522 | 119.6 | 119.7 | 130.1 | 140.5 | 128.7 | 128.8
2050 | t6523 | 119.6 | 119.7 | 130.1 | 140.4 | 128.7 | 128.8
2050 | t6524 | 119.6 | 119.7 | 130.1 | 140 | 128.7 | 128.8
2050 | t6525 | 119.6 | 119.7 | 130.1 | 138.6 | 128.7 | 128.8
2050 | t6526 | 119.6 | 119.7 | 130.1 | 138.6 | 128.7 | 128.8
2050 | t6527 | 119.6 | 119.7 | 129.9 | 138.6 | 128.7 | 128.8
2050 | t6528 | 119.6 | 119.7 | 129.8 | 138.6 | 128.7 | 128.8
2050 | t6529 | 119.6 | 119.7 | 129.8 | 138.6 | 128.7 | 128.8
2050 | t6530 | 119.6 | 119.7 | 129.8 | 138.6 | 128.7 | 128.8
2050 | t6531 | 119.6 | 119.7 | 129.8 | 138.6 | 128.7 | 128.8
2050 | t6532 | 119.6 | 119.6 | 129.8 | 138.6 | 128.6 | 128.8
2050 | t6533 | 119.6 | 119.6 | 129.8 | 138.6 | 128.6 | 128.8
2050 | t6534 | 119.6 | 119.6 | 129.8 | 138.1 | 128.6 | 128.8
2050 | t6535 | 119.6 | 119.6 | 129.8 | 137.5 | 128.6 | 128.8
2050 | t6536 | 119.6 | 119.6 | 129.8 | 137.3 | 128.6 | 128.8
2050 | t6537 | 119.6 | 119.6 | 129.8 | 137.3 | 128.6 | 128.8
2050 | t6538 | 119.6 | 119.6 | 129.7 | 137.2 | 128.6 | 128.8
2050 | t6539 | 119.6 | 119.6 | 129.7 | 136.8 | 128.6 | 128.8
2050 | t6540 | 119.6 | 119.6 | 129.7 | 136.8 | 128.6 | 128.8
2050 | t6541 | 119.6 | 119.6 | 129.7 | 136.6 | 128.6 | 128.8
2050 | t6542 | 119.6 | 119.6 | 129.7 | 136.4 | 128.6 | 128.8
2050 | t6543 | 119.6 | 119.6 | 129.7 | 136.4 | 128.6 | 128.8
2050 | t6544 | 119.6 | 119.6 | 129.6 | 136.4 | 128.6 | 128.8
2050 | t6545 | 119.6 | 119.6 | 129.6 | 136.4 | 128.6 | 128.8
2050 | t6546 | 119.6 | 119.6 | 129.6 | 136.4 | 128.6 | 128.8
2050 | t6547 | 119.6 | 119.6 | 129.6 | 136.4 | 128.6 | 128.8
2050 | t6548 | 119.6 | 119.6 | 129.6 | 136.4 | 128.6 | 128.8
2050 | t6549 | 119.6 | 119.6 | 129.6 | 136.4 | 128.6 | 128.8
2050 | t6550 | 119.6 | 119.6 | 129.6 | 136.3 | 128.6 | 128.8
2050 | t6551 | 119.6 | 119.6 | 129.6 | 136.3 | 128.5 | 128.8
2050 | t6552 | 119.6 | 119.6 | 129.5 | 136.3 | 128.5 | 128.8
2050 | t6553 | 119.6 | 119.6 | 129.5 | 136 | 128.5 | 128.8
2050 | t6554 | 119.6 | 119.6 | 129.5 | 136 | 128.5 | 128.8
2050 | t6555 | 119.6 | 119.6 | 129.5 | 136 | 128.5 | 128.8
2050 | t6556 | 119.6 | 119.6 | 129.5 | 136 | 128.5 | 128.8
2050 | t6557 | 119.6 | 119.6 | 129.5 | 136 | 128.5 | 128.8
2050 | t6558 | 119.6 | 119.6 | 129.5 | 136 | 128.5 | 128.8
2050 | t6559 | 119.6 | 119.6 | 129.5 | 136 | 128.5 | 128.8
2050 | t6560 | 119.6 | 119.6 | 129.5 | 136 | 128.5 | 128.8
2050 | t6561 | 119.6 | 119.6 | 129.5 | 136 | 128.5 | 128.8
2050 | t6562 | 119.6 | 119.6 | 129.5 | 136 | 128.5 | 128.8
2050 | t6563 | 119.6 | 119.6 | 129.5 | 136 | 128.5 | 128.8
2050 | t6564 | 119.6 | 119.6 | 129.5 | 136 | 128.5 | 128.8
2050 | t6565 | 119.6 | 119.6 | 129.5 | 136 | 128.5 | 128.7
2050 | t6566 | 119.6 | 119.6 | 129.4 | 136 | 128.5 | 128.7
2050 | t6567 | 119.6 | 119.6 | 129.4 | 134.2 | 128.5 | 128.7
2050 | t6568 | 119.6 | 119.6 | 129.4 | 132.7 | 128.5 | 128.7
2050 | t6569 | 119.6 | 119.6 | 129.4 | 130.8 | 128.5 | 128.7
2050 | t6570 | 119.6 | 119.6 | 129.4 | 130.8 | 128.5 | 128.7
2050 | t6571 | 119.6 | 119.6 | 129.4 | 130.8 | 128.5 | 128.6
2050 | t6572 | 119.6 | 119.6 | 129.4 | 130.8 | 128.5 | 128.6
2050 | t6573 | 119.6 | 119.6 | 129.4 | 130.8 | 128.5 | 128.6
2050 | t6574 | 119.6 | 119.6 | 129.4 | 130.8 | 128.5 | 128.6
2050 | t6575 | 119.6 | 119.6 | 129.4 | 130.8 | 128.5 | 128.6
2050 | t6576 | 119.6 | 119.6 | 129.4 | 130.8 | 128.5 | 128.6
2050 | t6577 | 119.6 | 119.6 | 129.4 | 130.8 | 128.5 | 128.6
2050 | t6578 | 119.6 | 119.6 | 129.3 | 130.8 | 128.5 | 128.6
2050 | t6579 | 119.6 | 119.6 | 129.3 | 130.8 | 128.5 | 128.6
2050 | t6580 | 119.6 | 119.6 | 129.2 | 130.8 | 128.5 | 128.6
2050 | t6581 | 119.6 | 119.6 | 129.2 | 130.8 | 128.5 | 128.6
2050 | t6582 | 119.6 | 119.6 | 129.2 | 130.8 | 128.5 | 128.6
2050 | t6583 | 119.6 | 119.6 | 129.2 | 130.8 | 128.5 | 128.6
2050 | t6584 | 119.6 | 119.6 | 129.2 | 130.5 | 128.5 | 128.5
2050 | t6585 | 119.6 | 119.6 | 129.2 | 130.5 | 128.5 | 128.5
2050 | t6586 | 119.6 | 119.6 | 129.2 | 130.4 | 128.5 | 128.5
2050 | t6587 | 119.6 | 119.6 | 129.2 | 130.4 | 128.5 | 128.5
2050 | t6588 | 119.6 | 119.6 | 129.2 | 130.4 | 128.5 | 128.5
2050 | t6589 | 119.6 | 119.6 | 129.2 | 130.4 | 128.5 | 128.5
2050 | t6590 | 119.6 | 119.6 | 129.2 | 130.4 | 128.5 | 128.5
2050 | t6591 | 119.6 | 119.6 | 129.2 | 130.4 | 128.5 | 128.5
2050 | t6592 | 119.6 | 119.6 | 129.1 | 130.4 | 128.5 | 128.5
2050 | t6593 | 119.6 | 119.6 | 129 | 130.4 | 128.5 | 128.5
2050 | t6594 | 119.6 | 119.6 | 129 | 130.4 | 128.5 | 128.5
2050 | t6595 | 119.6 | 119.6 | 129 | 130.4 | 128.5 | 128.5
2050 | t6596 | 119.6 | 119.6 | 129 | 130.4 | 128.5 | 128.5
2050 | t6597 | 119.6 | 119.6 | 129 | 130.4 | 128.5 | 128.5
2050 | t6598 | 119.6 | 119.6 | 129 | 130.4 | 128.5 | 128.5
2050 | t6599 | 119.6 | 119.6 | 128.8 | 130.2 | 128.5 | 128.5
2050 | t6600 | 119.6 | 119.6 | 128.7 | 130.2 | 128.4 | 128.5
2050 | t6601 | 119.6 | 119.6 | 128.7 | 130.2 | 128.4 | 128.5
2050 | t6602 | 119.6 | 119.6 | 128.7 | 130.2 | 128.4 | 128.4
2050 | t6603 | 119.6 | 119.6 | 128.5 | 130.2 | 128.3 | 128.4
2050 | t6604 | 119.6 | 119.6 | 128.4 | 130.2 | 128.3 | 128.4
2050 | t6605 | 119.6 | 119.6 | 127.2 | 130.2 | 128.3 | 128.4
2050 | t6606 | 119.6 | 119.6 | 123.5 | 130.2 | 128.3 | 128.4
2050 | t6607 | 119.6 | 119.6 | 123.1 | 130.2 | 128.3 | 128.4
2050 | t6608 | 119.6 | 119.6 | 123.1 | 130.2 | 128.3 | 128.4
2050 | t6609 | 119.6 | 119.6 | 123.1 | 130.2 | 128.3 | 128.4
2050 | t6610 | 119.6 | 119.6 | 122.3 | 130.2 | 128.3 | 128.4
2050 | t6611 | 119.6 | 119.6 | 121.3 | 130.2 | 128.3 | 128.4
2050 | t6612 | 119.6 | 119.6 | 121.2 | 130.2 | 128.3 | 128.4
2050 | t6613 | 119.6 | 119.6 | 121.2 | 130.2 | 128.3 | 128.4
2050 | t6614 | 119.6 | 119.6 | 121.1 | 130.2 | 128.3 | 128.4
2050 | t6615 | 119.6 | 119.6 | 120.4 | 130.2 | 128.3 | 128.4
2050 | t6616 | 119.6 | 119.6 | 120.4 | 130.2 | 128.3 | 128.4
2050 | t6617 | 119.5 | 119.6 | 120 | 130.2 | 128.3 | 128.4
2050 | t6618 | 119.5 | 119.6 | 120 | 130.2 | 128.3 | 128.4
2050 | t6619 | 119.5 | 119.6 | 119.9 | 130.2 | 128.3 | 128.4
2050 | t6620 | 119.5 | 119.6 | 119.9 | 130.1 | 128.3 | 128.4
2050 | t6621 | 119.5 | 119.6 | 119.9 | 130.1 | 128.3 | 128.4
2050 | t6622 | 119.5 | 119.6 | 119.9 | 130.1 | 128.3 | 128.4
2050 | t6623 | 119.5 | 119.6 | 119.9 | 130.1 | 128.3 | 128.4
2050 | t6624 | 119.5 | 119.6 | 119.9 | 130 | 128.3 | 128.4
2050 | t6625 | 119.5 | 119.6 | 119.9 | 130 | 128.3 | 128.4
2050 | t6626 | 119.5 | 119.6 | 119.9 | 129.9 | 128.3 | 128.4
2050 | t6627 | 119.5 | 119.6 | 119.9 | 129.9 | 128.2 | 128.3
2050 | t6628 | 119.5 | 119.6 | 119.9 | 129.9 | 128.2 | 128.3
2050 | t6629 | 119.5 | 119.6 | 119.9 | 129.9 | 128.2 | 128.3
2050 | t6630 | 119.5 | 119.6 | 119.9 | 129.9 | 128.2 | 128.3
2050 | t6631 | 119.5 | 119.6 | 119.9 | 129.9 | 128.2 | 128.3
2050 | t6632 | 119.5 | 119.6 | 119.9 | 129.9 | 128.2 | 128.3
2050 | t6633 | 119.5 | 119.6 | 119.9 | 129.9 | 128.2 | 128.3
2050 | t6634 | 119.5 | 119.6 | 119.9 | 129.9 | 128.2 | 128.3
2050 | t6635 | 119.5 | 119.6 | 119.8 | 129.9 | 128.2 | 128.3
2050 | t6636 | 119.5 | 119.6 | 119.8 | 129.9 | 128.2 | 128.3
2050 | t6637 | 119.5 | 119.6 | 119.8 | 129.9 | 128.2 | 128.3
2050 | t6638 | 119.5 | 119.6 | 119.8 | 129.9 | 128.2 | 128.3
2050 | t6639 | 119.5 | 119.6 | 119.8 | 129.9 | 128.2 | 128.3
2050 | t6640 | 119.5 | 119.6 | 119.8 | 129.9 | 128.2 | 128.3
2050 | t6641 | 119.5 | 119.6 | 119.8 | 129.9 | 128.1 | 128.3
2050 | t6642 | 119.5 | 119.6 | 119.8 | 129.9 | 128.1 | 128.3
2050 | t6643 | 119.5 | 119.6 | 119.8 | 129.9 | 128.1 | 128.3
2050 | t6644 | 119.5 | 119.6 | 119.8 | 129.9 | 128.1 | 128.3
2050 | t6645 | 119.5 | 119.6 | 119.8 | 129.9 | 128.1 | 128.3
2050 | t6646 | 119.5 | 119.6 | 119.8 | 129.9 | 128.1 | 128.3
2050 | t6647 | 119.5 | 119.6 | 119.8 | 129.9 | 128.1 | 128.3
2050 | t6648 | 119.5 | 119.6 | 119.8 | 129.9 | 128.1 | 128.3
2050 | t6649 | 119.5 | 119.6 | 119.8 | 129.9 | 128.1 | 128.3
2050 | t6650 | 119.5 | 119.6 | 119.8 | 129.9 | 128.1 | 128.3
2050 | t6651 | 119.5 | 119.6 | 119.8 | 129.9 | 128.1 | 128.3
2050 | t6652 | 119.5 | 119.6 | 119.8 | 129.9 | 128.1 | 128.3
2050 | t6653 | 119.5 | 119.6 | 119.7 | 129.9 | 128.1 | 128.3
2050 | t6654 | 119.5 | 119.6 | 119.7 | 129.9 | 128.1 | 128.3
2050 | t6655 | 119.5 | 119.6 | 119.7 | 129.9 | 128.1 | 128.3
2050 | t6656 | 119.5 | 119.6 | 119.7 | 129.9 | 128.1 | 128.2
2050 | t6657 | 119.5 | 119.6 | 119.7 | 129.9 | 128.1 | 128.2
2050 | t6658 | 119.5 | 119.6 | 119.7 | 129.9 | 128.1 | 128.2
2050 | t6659 | 119.5 | 119.6 | 119.7 | 129.9 | 128.1 | 128.2
2050 | t6660 | 119.5 | 119.6 | 119.7 | 129.9 | 128.1 | 128.2
2050 | t6661 | 119.5 | 119.6 | 119.7 | 129.9 | 128.1 | 128.2
2050 | t6662 | 119.5 | 119.6 | 119.7 | 129.9 | 128.1 | 128.2
2050 | t6663 | 119.5 | 119.6 | 119.7 | 129.9 | 128.1 | 128.2
2050 | t6664 | 119.5 | 119.6 | 119.7 | 129.9 | 128.1 | 128.2
2050 | t6665 | 119.5 | 119.6 | 119.7 | 129.9 | 128.1 | 128.2
2050 | t6666 | 119.5 | 119.6 | 119.7 | 129.9 | 128.1 | 128.2
2050 | t6667 | 119.5 | 119.6 | 119.7 | 129.8 | 128 | 128.2
2050 | t6668 | 119.5 | 119.5 | 119.7 | 129.8 | 128 | 128.2
2050 | t6669 | 119.5 | 119.5 | 119.7 | 129.8 | 128 | 128.2
2050 | t6670 | 119.5 | 119.5 | 119.7 | 129.8 | 128 | 128.2
2050 | t6671 | 119.5 | 119.5 | 119.7 | 129.8 | 128 | 128.2
2050 | t6672 | 119.5 | 119.5 | 119.7 | 129.8 | 128 | 128.2
2050 | t6673 | 119.5 | 119.5 | 119.7 | 129.8 | 128 | 128.2
2050 | t6674 | 119.5 | 119.5 | 119.7 | 129.8 | 128 | 128.2
2050 | t6675 | 119.5 | 119.5 | 119.7 | 129.8 | 128 | 128.1
2050 | t6676 | 119.5 | 119.5 | 119.7 | 129.8 | 128 | 128.1
2050 | t6677 | 119.5 | 119.5 | 119.7 | 129.8 | 128 | 128.1
2050 | t6678 | 119.5 | 119.5 | 119.7 | 129.8 | 128 | 128.1
2050 | t6679 | 119.5 | 119.5 | 119.7 | 129.8 | 128 | 128.1
2050 | t6680 | 119.5 | 119.5 | 119.7 | 129.8 | 128 | 128.1
2050 | t6681 | 119.5 | 119.5 | 119.7 | 129.8 | 128 | 128.1
2050 | t6682 | 119.5 | 119.5 | 119.7 | 129.8 | 127.9 | 128.1
2050 | t6683 | 119.5 | 119.5 | 119.7 | 129.8 | 127.9 | 128.1
2050 | t6684 | 119.5 | 119.5 | 119.7 | 129.8 | 127.8 | 128.1
2050 | t6685 | 119.5 | 119.5 | 119.7 | 129.8 | 127.8 | 128.1
2050 | t6686 | 119.5 | 119.5 | 119.7 | 129.8 | 127.8 | 128.1
2050 | t6687 | 119.5 | 119.5 | 119.7 | 129.8 | 127.8 | 128.1
2050 | t6688 | 119.5 | 119.5 | 119.7 | 129.7 | 127.8 | 128.1
2050 | t6689 | 119.5 | 119.5 | 119.7 | 129.7 | 127.8 | 128.1
2050 | t6690 | 119.5 | 119.5 | 119.7 | 129.7 | 127.8 | 128.1
2050 | t6691 | 119.5 | 119.5 | 119.7 | 129.7 | 127.8 | 128.1
2050 | t6692 | 119.5 | 119.5 | 119.7 | 129.7 | 127.8 | 128.1
2050 | t6693 | 119.5 | 119.5 | 119.7 | 129.7 | 127.8 | 128.1
2050 | t6694 | 119.5 | 119.5 | 119.7 | 129.7 | 127.8 | 128
2050 | t6695 | 119.5 | 119.5 | 119.7 | 129.7 | 127.8 | 128
2050 | t6696 | 119.5 | 119.5 | 119.7 | 129.7 | 127.8 | 128
2050 | t6697 | 119.5 | 119.5 | 119.7 | 129.7 | 127.8 | 128
2050 | t6698 | 119.5 | 119.5 | 119.7 | 129.7 | 127.7 | 128
2050 | t6699 | 119.5 | 119.5 | 119.7 | 129.7 | 127.7 | 128
2050 | t6700 | 119.5 | 119.5 | 119.7 | 129.7 | 127.7 | 128
2050 | t6701 | 119.5 | 119.5 | 119.7 | 129.7 | 127.7 | 128
2050 | t6702 | 119.5 | 119.5 | 119.7 | 129.6 | 127.7 | 127.9
2050 | t6703 | 119.5 | 119.5 | 119.7 | 129.6 | 127.7 | 127.9
2050 | t6704 | 119.5 | 119.5 | 119.7 | 129.6 | 127.7 | 127.9
2050 | t6705 | 119.5 | 119.5 | 119.7 | 129.6 | 127.7 | 127.8
2050 | t6706 | 119.5 | 119.5 | 119.7 | 129.6 | 127.7 | 127.8
2050 | t6707 | 119.5 | 119.5 | 119.7 | 129.5 | 127.7 | 127.8
2050 | t6708 | 119.5 | 119.5 | 119.7 | 129.5 | 127.7 | 127.8
2050 | t6709 | 119.5 | 119.5 | 119.7 | 129.5 | 127.7 | 127.8
2050 | t6710 | 119.5 | 119.5 | 119.7 | 129.5 | 127.7 | 127.8
2050 | t6711 | 119.5 | 119.5 | 119.7 | 129.5 | 127.7 | 127.8
2050 | t6712 | 119.5 | 119.5 | 119.7 | 129.5 | 127.7 | 127.8
2050 | t6713 | 119.5 | 119.5 | 119.7 | 129.4 | 127.7 | 127.8
2050 | t6714 | 119.5 | 119.5 | 119.7 | 129.4 | 127.7 | 127.8
2050 | t6715 | 119.5 | 119.5 | 119.7 | 129.4 | 127.7 | 127.8
2050 | t6716 | 119.5 | 119.5 | 119.7 | 129.4 | 127.7 | 127.8
2050 | t6717 | 119.5 | 119.5 | 119.7 | 129.4 | 127.7 | 127.8
2050 | t6718 | 119.5 | 119.5 | 119.6 | 129.2 | 127.7 | 127.8
2050 | t6719 | 119.5 | 119.5 | 119.6 | 129.2 | 127.7 | 127.7
2050 | t6720 | 119.5 | 119.5 | 119.6 | 129.2 | 127.7 | 127.7
2050 | t6721 | 119.5 | 119.5 | 119.6 | 129.2 | 127.7 | 127.6
2050 | t6722 | 119.5 | 119.5 | 119.6 | 129.2 | 127.7 | 127.5
2050 | t6723 | 119.5 | 119.5 | 119.6 | 129.2 | 127.7 | 127.5
2050 | t6724 | 119.5 | 119.5 | 119.6 | 129.2 | 127.7 | 127.5
2050 | t6725 | 119.5 | 119.5 | 119.6 | 129.2 | 127.7 | 127.5
2050 | t6726 | 119.5 | 119.5 | 119.6 | 129.2 | 127.6 | 127.2
2050 | t6727 | 119.5 | 119.5 | 119.6 | 129.2 | 127.6 | 127.2
2050 | t6728 | 119.5 | 119.5 | 119.6 | 129.2 | 127.6 | 127.2
2050 | t6729 | 119.5 | 119.5 | 119.6 | 129.2 | 127.6 | 127.1
2050 | t6730 | 119.5 | 119.5 | 119.6 | 129.2 | 127.6 | 127.1
2050 | t6731 | 119.5 | 119.5 | 119.6 | 129.2 | 127.6 | 127.1
2050 | t6732 | 119.5 | 119.5 | 119.6 | 129.2 | 127.6 | 127.1
2050 | t6733 | 119.5 | 119.5 | 119.6 | 129.2 | 127.6 | 127.1
2050 | t6734 | 119.5 | 119.5 | 119.6 | 129.2 | 127.6 | 126.7
2050 | t6735 | 119.5 | 119.5 | 119.6 | 129.2 | 127.5 | 126.4
2050 | t6736 | 119.5 | 119.5 | 119.6 | 129 | 127.5 | 126.4
2050 | t6737 | 119.5 | 119.5 | 119.6 | 129 | 127.5 | 126.3
2050 | t6738 | 119.5 | 119.5 | 119.6 | 129 | 127.5 | 126.3
2050 | t6739 | 119.5 | 119.5 | 119.6 | 129 | 127.5 | 126.3
2050 | t6740 | 119.5 | 119.5 | 119.6 | 129 | 127.5 | 126.3
2050 | t6741 | 119.5 | 119.5 | 119.6 | 129 | 127.5 | 126.3
2050 | t6742 | 119.5 | 119.5 | 119.6 | 129 | 127.5 | 126.3
2050 | t6743 | 119.5 | 119.5 | 119.6 | 129 | 127.5 | 126.3
2050 | t6744 | 119.5 | 119.5 | 119.6 | 129 | 127.5 | 126.3
2050 | t6745 | 119.5 | 119.5 | 119.6 | 129 | 127.5 | 126.3
2050 | t6746 | 119.5 | 119.5 | 119.6 | 129 | 127.5 | 126.3
2050 | t6747 | 119.5 | 119.5 | 119.6 | 129 | 127.5 | 126.3
2050 | t6748 | 119.5 | 119.5 | 119.6 | 129 | 127.5 | 126.3
2050 | t6749 | 119.5 | 119.5 | 119.6 | 129 | 127.5 | 126.3
2050 | t6750 | 119.5 | 119.5 | 119.6 | 128.9 | 127.5 | 126.2
2050 | t6751 | 119.5 | 119.5 | 119.6 | 128.9 | 127.5 | 126
2050 | t6752 | 119.5 | 119.5 | 119.6 | 128.9 | 127.5 | 126
2050 | t6753 | 119.5 | 119.5 | 119.6 | 128.9 | 127.5 | 125.7
2050 | t6754 | 119.5 | 119.5 | 119.6 | 128.9 | 127.5 | 125.6
2050 | t6755 | 119.5 | 119.5 | 119.6 | 128.9 | 126.7 | 125.6
2050 | t6756 | 119.5 | 119.5 | 119.6 | 128.8 | 126.7 | 125.6
2050 | t6757 | 119.5 | 119.5 | 119.6 | 128.8 | 126.7 | 125.6
2050 | t6758 | 119.5 | 119.5 | 119.6 | 128.6 | 126.7 | 125.6
2050 | t6759 | 119.5 | 119.5 | 119.6 | 128.4 | 126.6 | 125.6
2050 | t6760 | 119.5 | 119.5 | 119.6 | 123.6 | 126.6 | 125.6
2050 | t6761 | 119.5 | 119.5 | 119.6 | 122.2 | 126.6 | 125.6
2050 | t6762 | 119.5 | 119.5 | 119.6 | 121.9 | 126.4 | 125.5
2050 | t6763 | 119.5 | 119.5 | 119.6 | 121.9 | 125.9 | 125.5
2050 | t6764 | 119.5 | 119.5 | 119.6 | 121.9 | 125.9 | 125.5
2050 | t6765 | 119.5 | 119.5 | 119.6 | 121.9 | 125.7 | 125.5
2050 | t6766 | 119.5 | 119.5 | 119.6 | 121.9 | 125.7 | 125.5
2050 | t6767 | 119.5 | 119.5 | 119.6 | 121.9 | 125.7 | 125.5
2050 | t6768 | 119.5 | 119.5 | 119.6 | 121.9 | 125.7 | 125.5
2050 | t6769 | 119.5 | 119.5 | 119.6 | 121.9 | 125.7 | 125.4
2050 | t6770 | 119.5 | 119.5 | 119.6 | 121.5 | 125.7 | 124.8
2050 | t6771 | 119.5 | 119.5 | 119.6 | 120.1 | 125.7 | 124.7
2050 | t6772 | 119.5 | 119.5 | 119.6 | 120.1 | 125.7 | 123.3
2050 | t6773 | 119.5 | 119.5 | 119.6 | 120 | 125.7 | 123.1
2050 | t6774 | 119.5 | 119.5 | 119.6 | 120 | 125.5 | 122.6
2050 | t6775 | 119.5 | 119.5 | 119.6 | 120 | 125.5 | 122
2050 | t6776 | 119.5 | 119.5 | 119.6 | 120 | 125.5 | 121.8
2050 | t6777 | 119.5 | 119.5 | 119.6 | 120 | 125.5 | 120.8
2050 | t6778 | 119.5 | 119.5 | 119.6 | 120 | 125.5 | 120.8
2050 | t6779 | 119.5 | 119.5 | 119.6 | 119.9 | 125.5 | 120.8
2050 | t6780 | 119.5 | 119.5 | 119.6 | 119.9 | 125.5 | 120.8
2050 | t6781 | 119.5 | 119.5 | 119.6 | 119.9 | 124.8 | 120.8
2050 | t6782 | 119.5 | 119.5 | 119.6 | 119.9 | 124.7 | 120.8
2050 | t6783 | 119.5 | 119.5 | 119.6 | 119.9 | 124.7 | 120.8
2050 | t6784 | 119.5 | 119.5 | 119.6 | 119.9 | 123.8 | 120.8
2050 | t6785 | 119.5 | 119.5 | 119.6 | 119.9 | 123.5 | 120.8
2050 | t6786 | 119.5 | 119.5 | 119.6 | 119.9 | 123.3 | 120.8
2050 | t6787 | 119.5 | 119.5 | 119.6 | 119.9 | 123.3 | 120.8
2050 | t6788 | 119.5 | 119.5 | 119.6 | 119.9 | 123.1 | 120.7
2050 | t6789 | 119.5 | 119.5 | 119.6 | 119.9 | 123.1 | 120.7
2050 | t6790 | 119.5 | 119.5 | 119.6 | 119.9 | 122.4 | 120.7
2050 | t6791 | 119.4 | 119.5 | 119.6 | 119.9 | 122.2 | 120.7
2050 | t6792 | 119.4 | 119.5 | 119.6 | 119.8 | 122.1 | 120.7
2050 | t6793 | 119.4 | 119.5 | 119.6 | 119.8 | 121.7 | 120.7
2050 | t6794 | 119.4 | 119.5 | 119.6 | 119.8 | 121 | 120.7
2050 | t6795 | 119.4 | 119.5 | 119.6 | 119.8 | 120.7 | 120.7
2050 | t6796 | 119.4 | 119.5 | 119.6 | 119.8 | 120.7 | 120.7
2050 | t6797 | 119.4 | 119.5 | 119.6 | 119.8 | 120.7 | 120.7
2050 | t6798 | 119.4 | 119.5 | 119.6 | 119.8 | 120.7 | 120.7
2050 | t6799 | 119.4 | 119.5 | 119.6 | 119.8 | 120.3 | 120.7
2050 | t6800 | 119.4 | 119.5 | 119.6 | 119.8 | 120.2 | 120.7
2050 | t6801 | 119.4 | 119.5 | 119.6 | 119.8 | 120.2 | 120.7
2050 | t6802 | 119.4 | 119.5 | 119.6 | 119.8 | 120.2 | 120.3
2050 | t6803 | 119.4 | 119.5 | 119.6 | 119.8 | 120.2 | 120.3
2050 | t6804 | 119.4 | 119.5 | 119.6 | 119.8 | 120.2 | 120.3
2050 | t6805 | 119.4 | 119.5 | 119.6 | 119.8 | 120.1 | 120.3
2050 | t6806 | 119.4 | 119.5 | 119.6 | 119.8 | 120.1 | 120.3
2050 | t6807 | 119.4 | 119.5 | 119.6 | 119.8 | 120.1 | 120.3
2050 | t6808 | 119.4 | 119.5 | 119.6 | 119.8 | 120 | 120.2
2050 | t6809 | 119.4 | 119.5 | 119.6 | 119.8 | 120 | 120.2
2050 | t6810 | 119.4 | 119.5 | 119.6 | 119.8 | 120 | 120.2
2050 | t6811 | 119.4 | 119.5 | 119.6 | 119.8 | 120 | 120.2
2050 | t6812 | 119.4 | 119.5 | 119.6 | 119.8 | 120 | 120.2
2050 | t6813 | 119.4 | 119.5 | 119.6 | 119.8 | 120 | 120.2
2050 | t6814 | 119.4 | 119.5 | 119.6 | 119.8 | 120 | 120.2
2050 | t6815 | 119.4 | 119.5 | 119.6 | 119.8 | 120 | 120.2
2050 | t6816 | 119.4 | 119.5 | 119.6 | 119.8 | 120 | 120.2
2050 | t6817 | 119.4 | 119.5 | 119.6 | 119.8 | 120 | 120.2
2050 | t6818 | 119.4 | 119.5 | 119.6 | 119.8 | 120 | 120.2
2050 | t6819 | 119.4 | 119.5 | 119.6 | 119.8 | 120 | 120.1
2050 | t6820 | 119.4 | 119.5 | 119.6 | 119.8 | 120 | 120.1
2050 | t6821 | 119.4 | 119.5 | 119.6 | 119.8 | 120 | 120.1
2050 | t6822 | 119.4 | 119.5 | 119.6 | 119.8 | 120 | 120.1
2050 | t6823 | 119.4 | 119.5 | 119.6 | 119.8 | 120 | 120.1
2050 | t6824 | 119.4 | 119.5 | 119.6 | 119.8 | 120 | 120.1
2050 | t6825 | 119.4 | 119.5 | 119.6 | 119.8 | 120 | 120.1
2050 | t6826 | 119.4 | 119.5 | 119.6 | 119.8 | 120 | 120.1
2050 | t6827 | 119.4 | 119.5 | 119.6 | 119.8 | 120 | 120.1
2050 | t6828 | 119.4 | 119.5 | 119.6 | 119.8 | 120 | 120.1
2050 | t6829 | 119.4 | 119.5 | 119.6 | 119.8 | 120 | 120.1
2050 | t6830 | 119.4 | 119.5 | 119.6 | 119.8 | 120 | 120.1
2050 | t6831 | 119.4 | 119.5 | 119.6 | 119.8 | 119.9 | 120
2050 | t6832 | 119.4 | 119.5 | 119.6 | 119.8 | 119.9 | 120
2050 | t6833 | 119.4 | 119.5 | 119.6 | 119.8 | 119.9 | 120
2050 | t6834 | 119.4 | 119.5 | 119.6 | 119.8 | 119.9 | 120
2050 | t6835 | 119.4 | 119.5 | 119.6 | 119.8 | 119.9 | 120
2050 | t6836 | 119.4 | 119.5 | 119.6 | 119.8 | 119.9 | 120
2050 | t6837 | 119.4 | 119.5 | 119.6 | 119.8 | 119.9 | 120
2050 | t6838 | 119.4 | 119.4 | 119.6 | 119.8 | 119.9 | 120
2050 | t6839 | 119.4 | 119.4 | 119.6 | 119.8 | 119.9 | 120
2050 | t6840 | 119.4 | 119.4 | 119.6 | 119.8 | 119.9 | 120
2050 | t6841 | 119.4 | 119.4 | 119.6 | 119.8 | 119.9 | 119.9
2050 | t6842 | 119.4 | 119.4 | 119.6 | 119.8 | 119.9 | 119.9
2050 | t6843 | 119.4 | 119.4 | 119.6 | 119.7 | 119.9 | 119.9
2050 | t6844 | 119.4 | 119.4 | 119.6 | 119.7 | 119.9 | 119.9
2050 | t6845 | 119.4 | 119.4 | 119.6 | 119.7 | 119.9 | 119.9
2050 | t6846 | 119.4 | 119.4 | 119.6 | 119.7 | 119.9 | 119.9
2050 | t6847 | 119.4 | 119.4 | 119.6 | 119.7 | 119.9 | 119.9
2050 | t6848 | 119.4 | 119.4 | 119.6 | 119.7 | 119.9 | 119.9
2050 | t6849 | 119.4 | 119.4 | 119.6 | 119.7 | 119.8 | 119.9
2050 | t6850 | 119.4 | 119.4 | 119.6 | 119.7 | 119.8 | 119.9
2050 | t6851 | 119.4 | 119.4 | 119.6 | 119.7 | 119.8 | 119.9
2050 | t6852 | 119.4 | 119.4 | 119.6 | 119.7 | 119.8 | 119.9
2050 | t6853 | 119.4 | 119.4 | 119.6 | 119.7 | 119.8 | 119.9
2050 | t6854 | 119.4 | 119.4 | 119.6 | 119.7 | 119.8 | 119.9
2050 | t6855 | 119.4 | 119.4 | 119.6 | 119.7 | 119.8 | 119.9
2050 | t6856 | 119.4 | 119.4 | 119.6 | 119.7 | 119.8 | 119.9
2050 | t6857 | 119.4 | 119.4 | 119.6 | 119.7 | 119.8 | 119.9
2050 | t6858 | 119.4 | 119.4 | 119.6 | 119.7 | 119.8 | 119.9
2050 | t6859 | 119.4 | 119.4 | 119.6 | 119.7 | 119.8 | 119.8
2050 | t6860 | 119.4 | 119.4 | 119.6 | 119.7 | 119.8 | 119.8
2050 | t6861 | 119.4 | 119.4 | 119.6 | 119.7 | 119.8 | 119.8
2050 | t6862 | 119.4 | 119.4 | 119.6 | 119.7 | 119.8 | 119.8
2050 | t6863 | 119.4 | 119.4 | 119.6 | 119.7 | 119.8 | 119.8
2050 | t6864 | 119.4 | 119.4 | 119.6 | 119.7 | 119.8 | 119.8
2050 | t6865 | 119.4 | 119.4 | 119.6 | 119.7 | 119.8 | 119.8
2050 | t6866 | 119.4 | 119.4 | 119.6 | 119.7 | 119.8 | 119.8
2050 | t6867 | 119.4 | 119.4 | 119.6 | 119.7 | 119.8 | 119.8
2050 | t6868 | 119.4 | 119.4 | 119.6 | 119.7 | 119.8 | 119.8
2050 | t6869 | 119.4 | 119.4 | 119.6 | 119.7 | 119.8 | 119.8
2050 | t6870 | 119.4 | 119.4 | 119.6 | 119.7 | 119.8 | 119.8
2050 | t6871 | 119.4 | 119.4 | 119.6 | 119.7 | 119.8 | 119.8
2050 | t6872 | 119.4 | 119.4 | 119.6 | 119.7 | 119.8 | 119.8
2050 | t6873 | 119.4 | 119.4 | 119.6 | 119.7 | 119.8 | 119.8
2050 | t6874 | 119.4 | 119.4 | 119.6 | 119.7 | 119.7 | 119.8
2050 | t6875 | 119.4 | 119.4 | 119.6 | 119.7 | 119.7 | 119.8
2050 | t6876 | 119.4 | 119.4 | 119.6 | 119.7 | 119.7 | 119.8
2050 | t6877 | 119.4 | 119.4 | 119.6 | 119.7 | 119.7 | 119.8
2050 | t6878 | 119.4 | 119.4 | 119.6 | 119.7 | 119.7 | 119.8
2050 | t6879 | 119.4 | 119.4 | 119.6 | 119.7 | 119.7 | 119.8
2050 | t6880 | 119.4 | 119.4 | 119.6 | 119.7 | 119.7 | 119.8
2050 | t6881 | 119.4 | 119.4 | 119.6 | 119.7 | 119.7 | 119.7
2050 | t6882 | 119.4 | 119.4 | 119.6 | 119.7 | 119.7 | 119.7
2050 | t6883 | 119.4 | 119.4 | 119.6 | 119.7 | 119.7 | 119.7
2050 | t6884 | 119.4 | 119.4 | 119.6 | 119.7 | 119.7 | 119.7
2050 | t6885 | 119.4 | 119.4 | 119.6 | 119.7 | 119.7 | 119.7
2050 | t6886 | 119.4 | 119.4 | 119.6 | 119.7 | 119.7 | 119.7
2050 | t6887 | 119.4 | 119.4 | 119.6 | 119.7 | 119.7 | 119.7
2050 | t6888 | 119.4 | 119.4 | 119.6 | 119.7 | 119.7 | 119.7
2050 | t6889 | 119.4 | 119.4 | 119.6 | 119.7 | 119.7 | 119.7
2050 | t6890 | 119.4 | 119.4 | 119.6 | 119.7 | 119.7 | 119.7
2050 | t6891 | 119.4 | 119.4 | 119.6 | 119.7 | 119.7 | 119.7
2050 | t6892 | 119.4 | 119.4 | 119.6 | 119.7 | 119.7 | 119.7
2050 | t6893 | 119.4 | 119.4 | 119.6 | 119.7 | 119.7 | 119.7
2050 | t6894 | 119.4 | 119.4 | 119.6 | 119.7 | 119.7 | 119.7
2050 | t6895 | 119.4 | 119.4 | 119.6 | 119.7 | 119.7 | 119.7
2050 | t6896 | 119.4 | 119.4 | 119.6 | 119.7 | 119.7 | 119.7
2050 | t6897 | 119.4 | 119.4 | 119.6 | 119.7 | 119.7 | 119.7
2050 | t6898 | 119.4 | 119.4 | 119.6 | 119.7 | 119.7 | 119.7
2050 | t6899 | 119.4 | 119.4 | 119.6 | 119.7 | 119.7 | 119.7
2050 | t6900 | 119.4 | 119.4 | 119.6 | 119.7 | 119.7 | 119.7
2050 | t6901 | 119.4 | 119.4 | 119.6 | 119.7 | 119.7 | 119.7
2050 | t6902 | 119.4 | 119.4 | 119.6 | 119.7 | 119.7 | 119.7
2050 | t6903 | 119.4 | 119.4 | 119.6 | 119.7 | 119.7 | 119.7
2050 | t6904 | 119.4 | 119.4 | 119.6 | 119.7 | 119.7 | 119.7
2050 | t6905 | 119.4 | 119.4 | 119.6 | 119.7 | 119.7 | 119.7
2050 | t6906 | 119.4 | 119.4 | 119.6 | 119.7 | 119.7 | 119.7
2050 | t6907 | 119.4 | 119.4 | 119.6 | 119.7 | 119.7 | 119.7
2050 | t6908 | 119.4 | 119.4 | 119.6 | 119.7 | 119.7 | 119.7
2050 | t6909 | 119.4 | 119.4 | 119.6 | 119.7 | 119.7 | 119.7
2050 | t6910 | 119.4 | 119.4 | 119.6 | 119.7 | 119.7 | 119.7
2050 | t6911 | 119.4 | 119.4 | 119.6 | 119.7 | 119.7 | 119.7
2050 | t6912 | 119.4 | 119.4 | 119.6 | 119.7 | 119.7 | 119.7
2050 | t6913 | 119.4 | 119.4 | 119.6 | 119.7 | 119.7 | 119.7
2050 | t6914 | 119.4 | 119.4 | 119.6 | 119.7 | 119.7 | 119.7
2050 | t6915 | 119.4 | 119.4 | 119.6 | 119.7 | 119.7 | 119.7
2050 | t6916 | 119.4 | 119.4 | 119.6 | 119.7 | 119.7 | 119.7
2050 | t6917 | 119.4 | 119.4 | 119.6 | 119.7 | 119.7 | 119.7
2050 | t6918 | 119.4 | 119.4 | 119.6 | 119.7 | 119.7 | 119.7
2050 | t6919 | 119.4 | 119.4 | 119.6 | 119.7 | 119.7 | 119.7
2050 | t6920 | 119.4 | 119.4 | 119.6 | 119.7 | 119.7 | 119.7
2050 | t6921 | 119.4 | 119.4 | 119.6 | 119.7 | 119.7 | 119.7
2050 | t6922 | 119.4 | 119.4 | 119.6 | 119.7 | 119.7 | 119.7
2050 | t6923 | 119.4 | 119.4 | 119.6 | 119.7 | 119.7 | 119.7
2050 | t6924 | 119.4 | 119.4 | 119.6 | 119.7 | 119.7 | 119.7
2050 | t6925 | 119.4 | 119.4 | 119.6 | 119.7 | 119.7 | 119.7
2050 | t6926 | 119.4 | 119.4 | 119.6 | 119.7 | 119.7 | 119.7
2050 | t6927 | 119.4 | 119.4 | 119.6 | 119.7 | 119.7 | 119.7
2050 | t6928 | 119.4 | 119.4 | 119.6 | 119.7 | 119.6 | 119.7
2050 | t6929 | 119.4 | 119.4 | 119.6 | 119.7 | 119.6 | 119.7
2050 | t6930 | 119.4 | 119.4 | 119.6 | 119.7 | 119.6 | 119.7
2050 | t6931 | 119.4 | 119.4 | 119.6 | 119.7 | 119.6 | 119.7
2050 | t6932 | 119.4 | 119.4 | 119.6 | 119.7 | 119.6 | 119.7
2050 | t6933 | 119.4 | 119.4 | 119.6 | 119.7 | 119.6 | 119.7
2050 | t6934 | 119.4 | 119.4 | 119.6 | 119.7 | 119.6 | 119.7
2050 | t6935 | 119.4 | 119.4 | 119.6 | 119.7 | 119.6 | 119.7
2050 | t6936 | 119.4 | 119.4 | 119.6 | 119.7 | 119.6 | 119.7
2050 | t6937 | 119.4 | 119.4 | 119.6 | 119.7 | 119.6 | 119.7
2050 | t6938 | 119.4 | 119.4 | 119.6 | 119.7 | 119.6 | 119.7
2050 | t6939 | 119.4 | 119.4 | 119.6 | 119.7 | 119.6 | 119.7
2050 | t6940 | 119.4 | 119.4 | 119.6 | 119.7 | 119.6 | 119.7
2050 | t6941 | 119.4 | 119.4 | 119.6 | 119.7 | 119.6 | 119.7
2050 | t6942 | 119.4 | 119.4 | 119.6 | 119.7 | 119.6 | 119.7
2050 | t6943 | 119.4 | 119.4 | 119.6 | 119.7 | 119.6 | 119.7
2050 | t6944 | 119.4 | 119.4 | 119.6 | 119.7 | 119.6 | 119.7
2050 | t6945 | 119.4 | 119.4 | 119.6 | 119.7 | 119.6 | 119.7
2050 | t6946 | 119.4 | 119.4 | 119.6 | 119.7 | 119.6 | 119.7
2050 | t6947 | 119.4 | 119.4 | 119.6 | 119.7 | 119.6 | 119.7
2050 | t6948 | 119.4 | 119.4 | 119.6 | 119.7 | 119.6 | 119.7
2050 | t6949 | 119.4 | 119.4 | 119.6 | 119.7 | 119.6 | 119.7
2050 | t6950 | 119.4 | 119.4 | 119.6 | 119.7 | 119.6 | 119.7
2050 | t6951 | 119.4 | 119.4 | 119.6 | 119.7 | 119.6 | 119.7
2050 | t6952 | 119.4 | 119.4 | 119.6 | 119.7 | 119.6 | 119.7
2050 | t6953 | 119.4 | 119.4 | 119.6 | 119.7 | 119.6 | 119.7
2050 | t6954 | 119.4 | 119.4 | 119.6 | 119.7 | 119.6 | 119.7
2050 | t6955 | 119.4 | 119.4 | 119.6 | 119.7 | 119.6 | 119.7
2050 | t6956 | 119.4 | 119.4 | 119.6 | 119.7 | 119.6 | 119.7
2050 | t6957 | 119.4 | 119.4 | 119.6 | 119.7 | 119.6 | 119.7
2050 | t6958 | 119.4 | 119.4 | 119.6 | 119.7 | 119.6 | 119.7
2050 | t6959 | 119.4 | 119.4 | 119.6 | 119.7 | 119.6 | 119.7
2050 | t6960 | 119.4 | 119.4 | 119.6 | 119.7 | 119.6 | 119.7
2050 | t6961 | 119.4 | 119.4 | 119.6 | 119.7 | 119.6 | 119.7
2050 | t6962 | 119.4 | 119.4 | 119.6 | 119.7 | 119.6 | 119.7
2050 | t6963 | 119.4 | 119.4 | 119.6 | 119.7 | 119.6 | 119.7
2050 | t6964 | 119.4 | 119.4 | 119.6 | 119.7 | 119.6 | 119.7
2050 | t6965 | 119.4 | 119.4 | 119.6 | 119.7 | 119.6 | 119.7
2050 | t6966 | 119.4 | 119.4 | 119.6 | 119.7 | 119.6 | 119.7
2050 | t6967 | 119.4 | 119.4 | 119.6 | 119.7 | 119.6 | 119.7
2050 | t6968 | 119.4 | 119.4 | 119.6 | 119.7 | 119.6 | 119.7
2050 | t6969 | 119.4 | 119.4 | 119.6 | 119.7 | 119.6 | 119.7
2050 | t6970 | 119.4 | 119.4 | 119.6 | 119.7 | 119.6 | 119.7
2050 | t6971 | 119.4 | 119.4 | 119.6 | 119.7 | 119.6 | 119.7
2050 | t6972 | 119.4 | 119.4 | 119.6 | 119.7 | 119.6 | 119.7
2050 | t6973 | 119.4 | 119.4 | 119.5 | 119.7 | 119.6 | 119.7
2050 | t6974 | 119.4 | 119.4 | 119.5 | 119.7 | 119.6 | 119.7
2050 | t6975 | 119.4 | 119.4 | 119.5 | 119.7 | 119.6 | 119.7
2050 | t6976 | 119.4 | 119.4 | 119.5 | 119.7 | 119.6 | 119.7
2050 | t6977 | 119.4 | 119.4 | 119.5 | 119.7 | 119.6 | 119.7
2050 | t6978 | 119.4 | 119.4 | 119.5 | 119.7 | 119.6 | 119.7
2050 | t6979 | 119.4 | 119.4 | 119.5 | 119.7 | 119.6 | 119.7
2050 | t6980 | 119.4 | 119.4 | 119.5 | 119.7 | 119.6 | 119.7
2050 | t6981 | 119.4 | 119.4 | 119.5 | 119.7 | 119.6 | 119.7
2050 | t6982 | 119.4 | 119.4 | 119.5 | 119.7 | 119.6 | 119.7
2050 | t6983 | 119.4 | 119.4 | 119.5 | 119.7 | 119.6 | 119.7
2050 | t6984 | 119.4 | 119.4 | 119.5 | 119.7 | 119.6 | 119.7
2050 | t6985 | 119.4 | 119.4 | 119.5 | 119.7 | 119.6 | 119.7
2050 | t6986 | 119.4 | 119.4 | 119.5 | 119.7 | 119.6 | 119.7
2050 | t6987 | 119.4 | 119.4 | 119.5 | 119.7 | 119.6 | 119.7
2050 | t6988 | 119.4 | 119.4 | 119.5 | 119.7 | 119.6 | 119.7
2050 | t6989 | 119.4 | 119.4 | 119.5 | 119.7 | 119.6 | 119.7
2050 | t6990 | 119.4 | 119.4 | 119.5 | 119.7 | 119.6 | 119.7
2050 | t6991 | 119.4 | 119.4 | 119.5 | 119.7 | 119.6 | 119.7
2050 | t6992 | 119.4 | 119.4 | 119.5 | 119.7 | 119.6 | 119.7
2050 | t6993 | 119.4 | 119.4 | 119.5 | 119.7 | 119.6 | 119.7
2050 | t6994 | 119.4 | 119.4 | 119.5 | 119.7 | 119.6 | 119.7
2050 | t6995 | 119.4 | 119.4 | 119.5 | 119.6 | 119.6 | 119.7
2050 | t6996 | 119.4 | 119.4 | 119.5 | 119.6 | 119.6 | 119.7
2050 | t6997 | 119.4 | 119.4 | 119.5 | 119.6 | 119.6 | 119.7
2050 | t6998 | 119.4 | 119.4 | 119.5 | 119.6 | 119.6 | 119.7
2050 | t6999 | 119.4 | 119.4 | 119.5 | 119.6 | 119.6 | 119.7
2050 | t7000 | 119.4 | 119.4 | 119.5 | 119.6 | 119.6 | 119.7
2050 | t7001 | 119.4 | 119.4 | 119.5 | 119.6 | 119.6 | 119.7
2050 | t7002 | 119.4 | 119.4 | 119.5 | 119.6 | 119.6 | 119.7
2050 | t7003 | 119.4 | 119.4 | 119.5 | 119.6 | 119.6 | 119.7
2050 | t7004 | 119.4 | 119.4 | 119.5 | 119.6 | 119.6 | 119.7
2050 | t7005 | 119.4 | 119.4 | 119.5 | 119.6 | 119.6 | 119.6
2050 | t7006 | 119.4 | 119.4 | 119.5 | 119.6 | 119.6 | 119.6
2050 | t7007 | 119.4 | 119.4 | 119.5 | 119.6 | 119.6 | 119.6
2050 | t7008 | 119.4 | 119.4 | 119.5 | 119.6 | 119.6 | 119.6
2050 | t7009 | 119.4 | 119.4 | 119.5 | 119.6 | 119.6 | 119.6
2050 | t7010 | 119.4 | 119.4 | 119.5 | 119.6 | 119.6 | 119.6
2050 | t7011 | 119.3 | 119.4 | 119.5 | 119.6 | 119.6 | 119.6
2050 | t7012 | 119.3 | 119.4 | 119.5 | 119.6 | 119.6 | 119.6
2050 | t7013 | 119.3 | 119.4 | 119.5 | 119.6 | 119.6 | 119.6
2050 | t7014 | 119.3 | 119.4 | 119.5 | 119.6 | 119.6 | 119.6
2050 | t7015 | 119.3 | 119.4 | 119.5 | 119.6 | 119.6 | 119.6
2050 | t7016 | 119.3 | 119.4 | 119.5 | 119.6 | 119.6 | 119.6
2050 | t7017 | 119.3 | 119.4 | 119.5 | 119.6 | 119.6 | 119.6
2050 | t7018 | 119.3 | 119.4 | 119.5 | 119.6 | 119.6 | 119.6
2050 | t7019 | 119.3 | 119.4 | 119.5 | 119.6 | 119.6 | 119.6
2050 | t7020 | 119.3 | 119.4 | 119.5 | 119.6 | 119.6 | 119.6
2050 | t7021 | 119.3 | 119.4 | 119.5 | 119.6 | 119.6 | 119.6
2050 | t7022 | 119.3 | 119.4 | 119.5 | 119.6 | 119.5 | 119.6
2050 | t7023 | 119.3 | 119.4 | 119.5 | 119.6 | 119.5 | 119.6
2050 | t7024 | 119.3 | 119.4 | 119.5 | 119.6 | 119.5 | 119.6
2050 | t7025 | 119.3 | 119.4 | 119.5 | 119.6 | 119.5 | 119.6
2050 | t7026 | 119.3 | 119.4 | 119.5 | 119.6 | 119.5 | 119.6
2050 | t7027 | 119.3 | 119.4 | 119.5 | 119.6 | 119.5 | 119.6
2050 | t7028 | 119.3 | 119.4 | 119.5 | 119.6 | 119.5 | 119.6
2050 | t7029 | 119.3 | 119.4 | 119.5 | 119.6 | 119.5 | 119.6
2050 | t7030 | 119.3 | 119.4 | 119.5 | 119.6 | 119.5 | 119.6
2050 | t7031 | 119.3 | 119.4 | 119.5 | 119.6 | 119.5 | 119.6
2050 | t7032 | 119.3 | 119.4 | 119.5 | 119.6 | 119.5 | 119.6
2050 | t7033 | 119.3 | 119.4 | 119.5 | 119.6 | 119.5 | 119.6
2050 | t7034 | 119.3 | 119.4 | 119.5 | 119.6 | 119.5 | 119.6
2050 | t7035 | 119.3 | 119.4 | 119.5 | 119.6 | 119.5 | 119.6
2050 | t7036 | 119.3 | 119.4 | 119.5 | 119.6 | 119.5 | 119.6
2050 | t7037 | 119.3 | 119.4 | 119.5 | 119.6 | 119.5 | 119.6
2050 | t7038 | 119.3 | 119.4 | 119.5 | 119.6 | 119.5 | 119.6
2050 | t7039 | 119.3 | 119.4 | 119.5 | 119.6 | 119.5 | 119.6
2050 | t7040 | 119.3 | 119.4 | 119.5 | 119.6 | 119.5 | 119.6
2050 | t7041 | 119.3 | 119.4 | 119.5 | 119.6 | 119.5 | 119.6
2050 | t7042 | 119.3 | 119.4 | 119.5 | 119.6 | 119.5 | 119.6
2050 | t7043 | 119.3 | 119.4 | 119.5 | 119.6 | 119.5 | 119.6
2050 | t7044 | 119.3 | 119.4 | 119.5 | 119.6 | 119.5 | 119.6
2050 | t7045 | 119.3 | 119.4 | 119.5 | 119.6 | 119.5 | 119.6
2050 | t7046 | 119.3 | 119.4 | 119.5 | 119.6 | 119.5 | 119.6
2050 | t7047 | 119.3 | 119.4 | 119.5 | 119.6 | 119.5 | 119.6
2050 | t7048 | 119.3 | 119.4 | 119.5 | 119.6 | 119.5 | 119.6
2050 | t7049 | 119.3 | 119.4 | 119.5 | 119.6 | 119.5 | 119.6
2050 | t7050 | 119.3 | 119.4 | 119.5 | 119.6 | 119.5 | 119.6
2050 | t7051 | 119.3 | 119.4 | 119.5 | 119.6 | 119.5 | 119.6
2050 | t7052 | 119.3 | 119.4 | 119.5 | 119.6 | 119.5 | 119.6
2050 | t7053 | 119.3 | 119.4 | 119.5 | 119.6 | 119.5 | 119.6
2050 | t7054 | 119.3 | 119.4 | 119.5 | 119.6 | 119.5 | 119.6
2050 | t7055 | 119.3 | 119.4 | 119.5 | 119.6 | 119.5 | 119.6
2050 | t7056 | 119.3 | 119.4 | 119.5 | 119.6 | 119.5 | 119.6
2050 | t7057 | 119.3 | 119.4 | 119.5 | 119.6 | 119.5 | 119.6
2050 | t7058 | 119.3 | 119.4 | 119.5 | 119.6 | 119.5 | 119.6
2050 | t7059 | 119.3 | 119.4 | 119.5 | 119.6 | 119.5 | 119.6
2050 | t7060 | 119.3 | 119.4 | 119.5 | 119.6 | 119.5 | 119.6
2050 | t7061 | 119.3 | 119.4 | 119.5 | 119.6 | 119.5 | 119.6
2050 | t7062 | 119.3 | 119.4 | 119.5 | 119.6 | 119.5 | 119.6
2050 | t7063 | 119.3 | 119.4 | 119.5 | 119.6 | 119.5 | 119.6
2050 | t7064 | 119.3 | 119.4 | 119.5 | 119.6 | 119.5 | 119.6
2050 | t7065 | 119.3 | 119.4 | 119.5 | 119.6 | 119.5 | 119.6
2050 | t7066 | 119.3 | 119.4 | 119.5 | 119.6 | 119.5 | 119.6
2050 | t7067 | 119.3 | 119.4 | 119.5 | 119.6 | 119.5 | 119.6
2050 | t7068 | 119.3 | 119.4 | 119.5 | 119.6 | 119.5 | 119.6
2050 | t7069 | 119.3 | 119.4 | 119.5 | 119.6 | 119.5 | 119.6
2050 | t7070 | 119.3 | 119.4 | 119.5 | 119.6 | 119.5 | 119.6
2050 | t7071 | 119.3 | 119.4 | 119.5 | 119.6 | 119.5 | 119.6
2050 | t7072 | 119.3 | 119.4 | 119.5 | 119.6 | 119.5 | 119.6
2050 | t7073 | 119.3 | 119.4 | 119.5 | 119.6 | 119.5 | 119.6
2050 | t7074 | 119.3 | 119.4 | 119.5 | 119.6 | 119.5 | 119.6
2050 | t7075 | 119.3 | 119.4 | 119.5 | 119.6 | 119.5 | 119.6
2050 | t7076 | 119.3 | 119.4 | 119.5 | 119.6 | 119.5 | 119.6
2050 | t7077 | 119.3 | 119.4 | 119.5 | 119.6 | 119.5 | 119.6
2050 | t7078 | 119.3 | 119.4 | 119.5 | 119.6 | 119.5 | 119.6
2050 | t7079 | 119.3 | 119.4 | 119.5 | 119.6 | 119.5 | 119.6
2050 | t7080 | 119.3 | 119.4 | 119.5 | 119.6 | 119.5 | 119.6
2050 | t7081 | 119.3 | 119.4 | 119.5 | 119.6 | 119.5 | 119.6
2050 | t7082 | 119.3 | 119.4 | 119.5 | 119.6 | 119.5 | 119.6
2050 | t7083 | 119.3 | 119.4 | 119.5 | 119.6 | 119.5 | 119.6
2050 | t7084 | 119.3 | 119.4 | 119.5 | 119.6 | 119.5 | 119.6
2050 | t7085 | 119.3 | 119.4 | 119.5 | 119.6 | 119.5 | 119.6
2050 | t7086 | 119.3 | 119.4 | 119.5 | 119.6 | 119.5 | 119.6
2050 | t7087 | 119.3 | 119.4 | 119.5 | 119.6 | 119.5 | 119.6
2050 | t7088 | 119.3 | 119.4 | 119.5 | 119.6 | 119.5 | 119.6
2050 | t7089 | 119.3 | 119.4 | 119.5 | 119.6 | 119.5 | 119.6
2050 | t7090 | 119.3 | 119.4 | 119.5 | 119.6 | 119.5 | 119.6
2050 | t7091 | 119.3 | 119.4 | 119.5 | 119.6 | 119.5 | 119.6
2050 | t7092 | 119.3 | 119.4 | 119.5 | 119.6 | 119.5 | 119.6
2050 | t7093 | 119.3 | 119.4 | 119.5 | 119.6 | 119.5 | 119.6
2050 | t7094 | 119.3 | 119.4 | 119.5 | 119.6 | 119.5 | 119.6
2050 | t7095 | 119.3 | 119.4 | 119.5 | 119.6 | 119.5 | 119.6
2050 | t7096 | 119.3 | 119.4 | 119.5 | 119.6 | 119.5 | 119.6
2050 | t7097 | 119.3 | 119.4 | 119.5 | 119.6 | 119.5 | 119.6
2050 | t7098 | 119.3 | 119.4 | 119.5 | 119.6 | 119.5 | 119.6
2050 | t7099 | 119.3 | 119.4 | 119.5 | 119.6 | 119.5 | 119.6
2050 | t7100 | 119.3 | 119.4 | 119.5 | 119.6 | 119.5 | 119.6
2050 | t7101 | 119.3 | 119.4 | 119.5 | 119.6 | 119.5 | 119.6
2050 | t7102 | 119.3 | 119.4 | 119.5 | 119.6 | 119.5 | 119.6
2050 | t7103 | 119.3 | 119.4 | 119.5 | 119.6 | 119.5 | 119.6
2050 | t7104 | 119.3 | 119.4 | 119.5 | 119.6 | 119.5 | 119.6
2050 | t7105 | 119.3 | 119.4 | 119.5 | 119.6 | 119.5 | 119.6
2050 | t7106 | 119.3 | 119.4 | 119.5 | 119.6 | 119.5 | 119.6
2050 | t7107 | 119.3 | 119.4 | 119.5 | 119.6 | 119.5 | 119.6
2050 | t7108 | 119.3 | 119.4 | 119.5 | 119.6 | 119.5 | 119.6
2050 | t7109 | 119.3 | 119.4 | 119.5 | 119.6 | 119.5 | 119.6
2050 | t7110 | 119.3 | 119.4 | 119.5 | 119.6 | 119.5 | 119.6
2050 | t7111 | 119.3 | 119.4 | 119.5 | 119.6 | 119.5 | 119.6
2050 | t7112 | 119.3 | 119.4 | 119.5 | 119.6 | 119.5 | 119.6
2050 | t7113 | 119.3 | 119.4 | 119.5 | 119.6 | 119.5 | 119.6
2050 | t7114 | 119.3 | 119.4 | 119.5 | 119.6 | 119.5 | 119.6
2050 | t7115 | 119.3 | 119.4 | 119.5 | 119.6 | 119.5 | 119.6
2050 | t7116 | 119.3 | 119.4 | 119.5 | 119.6 | 119.5 | 119.6
2050 | t7117 | 119.3 | 119.4 | 119.5 | 119.6 | 119.5 | 119.6
2050 | t7118 | 119.3 | 119.4 | 119.5 | 119.6 | 119.5 | 119.6
2050 | t7119 | 119.3 | 119.4 | 119.5 | 119.6 | 119.5 | 119.6
2050 | t7120 | 119.3 | 119.4 | 119.5 | 119.6 | 119.5 | 119.6
2050 | t7121 | 119.3 | 119.4 | 119.5 | 119.6 | 119.5 | 119.6
2050 | t7122 | 119.3 | 119.4 | 119.5 | 119.6 | 119.5 | 119.6
2050 | t7123 | 119.3 | 119.4 | 119.5 | 119.6 | 119.5 | 119.6
2050 | t7124 | 119.3 | 119.4 | 119.5 | 119.6 | 119.5 | 119.5
2050 | t7125 | 119.3 | 119.4 | 119.5 | 119.6 | 119.5 | 119.5
2050 | t7126 | 119.3 | 119.4 | 119.5 | 119.6 | 119.5 | 119.5
2050 | t7127 | 119.3 | 119.4 | 119.5 | 119.6 | 119.5 | 119.5
2050 | t7128 | 119.3 | 119.4 | 119.5 | 119.6 | 119.5 | 119.5
2050 | t7129 | 119.3 | 119.4 | 119.5 | 119.6 | 119.5 | 119.5
2050 | t7130 | 119.3 | 119.4 | 119.5 | 119.6 | 119.5 | 119.5
2050 | t7131 | 119.3 | 119.4 | 119.5 | 119.6 | 119.4 | 119.5
2050 | t7132 | 119.3 | 119.4 | 119.5 | 119.6 | 119.4 | 119.5
2050 | t7133 | 119.3 | 119.4 | 119.5 | 119.6 | 119.4 | 119.5
2050 | t7134 | 119.3 | 119.4 | 119.5 | 119.6 | 119.4 | 119.5
2050 | t7135 | 119.3 | 119.4 | 119.5 | 119.6 | 119.4 | 119.5
2050 | t7136 | 119.3 | 119.4 | 119.5 | 119.6 | 119.4 | 119.5
2050 | t7137 | 119.3 | 119.4 | 119.5 | 119.6 | 119.4 | 119.5
2050 | t7138 | 119.3 | 119.4 | 119.5 | 119.6 | 119.4 | 119.5
2050 | t7139 | 119.3 | 119.4 | 119.5 | 119.6 | 119.4 | 119.5
2050 | t7140 | 119.3 | 119.4 | 119.5 | 119.6 | 119.4 | 119.5
2050 | t7141 | 119.3 | 119.4 | 119.5 | 119.6 | 119.4 | 119.5
2050 | t7142 | 119.3 | 119.4 | 119.5 | 119.6 | 119.4 | 119.5
2050 | t7143 | 119.3 | 119.4 | 119.5 | 119.6 | 119.4 | 119.5
2050 | t7144 | 119.3 | 119.4 | 119.5 | 119.6 | 119.4 | 119.5
2050 | t7145 | 119.3 | 119.4 | 119.5 | 119.6 | 119.4 | 119.5
2050 | t7146 | 119.3 | 119.4 | 119.5 | 119.6 | 119.4 | 119.5
2050 | t7147 | 119.3 | 119.4 | 119.5 | 119.6 | 119.4 | 119.5
2050 | t7148 | 119.3 | 119.4 | 119.5 | 119.6 | 119.4 | 119.5
2050 | t7149 | 119.3 | 119.4 | 119.5 | 119.6 | 119.4 | 119.5
2050 | t7150 | 119.3 | 119.4 | 119.5 | 119.6 | 119.4 | 119.5
2050 | t7151 | 119.3 | 119.4 | 119.5 | 119.6 | 119.4 | 119.5
2050 | t7152 | 119.3 | 119.4 | 119.5 | 119.6 | 119.4 | 119.5
2050 | t7153 | 119.3 | 119.4 | 119.5 | 119.6 | 119.4 | 119.5
2050 | t7154 | 119.3 | 119.4 | 119.5 | 119.6 | 119.4 | 119.5
2050 | t7155 | 119.3 | 119.4 | 119.5 | 119.6 | 119.4 | 119.5
2050 | t7156 | 119.3 | 119.4 | 119.5 | 119.6 | 119.4 | 119.5
2050 | t7157 | 119.3 | 119.4 | 119.5 | 119.6 | 119.4 | 119.5
2050 | t7158 | 119.3 | 119.4 | 119.5 | 119.6 | 119.4 | 119.5
2050 | t7159 | 119.3 | 119.4 | 119.5 | 119.6 | 119.4 | 119.5
2050 | t7160 | 119.3 | 119.4 | 119.5 | 119.6 | 119.4 | 119.5
2050 | t7161 | 119.3 | 119.4 | 119.5 | 119.6 | 119.4 | 119.5
2050 | t7162 | 119.3 | 119.4 | 119.5 | 119.6 | 119.4 | 119.5
2050 | t7163 | 119.3 | 119.4 | 119.5 | 119.6 | 119.4 | 119.5
2050 | t7164 | 119.3 | 119.4 | 119.5 | 119.6 | 119.4 | 119.5
2050 | t7165 | 119.3 | 119.4 | 119.5 | 119.6 | 119.4 | 119.5
2050 | t7166 | 119.3 | 119.4 | 119.5 | 119.6 | 119.4 | 119.5
2050 | t7167 | 119.3 | 119.4 | 119.5 | 119.6 | 119.4 | 119.5
2050 | t7168 | 119.3 | 119.4 | 119.5 | 119.6 | 119.4 | 119.5
2050 | t7169 | 119.3 | 119.4 | 119.5 | 119.6 | 119.4 | 119.5
2050 | t7170 | 119.3 | 119.4 | 119.5 | 119.6 | 119.4 | 119.5
2050 | t7171 | 119.3 | 119.4 | 119.5 | 119.6 | 119.4 | 119.5
2050 | t7172 | 119.3 | 119.4 | 119.5 | 119.6 | 119.4 | 119.5
2050 | t7173 | 119.3 | 119.4 | 119.4 | 119.6 | 119.4 | 119.5
2050 | t7174 | 119.3 | 119.4 | 119.4 | 119.6 | 119.4 | 119.5
2050 | t7175 | 119.3 | 119.4 | 119.4 | 119.6 | 119.4 | 119.5
2050 | t7176 | 119.3 | 119.4 | 119.4 | 119.6 | 119.4 | 119.5
2050 | t7177 | 119.3 | 119.4 | 119.4 | 119.6 | 119.4 | 119.5
2050 | t7178 | 119.3 | 119.4 | 119.4 | 119.6 | 119.4 | 119.5
2050 | t7179 | 119.3 | 119.4 | 119.4 | 119.6 | 119.4 | 119.5
2050 | t7180 | 119.3 | 119.4 | 119.4 | 119.6 | 119.4 | 119.5
2050 | t7181 | 119.3 | 119.4 | 119.4 | 119.6 | 119.4 | 119.5
2050 | t7182 | 119.3 | 119.4 | 119.4 | 119.6 | 119.4 | 119.5
2050 | t7183 | 119.3 | 119.4 | 119.4 | 119.6 | 119.4 | 119.5
2050 | t7184 | 119.3 | 119.4 | 119.4 | 119.6 | 119.4 | 119.5
2050 | t7185 | 119.3 | 119.4 | 119.4 | 119.6 | 119.4 | 119.5
2050 | t7186 | 119.3 | 119.4 | 119.4 | 119.6 | 119.4 | 119.5
2050 | t7187 | 119.3 | 119.4 | 119.4 | 119.6 | 119.4 | 119.5
2050 | t7188 | 119.3 | 119.4 | 119.4 | 119.6 | 119.4 | 119.5
2050 | t7189 | 119.3 | 119.4 | 119.4 | 119.6 | 119.4 | 119.5
2050 | t7190 | 119.3 | 119.4 | 119.4 | 119.6 | 119.4 | 119.5
2050 | t7191 | 119.3 | 119.4 | 119.4 | 119.6 | 119.4 | 119.5
2050 | t7192 | 119.3 | 119.4 | 119.4 | 119.6 | 119.4 | 119.5
2050 | t7193 | 119.3 | 119.4 | 119.4 | 119.6 | 119.4 | 119.5
2050 | t7194 | 119.3 | 119.4 | 119.4 | 119.6 | 119.4 | 119.5
2050 | t7195 | 119.3 | 119.4 | 119.4 | 119.6 | 119.4 | 119.5
2050 | t7196 | 119.3 | 119.4 | 119.4 | 119.6 | 119.4 | 119.5
2050 | t7197 | 119.3 | 119.4 | 119.4 | 119.6 | 119.4 | 119.5
2050 | t7198 | 119.3 | 119.4 | 119.4 | 119.6 | 119.4 | 119.5
2050 | t7199 | 119.3 | 119.4 | 119.4 | 119.6 | 119.4 | 119.5
2050 | t7200 | 119.3 | 119.4 | 119.4 | 119.6 | 119.4 | 119.5
2050 | t7201 | 119.3 | 119.4 | 119.4 | 119.6 | 119.4 | 119.5
2050 | t7202 | 119.3 | 119.4 | 119.4 | 119.6 | 119.4 | 119.5
2050 | t7203 | 119.3 | 119.4 | 119.4 | 119.6 | 119.4 | 119.5
2050 | t7204 | 119.3 | 119.4 | 119.4 | 119.6 | 119.4 | 119.5
2050 | t7205 | 119.3 | 119.4 | 119.4 | 119.6 | 119.4 | 119.5
2050 | t7206 | 119.3 | 119.4 | 119.4 | 119.6 | 119.4 | 119.5
2050 | t7207 | 119.3 | 119.4 | 119.4 | 119.6 | 119.4 | 119.5
2050 | t7208 | 119.3 | 119.4 | 119.4 | 119.6 | 119.4 | 119.5
2050 | t7209 | 119.3 | 119.4 | 119.4 | 119.6 | 119.4 | 119.5
2050 | t7210 | 119.3 | 119.4 | 119.4 | 119.6 | 119.4 | 119.4
2050 | t7211 | 119.3 | 119.4 | 119.4 | 119.6 | 119.4 | 119.4
2050 | t7212 | 119.3 | 119.4 | 119.4 | 119.6 | 119.4 | 119.4
2050 | t7213 | 119.3 | 119.4 | 119.4 | 119.6 | 119.4 | 119.4
2050 | t7214 | 119.3 | 119.4 | 119.4 | 119.6 | 119.4 | 119.4
2050 | t7215 | 119.3 | 119.4 | 119.4 | 119.6 | 119.4 | 119.4
2050 | t7216 | 119.3 | 119.4 | 119.4 | 119.6 | 119.4 | 119.4
2050 | t7217 | 119.3 | 119.4 | 119.4 | 119.6 | 119.4 | 119.4
2050 | t7218 | 119.3 | 119.4 | 119.4 | 119.6 | 119.4 | 119.4
2050 | t7219 | 119.3 | 119.4 | 119.4 | 119.6 | 119.4 | 119.4
2050 | t7220 | 119.3 | 119.4 | 119.4 | 119.6 | 119.4 | 119.4
2050 | t7221 | 119.3 | 119.4 | 119.4 | 119.6 | 119.4 | 119.4
2050 | t7222 | 119.2 | 119.4 | 119.4 | 119.6 | 119.4 | 119.4
2050 | t7223 | 119.2 | 119.4 | 119.4 | 119.6 | 119.4 | 119.4
2050 | t7224 | 119.2 | 119.4 | 119.4 | 119.6 | 119.4 | 119.4
2050 | t7225 | 119.2 | 119.4 | 119.4 | 119.6 | 119.4 | 119.4
2050 | t7226 | 119.2 | 119.4 | 119.4 | 119.6 | 119.4 | 119.4
2050 | t7227 | 119.2 | 119.4 | 119.4 | 119.6 | 119.4 | 119.4
2050 | t7228 | 119.2 | 119.4 | 119.4 | 119.6 | 119.4 | 119.4
2050 | t7229 | 119.2 | 119.4 | 119.4 | 119.6 | 119.4 | 119.4
2050 | t7230 | 119.2 | 119.4 | 119.4 | 119.6 | 119.4 | 119.4
2050 | t7231 | 119.2 | 119.4 | 119.4 | 119.6 | 119.4 | 119.4
2050 | t7232 | 119.2 | 119.4 | 119.4 | 119.6 | 119.4 | 119.4
2050 | t7233 | 119.2 | 119.4 | 119.4 | 119.6 | 119.4 | 119.4
2050 | t7234 | 119.2 | 119.4 | 119.4 | 119.6 | 119.4 | 119.4
2050 | t7235 | 119.2 | 119.4 | 119.4 | 119.6 | 119.4 | 119.4
2050 | t7236 | 119.2 | 119.4 | 119.4 | 119.6 | 119.4 | 119.4
2050 | t7237 | 119.2 | 119.4 | 119.4 | 119.6 | 119.4 | 119.4
2050 | t7238 | 119.2 | 119.4 | 119.4 | 119.6 | 119.4 | 119.4
2050 | t7239 | 119.2 | 119.4 | 119.4 | 119.6 | 119.4 | 119.4
2050 | t7240 | 119.2 | 119.4 | 119.4 | 119.6 | 119.4 | 119.4
2050 | t7241 | 119.2 | 119.4 | 119.4 | 119.6 | 119.4 | 119.4
2050 | t7242 | 119.2 | 119.4 | 119.4 | 119.6 | 119.4 | 119.4
2050 | t7243 | 119.2 | 119.4 | 119.4 | 119.6 | 119.4 | 119.4
2050 | t7244 | 119.2 | 119.4 | 119.4 | 119.6 | 119.4 | 119.4
2050 | t7245 | 119.2 | 119.4 | 119.4 | 119.6 | 119.4 | 119.4
2050 | t7246 | 119.2 | 119.4 | 119.4 | 119.6 | 119.4 | 119.4
2050 | t7247 | 119.2 | 119.4 | 119.4 | 119.6 | 119.4 | 119.4
2050 | t7248 | 119.2 | 119.4 | 119.4 | 119.6 | 119.4 | 119.4
2050 | t7249 | 119.2 | 119.4 | 119.4 | 119.6 | 119.4 | 119.4
2050 | t7250 | 119.2 | 119.4 | 119.4 | 119.6 | 119.4 | 119.4
2050 | t7251 | 119.2 | 119.4 | 119.4 | 119.6 | 119.4 | 119.4
2050 | t7252 | 119.2 | 119.4 | 119.4 | 119.6 | 119.4 | 119.4
2050 | t7253 | 119.2 | 119.4 | 119.4 | 119.6 | 119.4 | 119.4
2050 | t7254 | 119.2 | 119.4 | 119.4 | 119.6 | 119.4 | 119.4
2050 | t7255 | 119.2 | 119.4 | 119.4 | 119.6 | 119.4 | 119.4
2050 | t7256 | 119.2 | 119.4 | 119.4 | 119.6 | 119.4 | 119.4
2050 | t7257 | 119.2 | 119.4 | 119.4 | 119.6 | 119.4 | 119.4
2050 | t7258 | 119.2 | 119.4 | 119.4 | 119.6 | 119.4 | 119.4
2050 | t7259 | 119.2 | 119.4 | 119.4 | 119.5 | 119.4 | 119.4
2050 | t7260 | 119.2 | 119.4 | 119.4 | 119.5 | 119.4 | 119.4
2050 | t7261 | 119.2 | 119.4 | 119.4 | 119.5 | 119.4 | 119.4
2050 | t7262 | 119.2 | 119.4 | 119.4 | 119.5 | 119.4 | 119.4
2050 | t7263 | 119.2 | 119.4 | 119.4 | 119.5 | 119.4 | 119.4
2050 | t7264 | 119.2 | 119.4 | 119.4 | 119.5 | 119.4 | 119.4
2050 | t7265 | 119.2 | 119.4 | 119.4 | 119.5 | 119.3 | 119.4
2050 | t7266 | 119.2 | 119.4 | 119.4 | 119.5 | 119.3 | 119.4
2050 | t7267 | 119.2 | 119.4 | 119.4 | 119.5 | 119.3 | 119.4
2050 | t7268 | 119.2 | 119.4 | 119.4 | 119.5 | 119.3 | 119.4
2050 | t7269 | 119.2 | 119.4 | 119.4 | 119.5 | 119.3 | 119.4
2050 | t7270 | 119.2 | 119.4 | 119.4 | 119.5 | 119.3 | 119.4
2050 | t7271 | 119.2 | 119.4 | 119.4 | 119.5 | 119.3 | 119.4
2050 | t7272 | 119.2 | 119.4 | 119.4 | 119.5 | 119.3 | 119.4
2050 | t7273 | 119.2 | 119.4 | 119.4 | 119.5 | 119.3 | 119.4
2050 | t7274 | 119.2 | 119.4 | 119.4 | 119.5 | 119.3 | 119.4
2050 | t7275 | 119.2 | 119.4 | 119.4 | 119.5 | 119.3 | 119.4
2050 | t7276 | 119.2 | 119.4 | 119.4 | 119.5 | 119.3 | 119.4
2050 | t7277 | 119.2 | 119.4 | 119.4 | 119.5 | 119.3 | 119.4
2050 | t7278 | 119.2 | 119.4 | 119.4 | 119.5 | 119.3 | 119.4
2050 | t7279 | 119.2 | 119.4 | 119.4 | 119.5 | 119.3 | 119.4
2050 | t7280 | 119.2 | 119.4 | 119.4 | 119.5 | 119.3 | 119.4
2050 | t7281 | 119.2 | 119.4 | 119.4 | 119.5 | 119.3 | 119.4
2050 | t7282 | 119.2 | 119.4 | 119.4 | 119.5 | 119.3 | 119.4
2050 | t7283 | 119.2 | 119.4 | 119.4 | 119.5 | 119.3 | 119.4
2050 | t7284 | 119.2 | 119.4 | 119.4 | 119.5 | 119.3 | 119.4
2050 | t7285 | 119.2 | 119.4 | 119.4 | 119.5 | 119.3 | 119.4
2050 | t7286 | 119.2 | 119.4 | 119.4 | 119.5 | 119.3 | 119.4
2050 | t7287 | 119.2 | 119.4 | 119.4 | 119.5 | 119.3 | 119.4
2050 | t7288 | 119.2 | 119.4 | 119.4 | 119.5 | 119.3 | 119.4
2050 | t7289 | 119.2 | 119.4 | 119.4 | 119.5 | 119.3 | 119.4
2050 | t7290 | 119.2 | 119.4 | 119.4 | 119.5 | 119.3 | 119.4
2050 | t7291 | 119.2 | 119.4 | 119.4 | 119.5 | 119.3 | 119.4
2050 | t7292 | 119.2 | 119.4 | 119.4 | 119.5 | 119.3 | 119.4
2050 | t7293 | 119.2 | 119.4 | 119.4 | 119.5 | 119.3 | 119.4
2050 | t7294 | 119.2 | 119.4 | 119.4 | 119.5 | 119.3 | 119.4
2050 | t7295 | 119.2 | 119.4 | 119.4 | 119.5 | 119.3 | 119.4
2050 | t7296 | 119.2 | 119.4 | 119.4 | 119.5 | 119.3 | 119.4
2050 | t7297 | 119.2 | 119.4 | 119.4 | 119.5 | 119.3 | 119.4
2050 | t7298 | 119.2 | 119.4 | 119.4 | 119.5 | 119.3 | 119.4
2050 | t7299 | 119.2 | 119.4 | 119.4 | 119.5 | 119.3 | 119.4
2050 | t7300 | 119.2 | 119.4 | 119.4 | 119.5 | 119.3 | 119.4
2050 | t7301 | 119.2 | 119.4 | 119.4 | 119.5 | 119.3 | 119.4
2050 | t7302 | 119.2 | 119.4 | 119.4 | 119.5 | 119.3 | 119.4
2050 | t7303 | 119.2 | 119.4 | 119.4 | 119.5 | 119.3 | 119.4
2050 | t7304 | 119.2 | 119.4 | 119.4 | 119.5 | 119.3 | 119.4
2050 | t7305 | 119.2 | 119.4 | 119.4 | 119.5 | 119.3 | 119.4
2050 | t7306 | 119.2 | 119.4 | 119.4 | 119.5 | 119.3 | 119.4
2050 | t7307 | 119.2 | 119.4 | 119.4 | 119.5 | 119.3 | 119.4
2050 | t7308 | 119.2 | 119.4 | 119.4 | 119.5 | 119.3 | 119.4
2050 | t7309 | 119.2 | 119.4 | 119.4 | 119.5 | 119.3 | 119.4
2050 | t7310 | 119.2 | 119.4 | 119.4 | 119.5 | 119.3 | 119.4
2050 | t7311 | 119.2 | 119.4 | 119.4 | 119.5 | 119.3 | 119.4
2050 | t7312 | 119.2 | 119.4 | 119.4 | 119.5 | 119.3 | 119.4
2050 | t7313 | 119.2 | 119.4 | 119.4 | 119.5 | 119.3 | 119.4
2050 | t7314 | 119.2 | 119.4 | 119.4 | 119.5 | 119.3 | 119.4
2050 | t7315 | 119.2 | 119.4 | 119.4 | 119.5 | 119.3 | 119.4
2050 | t7316 | 119.2 | 119.4 | 119.4 | 119.5 | 119.3 | 119.4
2050 | t7317 | 119.2 | 119.4 | 119.4 | 119.5 | 119.3 | 119.4
2050 | t7318 | 119.2 | 119.4 | 119.4 | 119.5 | 119.3 | 119.4
2050 | t7319 | 119.2 | 119.4 | 119.4 | 119.5 | 119.3 | 119.4
2050 | t7320 | 119.2 | 119.4 | 119.4 | 119.5 | 119.3 | 119.4
2050 | t7321 | 119.2 | 119.4 | 119.4 | 119.5 | 119.3 | 119.4
2050 | t7322 | 119.2 | 119.4 | 119.4 | 119.5 | 119.3 | 119.4
2050 | t7323 | 119.2 | 119.4 | 119.4 | 119.5 | 119.3 | 119.4
2050 | t7324 | 119.2 | 119.4 | 119.4 | 119.5 | 119.3 | 119.4
2050 | t7325 | 119.2 | 119.4 | 119.4 | 119.5 | 119.3 | 119.4
2050 | t7326 | 119.2 | 119.4 | 119.4 | 119.5 | 119.3 | 119.4
2050 | t7327 | 119.2 | 119.4 | 119.4 | 119.5 | 119.3 | 119.4
2050 | t7328 | 119.2 | 119.4 | 119.4 | 119.5 | 119.3 | 119.4
2050 | t7329 | 119.2 | 119.4 | 119.4 | 119.5 | 119.3 | 119.4
2050 | t7330 | 119.2 | 119.4 | 119.4 | 119.5 | 119.3 | 119.4
2050 | t7331 | 119.2 | 119.4 | 119.4 | 119.5 | 119.3 | 119.4
2050 | t7332 | 119.2 | 119.4 | 119.4 | 119.5 | 119.3 | 119.4
2050 | t7333 | 119.2 | 119.4 | 119.4 | 119.5 | 119.3 | 119.4
2050 | t7334 | 119.2 | 119.4 | 119.4 | 119.5 | 119.3 | 119.4
2050 | t7335 | 119.2 | 119.4 | 119.4 | 119.5 | 119.3 | 119.4
2050 | t7336 | 119.2 | 119.4 | 119.4 | 119.5 | 119.3 | 119.4
2050 | t7337 | 119.2 | 119.4 | 119.4 | 119.5 | 119.3 | 119.4
2050 | t7338 | 119.2 | 119.4 | 119.4 | 119.5 | 119.3 | 119.4
2050 | t7339 | 119.2 | 119.4 | 119.4 | 119.5 | 119.3 | 119.4
2050 | t7340 | 119.2 | 119.4 | 119.4 | 119.5 | 119.3 | 119.4
2050 | t7341 | 119.2 | 119.4 | 119.4 | 119.5 | 119.3 | 119.4
2050 | t7342 | 119.2 | 119.4 | 119.4 | 119.5 | 119.3 | 119.4
2050 | t7343 | 119.2 | 119.4 | 119.4 | 119.5 | 119.3 | 119.4
2050 | t7344 | 119.2 | 119.4 | 119.4 | 119.5 | 119.3 | 119.3
2050 | t7345 | 119.2 | 119.4 | 119.4 | 119.5 | 119.3 | 119.3
2050 | t7346 | 119.2 | 119.4 | 119.4 | 119.5 | 119.3 | 119.3
2050 | t7347 | 119.2 | 119.4 | 119.4 | 119.5 | 119.3 | 119.3
2050 | t7348 | 119.2 | 119.4 | 119.4 | 119.5 | 119.3 | 119.3
2050 | t7349 | 119.2 | 119.4 | 119.4 | 119.5 | 119.3 | 119.3
2050 | t7350 | 119.2 | 119.4 | 119.4 | 119.5 | 119.3 | 119.3
2050 | t7351 | 119.2 | 119.4 | 119.4 | 119.5 | 119.3 | 119.3
2050 | t7352 | 119.2 | 119.4 | 119.4 | 119.5 | 119.3 | 119.3
2050 | t7353 | 119.2 | 119.4 | 119.4 | 119.5 | 119.3 | 119.3
2050 | t7354 | 119.2 | 119.4 | 119.4 | 119.5 | 119.3 | 119.3
2050 | t7355 | 119.2 | 119.4 | 119.4 | 119.5 | 119.3 | 119.3
2050 | t7356 | 119.2 | 119.4 | 119.4 | 119.5 | 119.3 | 119.3
2050 | t7357 | 119.2 | 119.4 | 119.4 | 119.5 | 119.3 | 119.3
2050 | t7358 | 119.2 | 119.4 | 119.4 | 119.5 | 119.3 | 119.3
2050 | t7359 | 119.2 | 119.4 | 119.4 | 119.5 | 119.3 | 119.3
2050 | t7360 | 119.2 | 119.4 | 119.4 | 119.5 | 119.3 | 119.3
2050 | t7361 | 119.2 | 119.4 | 119.4 | 119.5 | 119.3 | 119.3
2050 | t7362 | 119.2 | 119.4 | 119.4 | 119.5 | 119.3 | 119.3
2050 | t7363 | 119.2 | 119.4 | 119.4 | 119.5 | 119.3 | 119.3
2050 | t7364 | 119.2 | 119.4 | 119.4 | 119.5 | 119.3 | 119.3
2050 | t7365 | 119.2 | 119.4 | 119.4 | 119.5 | 119.3 | 119.3
2050 | t7366 | 119.2 | 119.4 | 119.4 | 119.5 | 119.3 | 119.3
2050 | t7367 | 119.2 | 119.4 | 119.4 | 119.5 | 119.3 | 119.3
2050 | t7368 | 119.2 | 119.4 | 119.4 | 119.5 | 119.3 | 119.3
2050 | t7369 | 119.2 | 119.4 | 119.4 | 119.5 | 119.3 | 119.3
2050 | t7370 | 119.2 | 119.4 | 119.4 | 119.5 | 119.3 | 119.3
2050 | t7371 | 119.2 | 119.4 | 119.4 | 119.5 | 119.3 | 119.3
2050 | t7372 | 119.2 | 119.4 | 119.4 | 119.5 | 119.3 | 119.3
2050 | t7373 | 119.2 | 119.4 | 119.4 | 119.5 | 119.3 | 119.3
2050 | t7374 | 119.2 | 119.4 | 119.4 | 119.5 | 119.3 | 119.3
2050 | t7375 | 119.2 | 119.4 | 119.4 | 119.5 | 119.3 | 119.3
2050 | t7376 | 119.2 | 119.4 | 119.4 | 119.5 | 119.3 | 119.3
2050 | t7377 | 119.2 | 119.4 | 119.4 | 119.5 | 119.3 | 119.3
2050 | t7378 | 119.2 | 119.4 | 119.4 | 119.5 | 119.3 | 119.3
2050 | t7379 | 119.2 | 119.4 | 119.4 | 119.5 | 119.3 | 119.3
2050 | t7380 | 119.2 | 119.4 | 119.4 | 119.5 | 119.3 | 119.3
2050 | t7381 | 119.2 | 119.4 | 119.4 | 119.5 | 119.3 | 119.3
2050 | t7382 | 119.2 | 119.4 | 119.4 | 119.5 | 119.3 | 119.3
2050 | t7383 | 119.2 | 119.3 | 119.4 | 119.5 | 119.3 | 119.3
2050 | t7384 | 119.2 | 119.3 | 119.4 | 119.5 | 119.3 | 119.3
2050 | t7385 | 119.2 | 119.3 | 119.4 | 119.5 | 119.3 | 119.3
2050 | t7386 | 119.2 | 119.3 | 119.4 | 119.5 | 119.3 | 119.3
2050 | t7387 | 119.2 | 119.3 | 119.4 | 119.5 | 119.3 | 119.3
2050 | t7388 | 119.2 | 119.3 | 119.4 | 119.5 | 119.3 | 119.3
2050 | t7389 | 119.2 | 119.3 | 119.4 | 119.5 | 119.3 | 119.3
2050 | t7390 | 119.2 | 119.3 | 119.4 | 119.5 | 119.3 | 119.3
2050 | t7391 | 119.2 | 119.3 | 119.4 | 119.5 | 119.3 | 119.3
2050 | t7392 | 119.2 | 119.3 | 119.4 | 119.5 | 119.3 | 119.3
2050 | t7393 | 119.2 | 119.3 | 119.4 | 119.5 | 119.3 | 119.3
2050 | t7394 | 119.2 | 119.3 | 119.4 | 119.5 | 119.3 | 119.3
2050 | t7395 | 119.2 | 119.3 | 119.4 | 119.5 | 119.3 | 119.3
2050 | t7396 | 119.2 | 119.3 | 119.4 | 119.5 | 119.3 | 119.3
2050 | t7397 | 119.2 | 119.3 | 119.4 | 119.5 | 119.3 | 119.3
2050 | t7398 | 119.1 | 119.3 | 119.4 | 119.5 | 119.3 | 119.3
2050 | t7399 | 119.1 | 119.3 | 119.4 | 119.5 | 119.3 | 119.3
2050 | t7400 | 119.1 | 119.3 | 119.4 | 119.5 | 119.3 | 119.3
2050 | t7401 | 119.1 | 119.3 | 119.4 | 119.5 | 119.3 | 119.3
2050 | t7402 | 119.1 | 119.3 | 119.4 | 119.5 | 119.3 | 119.3
2050 | t7403 | 119.1 | 119.3 | 119.4 | 119.5 | 119.2 | 119.3
2050 | t7404 | 119.1 | 119.3 | 119.4 | 119.5 | 119.2 | 119.3
2050 | t7405 | 119.1 | 119.3 | 119.4 | 119.5 | 119.2 | 119.3
2050 | t7406 | 119.1 | 119.3 | 119.4 | 119.5 | 119.2 | 119.3
2050 | t7407 | 119.1 | 119.3 | 119.4 | 119.5 | 119.2 | 119.3
2050 | t7408 | 119.1 | 119.3 | 119.4 | 119.5 | 119.2 | 119.3
2050 | t7409 | 119.1 | 119.3 | 119.4 | 119.5 | 119.2 | 119.3
2050 | t7410 | 119.1 | 119.3 | 119.4 | 119.5 | 119.2 | 119.3
2050 | t7411 | 119.1 | 119.3 | 119.4 | 119.5 | 119.2 | 119.3
2050 | t7412 | 119.1 | 119.3 | 119.4 | 119.5 | 119.2 | 119.3
2050 | t7413 | 119.1 | 119.3 | 119.4 | 119.5 | 119.2 | 119.3
2050 | t7414 | 119.1 | 119.3 | 119.4 | 119.5 | 119.2 | 119.3
2050 | t7415 | 119.1 | 119.3 | 119.4 | 119.5 | 119.2 | 119.3
2050 | t7416 | 119.1 | 119.3 | 119.4 | 119.5 | 119.2 | 119.3
2050 | t7417 | 119.1 | 119.3 | 119.4 | 119.5 | 119.2 | 119.3
2050 | t7418 | 119.1 | 119.3 | 119.4 | 119.5 | 119.2 | 119.3
2050 | t7419 | 119.1 | 119.3 | 119.4 | 119.5 | 119.2 | 119.3
2050 | t7420 | 119.1 | 119.3 | 119.4 | 119.5 | 119.2 | 119.3
2050 | t7421 | 119.1 | 119.3 | 119.4 | 119.5 | 119.2 | 119.3
2050 | t7422 | 119.1 | 119.3 | 119.4 | 119.5 | 119.2 | 119.3
2050 | t7423 | 119.1 | 119.3 | 119.4 | 119.5 | 119.2 | 119.3
2050 | t7424 | 119.1 | 119.3 | 119.4 | 119.5 | 119.2 | 119.3
2050 | t7425 | 119.1 | 119.3 | 119.4 | 119.5 | 119.2 | 119.3
2050 | t7426 | 119.1 | 119.3 | 119.4 | 119.5 | 119.2 | 119.3
2050 | t7427 | 119.1 | 119.3 | 119.4 | 119.5 | 119.2 | 119.3
2050 | t7428 | 119.1 | 119.3 | 119.4 | 119.5 | 119.2 | 119.3
2050 | t7429 | 119.1 | 119.3 | 119.4 | 119.5 | 119.2 | 119.3
2050 | t7430 | 119.1 | 119.3 | 119.4 | 119.5 | 119.2 | 119.3
2050 | t7431 | 119.1 | 119.3 | 119.4 | 119.5 | 119.2 | 119.3
2050 | t7432 | 119.1 | 119.3 | 119.4 | 119.5 | 119.2 | 119.3
2050 | t7433 | 119.1 | 119.3 | 119.4 | 119.5 | 119.2 | 119.3
2050 | t7434 | 119.1 | 119.3 | 119.4 | 119.5 | 119.2 | 119.3
2050 | t7435 | 119.1 | 119.3 | 119.4 | 119.5 | 119.2 | 119.3
2050 | t7436 | 119.1 | 119.3 | 119.4 | 119.5 | 119.2 | 119.3
2050 | t7437 | 119.1 | 119.3 | 119.4 | 119.5 | 119.2 | 119.3
2050 | t7438 | 119.1 | 119.3 | 119.4 | 119.5 | 119.2 | 119.3
2050 | t7439 | 119.1 | 119.3 | 119.4 | 119.5 | 119.2 | 119.3
2050 | t7440 | 119.1 | 119.3 | 119.4 | 119.5 | 119.2 | 119.3
2050 | t7441 | 119.1 | 119.3 | 119.4 | 119.5 | 119.2 | 119.3
2050 | t7442 | 119.1 | 119.3 | 119.4 | 119.5 | 119.2 | 119.3
2050 | t7443 | 119.1 | 119.3 | 119.4 | 119.5 | 119.2 | 119.2
2050 | t7444 | 119.1 | 119.3 | 119.4 | 119.5 | 119.2 | 119.2
2050 | t7445 | 119.1 | 119.3 | 119.4 | 119.5 | 119.2 | 119.2
2050 | t7446 | 119.1 | 119.3 | 119.4 | 119.5 | 119.2 | 119.2
2050 | t7447 | 119.1 | 119.3 | 119.4 | 119.5 | 119.2 | 119.2
2050 | t7448 | 119.1 | 119.3 | 119.4 | 119.5 | 119.2 | 119.2
2050 | t7449 | 119.1 | 119.3 | 119.4 | 119.5 | 119.2 | 119.2
2050 | t7450 | 119.1 | 119.3 | 119.4 | 119.5 | 119.2 | 119.2
2050 | t7451 | 119.1 | 119.3 | 119.4 | 119.5 | 119.2 | 119.2
2050 | t7452 | 119.1 | 119.3 | 119.4 | 119.5 | 119.2 | 119.2
2050 | t7453 | 119.1 | 119.3 | 119.4 | 119.5 | 119.2 | 119.2
2050 | t7454 | 119.1 | 119.3 | 119.4 | 119.5 | 119.2 | 119.2
2050 | t7455 | 119.1 | 119.3 | 119.4 | 119.5 | 119.2 | 119.2
2050 | t7456 | 119.1 | 119.3 | 119.4 | 119.5 | 119.2 | 119.2
2050 | t7457 | 119.1 | 119.3 | 119.4 | 119.5 | 119.2 | 119.2
2050 | t7458 | 119.1 | 119.3 | 119.4 | 119.5 | 119.2 | 119.2
2050 | t7459 | 119.1 | 119.3 | 119.4 | 119.5 | 119.2 | 119.2
2050 | t7460 | 119.1 | 119.3 | 119.4 | 119.5 | 119.2 | 119.2
2050 | t7461 | 119.1 | 119.3 | 119.4 | 119.5 | 119.2 | 119.2
2050 | t7462 | 119.1 | 119.3 | 119.4 | 119.5 | 119.2 | 119.2
2050 | t7463 | 119.1 | 119.3 | 119.4 | 119.5 | 119.2 | 119.2
2050 | t7464 | 119.1 | 119.3 | 119.4 | 119.5 | 119.2 | 119.2
2050 | t7465 | 119.1 | 119.3 | 119.4 | 119.5 | 119.2 | 119.2
2050 | t7466 | 119.1 | 119.3 | 119.4 | 119.5 | 119.2 | 119.2
2050 | t7467 | 119.1 | 119.3 | 119.4 | 119.5 | 119.2 | 119.2
2050 | t7468 | 119.1 | 119.2 | 119.4 | 119.5 | 119.2 | 119.2
2050 | t7469 | 119.1 | 119.2 | 119.4 | 119.5 | 119.2 | 119.2
2050 | t7470 | 119.1 | 119.2 | 119.4 | 119.5 | 119.2 | 119.2
2050 | t7471 | 119.1 | 119.2 | 119.4 | 119.5 | 119.2 | 119.2
2050 | t7472 | 119.1 | 119.2 | 119.4 | 119.5 | 119.2 | 119.2
2050 | t7473 | 119.1 | 119.2 | 119.4 | 119.5 | 119.2 | 119.2
2050 | t7474 | 119.1 | 119.2 | 119.4 | 119.5 | 119.2 | 119.2
2050 | t7475 | 119.1 | 119.2 | 119.4 | 119.5 | 119.2 | 119.2
2050 | t7476 | 119.1 | 119.2 | 119.4 | 119.5 | 119.2 | 119.2
2050 | t7477 | 119.1 | 119.2 | 119.4 | 119.5 | 119.2 | 119.2
2050 | t7478 | 119.1 | 119.2 | 119.4 | 119.5 | 119.2 | 119.2
2050 | t7479 | 119.1 | 119.2 | 119.4 | 119.5 | 119.2 | 119.2
2050 | t7480 | 119.1 | 119.2 | 119.4 | 119.5 | 119.2 | 119.2
2050 | t7481 | 119.1 | 119.2 | 119.4 | 119.5 | 119.2 | 119.2
2050 | t7482 | 119.1 | 119.2 | 119.4 | 119.5 | 119.2 | 119.2
2050 | t7483 | 119.1 | 119.2 | 119.4 | 119.5 | 119.2 | 119.2
2050 | t7484 | 119.1 | 119.2 | 119.4 | 119.5 | 119.2 | 119.2
2050 | t7485 | 119.1 | 119.2 | 119.4 | 119.5 | 119.2 | 119.2
2050 | t7486 | 119.1 | 119.2 | 119.4 | 119.5 | 119.2 | 119.2
2050 | t7487 | 119.1 | 119.2 | 119.4 | 119.5 | 119.2 | 119.2
2050 | t7488 | 119.1 | 119.2 | 119.4 | 119.5 | 119.2 | 119.2
2050 | t7489 | 119.1 | 119.2 | 119.4 | 119.5 | 119.2 | 119.2
2050 | t7490 | 119.1 | 119.2 | 119.4 | 119.5 | 119.2 | 119.2
2050 | t7491 | 119.1 | 119.2 | 119.4 | 119.5 | 119.2 | 119.2
2050 | t7492 | 119.1 | 119.2 | 119.4 | 119.5 | 119.2 | 119.2
2050 | t7493 | 119.1 | 119.2 | 119.4 | 119.5 | 119.2 | 119.2
2050 | t7494 | 119.1 | 119.2 | 119.4 | 119.5 | 119.2 | 119.2
2050 | t7495 | 119.1 | 119.2 | 119.4 | 119.5 | 119.2 | 119.2
2050 | t7496 | 119.1 | 119.2 | 119.4 | 119.5 | 119.2 | 119.2
2050 | t7497 | 119.1 | 119.2 | 119.4 | 119.5 | 119.2 | 119.2
2050 | t7498 | 119.1 | 119.2 | 119.4 | 119.5 | 119.2 | 119.2
2050 | t7499 | 119.1 | 119.2 | 119.4 | 119.5 | 119.2 | 119.2
2050 | t7500 | 119.1 | 119.2 | 119.4 | 119.5 | 119.2 | 119.2
2050 | t7501 | 119.1 | 119.2 | 119.4 | 119.5 | 119.2 | 119.2
2050 | t7502 | 119.1 | 119.2 | 119.4 | 119.5 | 119.2 | 119.2
2050 | t7503 | 119.1 | 119.2 | 119.4 | 119.5 | 119.2 | 119.2
2050 | t7504 | 119.1 | 119.2 | 119.4 | 119.5 | 119.2 | 119.2
2050 | t7505 | 119 | 119.2 | 119.4 | 119.5 | 119.2 | 119.2
2050 | t7506 | 119 | 119.2 | 119.4 | 119.5 | 119.2 | 119.2
2050 | t7507 | 119 | 119.2 | 119.4 | 119.5 | 119.2 | 119.2
2050 | t7508 | 119 | 119.2 | 119.4 | 119.5 | 119.2 | 119.2
2050 | t7509 | 119 | 119.2 | 119.4 | 119.5 | 119.2 | 119.2
2050 | t7510 | 119 | 119.2 | 119.4 | 119.5 | 119.2 | 119.2
2050 | t7511 | 119 | 119.2 | 119.4 | 119.5 | 119.2 | 119.2
2050 | t7512 | 119 | 119.2 | 119.4 | 119.5 | 119.2 | 119.2
2050 | t7513 | 119 | 119.2 | 119.4 | 119.5 | 119.2 | 119.2
2050 | t7514 | 119 | 119.2 | 119.4 | 119.5 | 119.2 | 119.2
2050 | t7515 | 119 | 119.2 | 119.4 | 119.5 | 119.2 | 119.2
2050 | t7516 | 119 | 119.2 | 119.4 | 119.5 | 119.2 | 119.2
2050 | t7517 | 119 | 119.2 | 119.4 | 119.5 | 119.2 | 119.2
2050 | t7518 | 119 | 119.2 | 119.4 | 119.5 | 119.2 | 119.2
2050 | t7519 | 119 | 119.2 | 119.4 | 119.5 | 119.2 | 119.2
2050 | t7520 | 119 | 119.2 | 119.4 | 119.5 | 119.2 | 119.2
2050 | t7521 | 119 | 119.2 | 119.4 | 119.5 | 119.2 | 119.2
2050 | t7522 | 119 | 119.2 | 119.4 | 119.5 | 119.2 | 119.2
2050 | t7523 | 119 | 119.1 | 119.4 | 119.5 | 119.2 | 119.2
2050 | t7524 | 119 | 119.1 | 119.4 | 119.5 | 119.2 | 119.2
2050 | t7525 | 119 | 119.1 | 119.4 | 119.5 | 119.2 | 119.2
2050 | t7526 | 119 | 119.1 | 119.4 | 119.5 | 119.2 | 119.2
2050 | t7527 | 119 | 119.1 | 119.4 | 119.5 | 119.2 | 119.2
2050 | t7528 | 119 | 119.1 | 119.4 | 119.5 | 119.2 | 119.2
2050 | t7529 | 119 | 119.1 | 119.4 | 119.5 | 119.2 | 119.2
2050 | t7530 | 119 | 119.1 | 119.4 | 119.5 | 119.2 | 119.2
2050 | t7531 | 119 | 119.1 | 119.4 | 119.5 | 119.2 | 119.2
2050 | t7532 | 119 | 119.1 | 119.4 | 119.5 | 119.2 | 119.2
2050 | t7533 | 119 | 119.1 | 119.4 | 119.5 | 119.2 | 119.2
2050 | t7534 | 119 | 119.1 | 119.4 | 119.5 | 119.2 | 119.2
2050 | t7535 | 119 | 119.1 | 119.4 | 119.5 | 119.2 | 119.2
2050 | t7536 | 119 | 119.1 | 119.4 | 119.5 | 119.2 | 119.2
2050 | t7537 | 119 | 119.1 | 119.4 | 119.5 | 119.2 | 119.2
2050 | t7538 | 119 | 119.1 | 119.4 | 119.5 | 119.2 | 119.2
2050 | t7539 | 119 | 119.1 | 119.4 | 119.5 | 119.2 | 119.2
2050 | t7540 | 119 | 119.1 | 119.4 | 119.5 | 119.2 | 119.2
2050 | t7541 | 119 | 119.1 | 119.4 | 119.5 | 119.2 | 119.2
2050 | t7542 | 119 | 119.1 | 119.4 | 119.5 | 119.2 | 119.2
2050 | t7543 | 119 | 119.1 | 119.4 | 119.5 | 119.2 | 119.2
2050 | t7544 | 119 | 119.1 | 119.4 | 119.5 | 119.2 | 119.2
2050 | t7545 | 119 | 119.1 | 119.4 | 119.5 | 119.2 | 119.2
2050 | t7546 | 119 | 119.1 | 119.4 | 119.5 | 119.2 | 119.2
2050 | t7547 | 119 | 119.1 | 119.4 | 119.5 | 119.2 | 119.2
2050 | t7548 | 119 | 119.1 | 119.4 | 119.5 | 119.2 | 119.2
2050 | t7549 | 119 | 119.1 | 119.4 | 119.5 | 119.2 | 119.2
2050 | t7550 | 119 | 119.1 | 119.4 | 119.5 | 119.2 | 119.2
2050 | t7551 | 119 | 119.1 | 119.4 | 119.5 | 119.2 | 119.2
2050 | t7552 | 119 | 119.1 | 119.4 | 119.5 | 119.2 | 119.2
2050 | t7553 | 119 | 119.1 | 119.4 | 119.5 | 119.2 | 119.2
2050 | t7554 | 119 | 119.1 | 119.4 | 119.5 | 119.2 | 119.2
2050 | t7555 | 119 | 119.1 | 119.4 | 119.4 | 119.2 | 119.2
2050 | t7556 | 119 | 119.1 | 119.4 | 119.4 | 119.2 | 119.2
2050 | t7557 | 119 | 119.1 | 119.4 | 119.4 | 119.2 | 119.2
2050 | t7558 | 119 | 119.1 | 119.4 | 119.4 | 119.1 | 119.2
2050 | t7559 | 119 | 119.1 | 119.3 | 119.4 | 119.1 | 119.2
2050 | t7560 | 119 | 119.1 | 119.3 | 119.4 | 119.1 | 119.2
2050 | t7561 | 119 | 119.1 | 119.3 | 119.4 | 119.1 | 119.2
2050 | t7562 | 119 | 119.1 | 119.3 | 119.4 | 119.1 | 119.2
2050 | t7563 | 119 | 119.1 | 119.3 | 119.4 | 119.1 | 119.2
2050 | t7564 | 119 | 119.1 | 119.3 | 119.4 | 119.1 | 119.2
2050 | t7565 | 119 | 119.1 | 119.3 | 119.4 | 119.1 | 119.2
2050 | t7566 | 119 | 119.1 | 119.3 | 119.4 | 119.1 | 119.2
2050 | t7567 | 119 | 119.1 | 119.3 | 119.4 | 119.1 | 119.2
2050 | t7568 | 118.9 | 119.1 | 119.3 | 119.4 | 119.1 | 119.2
2050 | t7569 | 118.9 | 119.1 | 119.3 | 119.4 | 119.1 | 119.2
2050 | t7570 | 118.9 | 119.1 | 119.3 | 119.4 | 119.1 | 119.2
2050 | t7571 | 118.9 | 119.1 | 119.3 | 119.4 | 119.1 | 119.2
2050 | t7572 | 118.9 | 119.1 | 119.3 | 119.4 | 119.1 | 119.2
2050 | t7573 | 118.9 | 119.1 | 119.3 | 119.4 | 119.1 | 119.2
2050 | t7574 | 118.9 | 119.1 | 119.3 | 119.4 | 119.1 | 119.2
2050 | t7575 | 118.9 | 119.1 | 119.3 | 119.4 | 119.1 | 119.2
2050 | t7576 | 118.9 | 119.1 | 119.3 | 119.4 | 119.1 | 119.2
2050 | t7577 | 118.9 | 119.1 | 119.3 | 119.4 | 119.1 | 119.2
2050 | t7578 | 118.9 | 119.1 | 119.3 | 119.4 | 119.1 | 119.2
2050 | t7579 | 118.9 | 119.1 | 119.3 | 119.4 | 119.1 | 119.2
2050 | t7580 | 118.9 | 119.1 | 119.3 | 119.4 | 119.1 | 119.2
2050 | t7581 | 118.9 | 119.1 | 119.3 | 119.4 | 119.1 | 119.2
2050 | t7582 | 118.9 | 119.1 | 119.3 | 119.4 | 119.1 | 119.2
2050 | t7583 | 118.9 | 119.1 | 119.3 | 119.4 | 119.1 | 119.2
2050 | t7584 | 118.9 | 119.1 | 119.3 | 119.4 | 119.1 | 119.2
2050 | t7585 | 118.9 | 119.1 | 119.3 | 119.4 | 119.1 | 119.2
2050 | t7586 | 118.9 | 119 | 119.3 | 119.4 | 119.1 | 119.2
2050 | t7587 | 118.9 | 119 | 119.3 | 119.4 | 119.1 | 119.2
2050 | t7588 | 118.9 | 119 | 119.3 | 119.4 | 119.1 | 119.2
2050 | t7589 | 118.9 | 119 | 119.3 | 119.4 | 119.1 | 119.2
2050 | t7590 | 118.9 | 119 | 119.3 | 119.4 | 119.1 | 119.2
2050 | t7591 | 118.9 | 119 | 119.3 | 119.4 | 119.1 | 119.2
2050 | t7592 | 118.9 | 119 | 119.3 | 119.4 | 119.1 | 119.2
2050 | t7593 | 118.9 | 119 | 119.3 | 119.4 | 119.1 | 119.2
2050 | t7594 | 118.9 | 119 | 119.3 | 119.4 | 119.1 | 119.2
2050 | t7595 | 118.9 | 119 | 119.3 | 119.4 | 119.1 | 119.2
2050 | t7596 | 118.9 | 119 | 119.3 | 119.4 | 119.1 | 119.2
2050 | t7597 | 118.9 | 119 | 119.3 | 119.4 | 119.1 | 119.2
2050 | t7598 | 118.9 | 119 | 119.3 | 119.4 | 119.1 | 119.2
2050 | t7599 | 118.9 | 118.9 | 119.3 | 119.4 | 119.1 | 119.2
2050 | t7600 | 118.9 | 118.9 | 119.3 | 119.4 | 119.1 | 119.2
2050 | t7601 | 118.9 | 118.9 | 119.3 | 119.4 | 119.1 | 119.2
2050 | t7602 | 118.9 | 118.9 | 119.3 | 119.4 | 119.1 | 119.2
2050 | t7603 | 118.9 | 118.9 | 119.3 | 119.4 | 119.1 | 119.2
2050 | t7604 | 118.9 | 118.9 | 119.3 | 119.4 | 119.1 | 119.2
2050 | t7605 | 118.9 | 118.9 | 119.3 | 119.4 | 119.1 | 119.2
2050 | t7606 | 118.9 | 118.9 | 119.3 | 119.4 | 119.1 | 119.2
2050 | t7607 | 118.9 | 118.9 | 119.3 | 119.4 | 119.1 | 119.2
2050 | t7608 | 118.9 | 118.9 | 119.3 | 119.4 | 119.1 | 119.2
2050 | t7609 | 118.9 | 118.9 | 119.3 | 119.4 | 119.1 | 119.2
2050 | t7610 | 118.9 | 118.9 | 119.3 | 119.4 | 119.1 | 119.2
2050 | t7611 | 118.9 | 118.9 | 119.3 | 119.4 | 119.1 | 119.2
2050 | t7612 | 118.8 | 118.9 | 119.3 | 119.4 | 119.1 | 119.2
2050 | t7613 | 118.7 | 118.9 | 119.3 | 119.4 | 119.1 | 119.2
2050 | t7614 | 118.7 | 118.9 | 119.3 | 119.4 | 119.1 | 119.2
2050 | t7615 | 118.7 | 118.9 | 119.3 | 119.4 | 119.1 | 119.2
2050 | t7616 | 118.7 | 118.9 | 119.3 | 119.4 | 119.1 | 119.2
2050 | t7617 | 118.7 | 118.9 | 119.3 | 119.4 | 119.1 | 119.2
2050 | t7618 | 118.7 | 118.9 | 119.3 | 119.4 | 119.1 | 119.2
2050 | t7619 | 118.7 | 118.9 | 119.3 | 119.4 | 119.1 | 119.2
2050 | t7620 | 118.7 | 118.9 | 119.3 | 119.4 | 119.1 | 119.2
2050 | t7621 | 118.7 | 118.9 | 119.3 | 119.4 | 119.1 | 119.2
2050 | t7622 | 118.7 | 118.9 | 119.3 | 119.4 | 119.1 | 119.2
2050 | t7623 | 118.7 | 118.9 | 119.3 | 119.4 | 119.1 | 119.2
2050 | t7624 | 118.7 | 118.9 | 119.3 | 119.4 | 119.1 | 119.2
2050 | t7625 | 118.7 | 118.9 | 119.3 | 119.4 | 119.1 | 119.2
2050 | t7626 | 118.7 | 118.9 | 119.3 | 119.4 | 119.1 | 119.2
2050 | t7627 | 118.7 | 118.9 | 119.3 | 119.4 | 119.1 | 119.2
2050 | t7628 | 118.7 | 118.8 | 119.3 | 119.4 | 119.1 | 119.2
2050 | t7629 | 118.7 | 118.8 | 119.3 | 119.4 | 119.1 | 119.2
2050 | t7630 | 118.7 | 118.8 | 119.3 | 119.4 | 119.1 | 119.2
2050 | t7631 | 118.7 | 118.8 | 119.3 | 119.4 | 119.1 | 119.2
2050 | t7632 | 118.7 | 118.8 | 119.3 | 119.4 | 119.1 | 119.2
2050 | t7633 | 118.7 | 118.8 | 119.3 | 119.4 | 119.1 | 119.2
2050 | t7634 | 118.4 | 118.8 | 119.3 | 119.4 | 119.1 | 119.2
2050 | t7635 | 118.4 | 118.8 | 119.3 | 119.4 | 119.1 | 119.2
2050 | t7636 | 118.4 | 118.7 | 119.3 | 119.4 | 119.1 | 119.2
2050 | t7637 | 118.4 | 118.7 | 119.3 | 119.4 | 119.1 | 119.2
2050 | t7638 | 118.4 | 118.7 | 119.3 | 119.4 | 119.1 | 119.2
2050 | t7639 | 118.4 | 118.7 | 119.3 | 119.4 | 119.1 | 119.2
2050 | t7640 | 118.4 | 118.7 | 119.3 | 119.4 | 119.1 | 119.2
2050 | t7641 | 118.4 | 118.7 | 119.3 | 119.4 | 119.1 | 119.2
2050 | t7642 | 118.4 | 118.7 | 119.3 | 119.4 | 119.1 | 119.2
2050 | t7643 | 118 | 118.7 | 119.3 | 119.4 | 119.1 | 119.2
2050 | t7644 | 117.9 | 118.7 | 119.3 | 119.4 | 119.1 | 119.2
2050 | t7645 | 117.9 | 118.7 | 119.3 | 119.4 | 119.1 | 119.2
2050 | t7646 | 117.8 | 118.7 | 119.3 | 119.4 | 119.1 | 119.2
2050 | t7647 | 117.8 | 118.6 | 119.3 | 119.4 | 119.1 | 119.2
2050 | t7648 | 117.8 | 118.6 | 119.3 | 119.4 | 119.1 | 119.2
2050 | t7649 | 117.8 | 118.6 | 119.3 | 119.4 | 119.1 | 119.2
2050 | t7650 | 117.7 | 118.6 | 119.3 | 119.4 | 119.1 | 119.2
2050 | t7651 | 117.7 | 118.6 | 119.3 | 119.4 | 119.1 | 119.2
2050 | t7652 | 117.7 | 118.6 | 119.3 | 119.4 | 119.1 | 119.2
2050 | t7653 | 117.7 | 118.6 | 119.3 | 119.4 | 119.1 | 119.2
2050 | t7654 | 117.7 | 118.6 | 119.3 | 119.4 | 119.1 | 119.2
2050 | t7655 | 117.7 | 118.6 | 119.3 | 119.4 | 119.1 | 119.2
2050 | t7656 | 117.6 | 118.6 | 119.3 | 119.4 | 119.1 | 119.2
2050 | t7657 | 117.6 | 118.6 | 119.3 | 119.4 | 119.1 | 119.2
2050 | t7658 | 117.6 | 118.6 | 119.3 | 119.4 | 119.1 | 119.2
2050 | t7659 | 117.6 | 118.6 | 119.3 | 119.4 | 119.1 | 119.2
2050 | t7660 | 117.6 | 118.6 | 119.3 | 119.4 | 119.1 | 119.2
2050 | t7661 | 117.6 | 118.6 | 119.3 | 119.4 | 119.1 | 119.2
2050 | t7662 | 117.6 | 118.6 | 119.3 | 119.4 | 119.1 | 119.2
2050 | t7663 | 117.6 | 118.6 | 119.3 | 119.4 | 119.1 | 119.2
2050 | t7664 | 117.6 | 118.6 | 119.3 | 119.4 | 119.1 | 119.2
2050 | t7665 | 117.6 | 118.6 | 119.3 | 119.4 | 119.1 | 119.2
2050 | t7666 | 117.6 | 118.3 | 119.3 | 119.4 | 119.1 | 119.2
2050 | t7667 | 117.6 | 118.3 | 119.3 | 119.4 | 119.1 | 119.2
2050 | t7668 | 117.6 | 118.1 | 119.3 | 119.4 | 119.1 | 119.2
2050 | t7669 | 117.6 | 118.1 | 119.3 | 119.4 | 119.1 | 119.2
2050 | t7670 | 117.6 | 117.9 | 119.3 | 119.4 | 119.1 | 119.2
2050 | t7671 | 117.5 | 117.9 | 119.3 | 119.4 | 119.1 | 119.2
2050 | t7672 | 117.5 | 117.9 | 119.3 | 119.4 | 119.1 | 119.2
2050 | t7673 | 117.5 | 117.9 | 119.3 | 119.4 | 119.1 | 119.2
2050 | t7674 | 117.5 | 117.9 | 119.3 | 119.4 | 119.1 | 119.2
2050 | t7675 | 117.5 | 117.9 | 119.3 | 119.4 | 119.1 | 119.2
2050 | t7676 | 117.5 | 117.9 | 119.3 | 119.4 | 119.1 | 119.2
2050 | t7677 | 117.5 | 117.9 | 119.3 | 119.4 | 119.1 | 119.2
2050 | t7678 | 117.5 | 117.9 | 119.3 | 119.4 | 119.1 | 119.1
2050 | t7679 | 117.5 | 117.9 | 119.3 | 119.4 | 119.1 | 119.1
2050 | t7680 | 117.5 | 117.9 | 119.3 | 119.4 | 119.1 | 119.1
2050 | t7681 | 117.5 | 117.8 | 119.3 | 119.4 | 119.1 | 119.1
2050 | t7682 | 117.5 | 117.8 | 119.3 | 119.4 | 119.1 | 119.1
2050 | t7683 | 117.5 | 117.8 | 119.3 | 119.4 | 119.1 | 119.1
2050 | t7684 | 117.5 | 117.8 | 119.3 | 119.4 | 119.1 | 119.1
2050 | t7685 | 117.5 | 117.8 | 119.3 | 119.4 | 119.1 | 119.1
2050 | t7686 | 117.5 | 117.8 | 119.3 | 119.4 | 119.1 | 119.1
2050 | t7687 | 117.5 | 117.8 | 119.3 | 119.4 | 119.1 | 119.1
2050 | t7688 | 117.5 | 117.8 | 119.3 | 119.4 | 119.1 | 119.1
2050 | t7689 | 117.5 | 117.8 | 119.3 | 119.4 | 119.1 | 119.1
2050 | t7690 | 117.5 | 117.8 | 119.3 | 119.4 | 119.1 | 119.1
2050 | t7691 | 117.5 | 117.7 | 119.3 | 119.4 | 119.1 | 119.1
2050 | t7692 | 117.5 | 117.7 | 119.3 | 119.4 | 119.1 | 119.1
2050 | t7693 | 117.5 | 117.7 | 119.3 | 119.4 | 119.1 | 119.1
2050 | t7694 | 117.5 | 117.7 | 119.3 | 119.4 | 119.1 | 119.1
2050 | t7695 | 117.5 | 117.7 | 119.3 | 119.4 | 119.1 | 119.1
2050 | t7696 | 117.5 | 117.7 | 119.3 | 119.4 | 119.1 | 119.1
2050 | t7697 | 117.5 | 117.7 | 119.3 | 119.4 | 119.1 | 119.1
2050 | t7698 | 117.5 | 117.7 | 119.3 | 119.4 | 119.1 | 119.1
2050 | t7699 | 117.5 | 117.7 | 119.3 | 119.4 | 119.1 | 119.1
2050 | t7700 | 117.5 | 117.7 | 119.3 | 119.4 | 119.1 | 119.1
2050 | t7701 | 117.4 | 117.7 | 119.3 | 119.4 | 119.1 | 119.1
2050 | t7702 | 117.4 | 117.7 | 119.3 | 119.4 | 119.1 | 119.1
2050 | t7703 | 117.4 | 117.7 | 119.3 | 119.4 | 119.1 | 119.1
2050 | t7704 | 117.4 | 117.7 | 119.3 | 119.4 | 119.1 | 119.1
2050 | t7705 | 117.4 | 117.7 | 119.3 | 119.4 | 119 | 119.1
2050 | t7706 | 117.4 | 117.7 | 119.3 | 119.4 | 119 | 119.1
2050 | t7707 | 117.4 | 117.7 | 119.3 | 119.4 | 119 | 119.1
2050 | t7708 | 117.4 | 117.7 | 119.3 | 119.4 | 119 | 119.1
2050 | t7709 | 117.4 | 117.7 | 119.3 | 119.4 | 119 | 119.1
2050 | t7710 | 117.3 | 117.7 | 119.3 | 119.4 | 119 | 119.1
2050 | t7711 | 117.3 | 117.7 | 119.3 | 119.4 | 119 | 119.1
2050 | t7712 | 117.3 | 117.6 | 119.3 | 119.4 | 119 | 119.1
2050 | t7713 | 117.3 | 117.6 | 119.3 | 119.4 | 119 | 119.1
2050 | t7714 | 117.3 | 117.6 | 119.3 | 119.4 | 119 | 119.1
2050 | t7715 | 117.3 | 117.6 | 119.3 | 119.4 | 119 | 119.1
2050 | t7716 | 117.2 | 117.5 | 119.3 | 119.4 | 119 | 119.1
2050 | t7717 | 117.1 | 117.5 | 119.3 | 119.4 | 119 | 119.1
2050 | t7718 | 117.1 | 117.5 | 119.3 | 119.4 | 119 | 119.1
2050 | t7719 | 117.1 | 117.5 | 119.3 | 119.4 | 119 | 119.1
2050 | t7720 | 117.1 | 117.5 | 119.3 | 119.4 | 119 | 119.1
2050 | t7721 | 116.9 | 117.5 | 119.3 | 119.4 | 119 | 119.1
2050 | t7722 | 116.9 | 117.5 | 119.3 | 119.4 | 119 | 119.1
2050 | t7723 | 116.5 | 117.5 | 119.3 | 119.4 | 119 | 119.1
2050 | t7724 | 116.4 | 117.5 | 119.3 | 119.4 | 119 | 119.1
2050 | t7725 | 115.7 | 117.5 | 119.3 | 119.4 | 119 | 119.1
2050 | t7726 | 115.4 | 117.5 | 119.3 | 119.4 | 119 | 119.1
2050 | t7727 | 115.3 | 117.5 | 119.3 | 119.4 | 119 | 119.1
2050 | t7728 | 115.2 | 117.5 | 119.3 | 119.4 | 119 | 119.1
2050 | t7729 | 115 | 117.5 | 119.3 | 119.4 | 119 | 119.1
2050 | t7730 | 114.8 | 117.5 | 119.3 | 119.4 | 119 | 119.1
2050 | t7731 | 113.8 | 117.5 | 119.3 | 119.4 | 119 | 119.1
2050 | t7732 | 113.7 | 117.5 | 119.3 | 119.4 | 119 | 119.1
2050 | t7733 | 113.7 | 117.5 | 119.3 | 119.4 | 119 | 119.1
2050 | t7734 | 113.7 | 117.5 | 119.3 | 119.4 | 119 | 119.1
2050 | t7735 | 113.6 | 117.5 | 119.3 | 119.4 | 119 | 119.1
2050 | t7736 | 112.8 | 117.5 | 119.3 | 119.4 | 119 | 119.1
2050 | t7737 | 112.8 | 117.5 | 119.3 | 119.4 | 119 | 119.1
2050 | t7738 | 112.6 | 117.5 | 119.3 | 119.4 | 119 | 119.1
2050 | t7739 | 112.6 | 117.5 | 119.3 | 119.4 | 119 | 119.1
2050 | t7740 | 112.6 | 117.4 | 119.3 | 119.4 | 119 | 119.1
2050 | t7741 | 112.5 | 117.4 | 119.3 | 119.4 | 119 | 119.1
2050 | t7742 | 112.5 | 117.4 | 119.3 | 119.4 | 119 | 119.1
2050 | t7743 | 112.3 | 117.4 | 119.3 | 119.4 | 119 | 119.1
2050 | t7744 | 112.2 | 117.4 | 119.3 | 119.4 | 119 | 119.1
2050 | t7745 | 112.1 | 117.4 | 119.3 | 119.4 | 119 | 119.1
2050 | t7746 | 112.1 | 117.4 | 119.3 | 119.4 | 119 | 119.1
2050 | t7747 | 112.1 | 117.4 | 119.3 | 119.4 | 119 | 119.1
2050 | t7748 | 112.1 | 117.4 | 119.3 | 119.4 | 119 | 119.1
2050 | t7749 | 112.1 | 117.4 | 119.3 | 119.4 | 119 | 119.1
2050 | t7750 | 112.1 | 117.4 | 119.3 | 119.4 | 119 | 119.1
2050 | t7751 | 112.1 | 117.4 | 119.3 | 119.4 | 119 | 119
2050 | t7752 | 112.1 | 117.4 | 119.3 | 119.4 | 119 | 119
2050 | t7753 | 112.1 | 117.4 | 119.3 | 119.4 | 119 | 119
2050 | t7754 | 112.1 | 117.4 | 119.3 | 119.4 | 119 | 119
2050 | t7755 | 112.1 | 117.4 | 119.3 | 119.4 | 119 | 119
2050 | t7756 | 112.1 | 117.4 | 119.3 | 119.4 | 119 | 119
2050 | t7757 | 112.1 | 117.4 | 119.3 | 119.4 | 119 | 119
2050 | t7758 | 112.1 | 117.4 | 119.3 | 119.4 | 119 | 119
2050 | t7759 | 112 | 117.4 | 119.3 | 119.4 | 119 | 119
2050 | t7760 | 112 | 117.4 | 119.3 | 119.4 | 119 | 119
2050 | t7761 | 112 | 117.4 | 119.3 | 119.4 | 119 | 119
2050 | t7762 | 112 | 117.4 | 119.3 | 119.4 | 119 | 119
2050 | t7763 | 112 | 117.4 | 119.3 | 119.4 | 119 | 119
2050 | t7764 | 111.9 | 117.4 | 119.3 | 119.4 | 119 | 119
2050 | t7765 | 111.9 | 117.4 | 119.3 | 119.4 | 119 | 119
2050 | t7766 | 111.9 | 117.4 | 119.3 | 119.4 | 119 | 119
2050 | t7767 | 111.9 | 117.3 | 119.3 | 119.4 | 119 | 119
2050 | t7768 | 111.8 | 117.3 | 119.3 | 119.4 | 119 | 119
2050 | t7769 | 111.8 | 117.3 | 119.3 | 119.4 | 119 | 119
2050 | t7770 | 111.8 | 117.3 | 119.3 | 119.4 | 119 | 119
2050 | t7771 | 111.8 | 117.3 | 119.3 | 119.4 | 119 | 119
2050 | t7772 | 111.8 | 117.3 | 119.3 | 119.4 | 119 | 119
2050 | t7773 | 111.8 | 117.3 | 119.3 | 119.4 | 119 | 119
2050 | t7774 | 111.8 | 117.3 | 119.3 | 119.4 | 119 | 119
2050 | t7775 | 111.8 | 117.3 | 119.3 | 119.4 | 119 | 119
2050 | t7776 | 111.8 | 117.2 | 119.3 | 119.4 | 119 | 119
2050 | t7777 | 111.8 | 117.2 | 119.2 | 119.4 | 119 | 119
2050 | t7778 | 111.8 | 117.2 | 119.2 | 119.4 | 119 | 119
2050 | t7779 | 111.8 | 117.2 | 119.2 | 119.4 | 119 | 119
2050 | t7780 | 111.8 | 117.2 | 119.2 | 119.4 | 119 | 119
2050 | t7781 | 111.8 | 117.2 | 119.2 | 119.4 | 119 | 119
2050 | t7782 | 111.4 | 117.2 | 119.2 | 119.4 | 119 | 119
2050 | t7783 | 111.4 | 117.2 | 119.2 | 119.4 | 119 | 119
2050 | t7784 | 111.4 | 117.2 | 119.2 | 119.4 | 119 | 119
2050 | t7785 | 111.4 | 117.2 | 119.2 | 119.4 | 119 | 119
2050 | t7786 | 111.4 | 117.2 | 119.2 | 119.4 | 119 | 119
2050 | t7787 | 111.4 | 117.1 | 119.2 | 119.4 | 119 | 118.9
2050 | t7788 | 111.4 | 115.7 | 119.2 | 119.4 | 119 | 118.9
2050 | t7789 | 111.4 | 115.5 | 119.2 | 119.4 | 119 | 118.9
2050 | t7790 | 111.4 | 115.5 | 119.2 | 119.4 | 119 | 118.9
2050 | t7791 | 111.4 | 115.3 | 119.2 | 119.4 | 119 | 118.9
2050 | t7792 | 111.4 | 115.2 | 119.2 | 119.4 | 119 | 118.9
2050 | t7793 | 111.4 | 114.9 | 119.2 | 119.4 | 119 | 118.9
2050 | t7794 | 111.4 | 114.9 | 119.2 | 119.4 | 119 | 118.9
2050 | t7795 | 111.3 | 114.9 | 119.2 | 119.4 | 119 | 118.9
2050 | t7796 | 111.3 | 114.9 | 119.2 | 119.4 | 119 | 118.9
2050 | t7797 | 111.2 | 114.9 | 119.2 | 119.4 | 119 | 118.9
2050 | t7798 | 111.1 | 114.9 | 119.2 | 119.4 | 119 | 118.9
2050 | t7799 | 111 | 114.9 | 119.2 | 119.4 | 119 | 118.9
2050 | t7800 | 110.8 | 114.9 | 119.2 | 119.4 | 119 | 118.9
2050 | t7801 | 110.7 | 114.9 | 119.2 | 119.4 | 119 | 118.9
2050 | t7802 | 110.7 | 113.8 | 119.2 | 119.4 | 119 | 118.9
2050 | t7803 | 110.6 | 113.8 | 119.2 | 119.4 | 119 | 118.9
2050 | t7804 | 110.6 | 113.7 | 119.2 | 119.4 | 119 | 118.9
2050 | t7805 | 110.6 | 112.5 | 119.2 | 119.4 | 119 | 118.9
2050 | t7806 | 110.6 | 112.2 | 119.2 | 119.4 | 119 | 118.9
2050 | t7807 | 110.6 | 112.2 | 119.2 | 119.4 | 119 | 118.9
2050 | t7808 | 110.5 | 112.2 | 119.2 | 119.4 | 119 | 118.9
2050 | t7809 | 110.5 | 112.2 | 119.2 | 119.4 | 119 | 118.9
2050 | t7810 | 110.5 | 112.2 | 119.2 | 119.4 | 119 | 118.9
2050 | t7811 | 110.5 | 112.2 | 119.2 | 119.4 | 119 | 118.9
2050 | t7812 | 110.4 | 112.2 | 119.2 | 119.4 | 119 | 118.9
2050 | t7813 | 110.4 | 112.2 | 119.2 | 119.4 | 119 | 118.9
2050 | t7814 | 110.4 | 112.2 | 119.2 | 119.4 | 119 | 118.9
2050 | t7815 | 110.4 | 112.2 | 119.2 | 119.4 | 119 | 118.9
2050 | t7816 | 110.4 | 112.2 | 119.2 | 119.4 | 119 | 118.9
2050 | t7817 | 110.4 | 112.2 | 119.2 | 119.4 | 119 | 118.9
2050 | t7818 | 110.4 | 112.2 | 119.2 | 119.4 | 119 | 118.9
2050 | t7819 | 110.4 | 112.2 | 119.2 | 119.4 | 119 | 118.9
2050 | t7820 | 110.4 | 111.9 | 119.2 | 119.4 | 119 | 118.9
2050 | t7821 | 110.4 | 111.9 | 119.2 | 119.4 | 118.9 | 118.9
2050 | t7822 | 110.4 | 111.9 | 119.2 | 119.4 | 118.9 | 118.9
2050 | t7823 | 110.3 | 111.9 | 119.2 | 119.4 | 118.9 | 118.9
2050 | t7824 | 110.3 | 111.9 | 119.2 | 119.4 | 118.9 | 118.9
2050 | t7825 | 110.3 | 111.9 | 119.2 | 119.4 | 118.9 | 118.9
2050 | t7826 | 110.3 | 111.9 | 119.2 | 119.4 | 118.9 | 118.9
2050 | t7827 | 110.3 | 111.8 | 119.2 | 119.4 | 118.9 | 118.8
2050 | t7828 | 110.3 | 111.8 | 119.2 | 119.4 | 118.9 | 118.8
2050 | t7829 | 110.2 | 111.8 | 119.2 | 119.4 | 118.9 | 118.8
2050 | t7830 | 110.2 | 111.8 | 119.2 | 119.4 | 118.9 | 118.8
2050 | t7831 | 110.2 | 111.8 | 119.2 | 119.4 | 118.9 | 118.8
2050 | t7832 | 110.2 | 111.8 | 119.2 | 119.4 | 118.9 | 118.8
2050 | t7833 | 110.2 | 111.8 | 119.2 | 119.4 | 118.9 | 118.8
2050 | t7834 | 110.2 | 111.7 | 119.2 | 119.4 | 118.9 | 118.8
2050 | t7835 | 110.2 | 111.7 | 119.2 | 119.4 | 118.9 | 118.8
2050 | t7836 | 110.2 | 111.7 | 119.2 | 119.4 | 118.9 | 118.8
2050 | t7837 | 110.2 | 111.7 | 119.2 | 119.4 | 118.9 | 118.8
2050 | t7838 | 110.1 | 111.7 | 119.2 | 119.4 | 118.9 | 118.8
2050 | t7839 | 110.1 | 111.7 | 119.2 | 119.4 | 118.9 | 118.8
2050 | t7840 | 110.1 | 111.7 | 119.2 | 119.4 | 118.9 | 118.8
2050 | t7841 | 110.1 | 111.7 | 119.2 | 119.4 | 118.9 | 118.8
2050 | t7842 | 110.1 | 111.7 | 119.2 | 119.4 | 118.9 | 118.8
2050 | t7843 | 110.1 | 111.7 | 119.2 | 119.4 | 118.9 | 118.8
2050 | t7844 | 110.1 | 111.7 | 119.2 | 119.4 | 118.9 | 118.8
2050 | t7845 | 110.1 | 111.7 | 119.2 | 119.4 | 118.9 | 118.8
2050 | t7846 | 110 | 111.7 | 119.2 | 119.4 | 118.9 | 118.8
2050 | t7847 | 110 | 111.6 | 119.2 | 119.4 | 118.9 | 118.8
2050 | t7848 | 110 | 111.5 | 119.2 | 119.4 | 118.9 | 118.8
2050 | t7849 | 110 | 111.3 | 119.2 | 119.4 | 118.9 | 118.8
2050 | t7850 | 110 | 111.1 | 119.2 | 119.4 | 118.9 | 118.8
2050 | t7851 | 110 | 110.8 | 119.2 | 119.4 | 118.9 | 118.8
2050 | t7852 | 110 | 110.7 | 119.2 | 119.4 | 118.9 | 118.8
2050 | t7853 | 110 | 110.7 | 119.2 | 119.4 | 118.9 | 118.8
2050 | t7854 | 110 | 110.6 | 119.2 | 119.4 | 118.9 | 118.8
2050 | t7855 | 110 | 110.5 | 119.2 | 119.4 | 118.9 | 118.8
2050 | t7856 | 110 | 110.5 | 119.2 | 119.4 | 118.9 | 118.8
2050 | t7857 | 110 | 110.4 | 119.2 | 119.4 | 118.9 | 118.8
2050 | t7858 | 110 | 110.4 | 119.2 | 119.4 | 118.9 | 118.8
2050 | t7859 | 110 | 110.4 | 119.2 | 119.4 | 118.9 | 118.8
2050 | t7860 | 110 | 110.4 | 119.2 | 119.4 | 118.9 | 118.8
2050 | t7861 | 110 | 110.3 | 119.2 | 119.4 | 118.8 | 118.8
2050 | t7862 | 110 | 110.3 | 119.2 | 119.4 | 118.8 | 118.7
2050 | t7863 | 110 | 110.3 | 119.2 | 119.4 | 118.8 | 118.7
2050 | t7864 | 110 | 110.3 | 119.2 | 119.4 | 118.8 | 118.7
2050 | t7865 | 110 | 110.3 | 119.2 | 119.4 | 118.8 | 118.7
2050 | t7866 | 110 | 110.3 | 119.2 | 119.4 | 118.8 | 118.7
2050 | t7867 | 110 | 110.3 | 119.2 | 119.4 | 118.8 | 118.7
2050 | t7868 | 110 | 110.3 | 119.2 | 119.4 | 118.8 | 118.7
2050 | t7869 | 110 | 110.3 | 119.2 | 119.4 | 118.8 | 118.7
2050 | t7870 | 110 | 110.2 | 119.2 | 119.4 | 118.8 | 118.7
2050 | t7871 | 110 | 110.2 | 119.2 | 119.4 | 118.8 | 118.7
2050 | t7872 | 110 | 110.2 | 119.2 | 119.4 | 118.8 | 118.7
2050 | t7873 | 110 | 110.2 | 119.2 | 119.4 | 118.7 | 118.7
2050 | t7874 | 110 | 110.2 | 119.2 | 119.4 | 118.7 | 118.7
2050 | t7875 | 110 | 110.2 | 119.2 | 119.4 | 118.7 | 118.7
2050 | t7876 | 110 | 110.2 | 119.2 | 119.4 | 118.7 | 118.7
2050 | t7877 | 110 | 110.2 | 119.2 | 119.4 | 118.7 | 118.7
2050 | t7878 | 110 | 110.2 | 119.2 | 119.4 | 118.7 | 118.7
2050 | t7879 | 110 | 110.2 | 119.2 | 119.4 | 118.7 | 118.6
2050 | t7880 | 110 | 110.2 | 119.2 | 119.4 | 118.7 | 118.6
2050 | t7881 | 110 | 110.2 | 119.2 | 119.4 | 118.7 | 118.6
2050 | t7882 | 110 | 110.2 | 119.2 | 119.4 | 118.7 | 118.6
2050 | t7883 | 110 | 110.2 | 119.2 | 119.4 | 118.7 | 118.5
2050 | t7884 | 110 | 110.2 | 119.2 | 119.4 | 118.7 | 118.5
2050 | t7885 | 110 | 110.2 | 119.2 | 119.4 | 118.7 | 118.4
2050 | t7886 | 109.9 | 110.2 | 119.2 | 119.4 | 118.7 | 118.3
2050 | t7887 | 109.9 | 110.2 | 119.2 | 119.4 | 118.7 | 118.3
2050 | t7888 | 109.9 | 110.1 | 119.2 | 119.4 | 118.7 | 118.3
2050 | t7889 | 109.9 | 110.1 | 119.2 | 119.4 | 118.6 | 118.3
2050 | t7890 | 109.9 | 110.1 | 119.2 | 119.4 | 118.6 | 118.3
2050 | t7891 | 109.9 | 110.1 | 119.2 | 119.4 | 118.5 | 118.3
2050 | t7892 | 109.9 | 110.1 | 119.2 | 119.4 | 118.4 | 118.3
2050 | t7893 | 109.9 | 110.1 | 119.2 | 119.3 | 118.4 | 118.2
2050 | t7894 | 109.9 | 110.1 | 119.2 | 119.3 | 118.4 | 118.2
2050 | t7895 | 109.9 | 110.1 | 119.2 | 119.3 | 118.4 | 118.1
2050 | t7896 | 109.9 | 110.1 | 119.2 | 119.3 | 118.2 | 118.1
2050 | t7897 | 109.9 | 110.1 | 119.2 | 119.3 | 118.2 | 117.8
2050 | t7898 | 109.9 | 110.1 | 119.2 | 119.3 | 118.2 | 117.8
2050 | t7899 | 109.9 | 110.1 | 119.2 | 119.3 | 118.2 | 117.7
2050 | t7900 | 109.9 | 110.1 | 119.2 | 119.3 | 118.2 | 117.7
2050 | t7901 | 109.9 | 110.1 | 119.2 | 119.3 | 118.2 | 117.7
2050 | t7902 | 109.9 | 110 | 119.2 | 119.3 | 118.2 | 117.7
2050 | t7903 | 109.9 | 110 | 119.2 | 119.3 | 118.2 | 117.7
2050 | t7904 | 109.9 | 110 | 119.2 | 119.3 | 118.2 | 117.7
2050 | t7905 | 109.9 | 110 | 119.2 | 119.3 | 118.1 | 117.7
2050 | t7906 | 109.9 | 110 | 119.2 | 119.3 | 117.6 | 117.7
2050 | t7907 | 109.9 | 110 | 119.2 | 119.3 | 117.6 | 117.7
2050 | t7908 | 109.8 | 110 | 119.2 | 119.3 | 117.5 | 117.7
2050 | t7909 | 109.8 | 110 | 119.2 | 119.3 | 117.5 | 117.7
2050 | t7910 | 109.8 | 110 | 119.2 | 119.3 | 117.5 | 117.5
2050 | t7911 | 109.8 | 110 | 119.2 | 119.3 | 117.4 | 117.5
2050 | t7912 | 109.8 | 110 | 119.2 | 119.3 | 117.4 | 117.5
2050 | t7913 | 109.8 | 110 | 119.2 | 119.3 | 117.3 | 117.5
2050 | t7914 | 109.8 | 110 | 119.2 | 119.3 | 117.3 | 117.5
2050 | t7915 | 109.8 | 109.9 | 119.2 | 119.3 | 117.3 | 117.5
2050 | t7916 | 109.8 | 109.9 | 119.2 | 119.3 | 117.3 | 117.5
2050 | t7917 | 109.8 | 109.9 | 119.2 | 119.3 | 117.3 | 117.5
2050 | t7918 | 109.8 | 109.9 | 119.2 | 119.3 | 117.3 | 116.9
2050 | t7919 | 109.8 | 109.9 | 119.2 | 119.3 | 117.3 | 116.9
2050 | t7920 | 109.8 | 109.9 | 119.2 | 119.3 | 117.3 | 116.9
2050 | t7921 | 109.8 | 109.9 | 119.2 | 119.3 | 117.3 | 116.9
2050 | t7922 | 109.8 | 109.9 | 119.2 | 119.3 | 117.3 | 116.9
2050 | t7923 | 109.8 | 109.9 | 119.2 | 119.3 | 117.2 | 116.9
2050 | t7924 | 109.8 | 109.9 | 119.1 | 119.3 | 117.2 | 116.9
2050 | t7925 | 109.8 | 109.9 | 119.1 | 119.3 | 117.2 | 115.3
2050 | t7926 | 109.8 | 109.9 | 119.1 | 119.3 | 117.2 | 115.3
2050 | t7927 | 109.8 | 109.9 | 119.1 | 119.3 | 117.2 | 113.9
2050 | t7928 | 109.8 | 109.9 | 119.1 | 119.3 | 117.2 | 113.6
2050 | t7929 | 109.7 | 109.9 | 119.1 | 119.3 | 117.2 | 113.3
2050 | t7930 | 109.7 | 109.9 | 119.1 | 119.3 | 116.9 | 113.3
2050 | t7931 | 109.7 | 109.9 | 119.1 | 119.3 | 116.6 | 113.3
2050 | t7932 | 109.7 | 109.9 | 119.1 | 119.3 | 116.6 | 113.3
2050 | t7933 | 109.7 | 109.9 | 119.1 | 119.3 | 116.6 | 113.3
2050 | t7934 | 109.7 | 109.9 | 119.1 | 119.3 | 116.5 | 113.3
2050 | t7935 | 109.7 | 109.9 | 119.1 | 119.3 | 116 | 113.3
2050 | t7936 | 109.7 | 109.9 | 119.1 | 119.3 | 115.3 | 112.6
2050 | t7937 | 109.7 | 109.9 | 119.1 | 119.3 | 115.3 | 112.6
2050 | t7938 | 109.7 | 109.9 | 119.1 | 119.3 | 114.2 | 112.6
2050 | t7939 | 109.7 | 109.9 | 119.1 | 119.3 | 114.2 | 112.6
2050 | t7940 | 109.7 | 109.9 | 119.1 | 119.3 | 114 | 112.6
2050 | t7941 | 109.7 | 109.9 | 119.1 | 119.3 | 113.8 | 112.6
2050 | t7942 | 109.7 | 109.8 | 119.1 | 119.3 | 113.6 | 112.6
2050 | t7943 | 109.7 | 109.8 | 119.1 | 119.3 | 112.6 | 112.6
2050 | t7944 | 109.7 | 109.8 | 119.1 | 119.3 | 112.6 | 112.6
2050 | t7945 | 109.7 | 109.8 | 119.1 | 119.2 | 112.6 | 112.6
2050 | t7946 | 109.7 | 109.8 | 119.1 | 119.2 | 112.6 | 112.6
2050 | t7947 | 109.7 | 109.8 | 119.1 | 119.2 | 112.6 | 112.6
2050 | t7948 | 109.7 | 109.8 | 119.1 | 119.2 | 112.6 | 112.1
2050 | t7949 | 109.7 | 109.8 | 119.1 | 119.2 | 112.6 | 112.1
2050 | t7950 | 109.7 | 109.8 | 119.1 | 119.2 | 112.6 | 112.1
2050 | t7951 | 109.7 | 109.8 | 119.1 | 119.2 | 112.6 | 112.1
2050 | t7952 | 109.7 | 109.8 | 119.1 | 119.2 | 112.6 | 112.1
2050 | t7953 | 109.7 | 109.8 | 119.1 | 119.2 | 112.6 | 112.1
2050 | t7954 | 109.7 | 109.8 | 119.1 | 119.2 | 112.6 | 111.2
2050 | t7955 | 109.7 | 109.8 | 119.1 | 119.2 | 112.5 | 111.2
2050 | t7956 | 109.7 | 109.8 | 119.1 | 119.2 | 112.5 | 111.2
2050 | t7957 | 109.7 | 109.8 | 119.1 | 119.2 | 112.5 | 111.2
2050 | t7958 | 109.7 | 109.8 | 119.1 | 119.2 | 112.5 | 111.2
2050 | t7959 | 109.7 | 109.8 | 119.1 | 119.2 | 112.4 | 111.2
2050 | t7960 | 109.7 | 109.8 | 119.1 | 119.2 | 112.3 | 111.2
2050 | t7961 | 109.7 | 109.8 | 119.1 | 119.2 | 112.3 | 110.9
2050 | t7962 | 109.6 | 109.8 | 119.1 | 119.2 | 112.3 | 110.9
2050 | t7963 | 109.6 | 109.7 | 119.1 | 119.2 | 112.3 | 110.9
2050 | t7964 | 109.6 | 109.7 | 119.1 | 119.2 | 112.3 | 110.9
2050 | t7965 | 109.6 | 109.7 | 119.1 | 119.2 | 112.3 | 110.9
2050 | t7966 | 109.6 | 109.7 | 119.1 | 119.2 | 112.3 | 110.9
2050 | t7967 | 109.6 | 109.7 | 119.1 | 119.2 | 112.3 | 110.9
2050 | t7968 | 109.6 | 109.7 | 119.1 | 119.2 | 112.3 | 110.9
2050 | t7969 | 109.6 | 109.7 | 119.1 | 119.2 | 112.3 | 110.9
2050 | t7970 | 109.6 | 109.7 | 119.1 | 119.2 | 112.3 | 110.9
2050 | t7971 | 109.6 | 109.7 | 119.1 | 119.2 | 112.3 | 110.9
2050 | t7972 | 109.6 | 109.7 | 119.1 | 119.2 | 112.3 | 110.9
2050 | t7973 | 109.6 | 109.7 | 119.1 | 119.2 | 112.3 | 110.8
2050 | t7974 | 109.6 | 109.7 | 119.1 | 119.2 | 112.3 | 110.8
2050 | t7975 | 109.6 | 109.7 | 119.1 | 119.2 | 112.3 | 110.6
2050 | t7976 | 109.6 | 109.7 | 119.1 | 119.2 | 112.3 | 110.5
2050 | t7977 | 109.6 | 109.7 | 119.1 | 119.2 | 112.3 | 110.5
2050 | t7978 | 109.6 | 109.7 | 119.1 | 119.2 | 112.3 | 110.5
2050 | t7979 | 109.6 | 109.7 | 119.1 | 119.2 | 112.3 | 110.5
2050 | t7980 | 109.6 | 109.7 | 119.1 | 119.2 | 112.3 | 110.5
2050 | t7981 | 109.6 | 109.7 | 119.1 | 119.2 | 112.3 | 110.5
2050 | t7982 | 109.6 | 109.7 | 119.1 | 119.2 | 112.1 | 110.5
2050 | t7983 | 109.6 | 109.7 | 119.1 | 119.2 | 112.1 | 110.4
2050 | t7984 | 109.6 | 109.7 | 119.1 | 119.2 | 112.1 | 110.4
2050 | t7985 | 109.6 | 109.7 | 119.1 | 119.2 | 112.1 | 110.3
2050 | t7986 | 109.6 | 109.7 | 119.1 | 119.2 | 111.9 | 110.3
2050 | t7987 | 109.6 | 109.7 | 119.1 | 119.2 | 111.9 | 110.3
2050 | t7988 | 109.6 | 109.7 | 119.1 | 119.2 | 111.9 | 110
2050 | t7989 | 109.6 | 109.7 | 119.1 | 119.2 | 111.4 | 110
2050 | t7990 | 109.6 | 109.7 | 119.1 | 119.2 | 111.4 | 110
2050 | t7991 | 109.6 | 109.6 | 119.1 | 119.2 | 111.4 | 110
2050 | t7992 | 109.6 | 109.6 | 119.1 | 119.2 | 111.4 | 110
2050 | t7993 | 109.6 | 109.6 | 119.1 | 119.2 | 111.4 | 110
2050 | t7994 | 109.6 | 109.6 | 119.1 | 119.2 | 111.4 | 110
2050 | t7995 | 109.6 | 109.6 | 119.1 | 119.2 | 111.4 | 110
2050 | t7996 | 109.6 | 109.6 | 119.1 | 119.2 | 111.4 | 110
2050 | t7997 | 109.6 | 109.6 | 119.1 | 119.2 | 111.4 | 110
2050 | t7998 | 109.6 | 109.6 | 119.1 | 119.2 | 111.4 | 110
2050 | t7999 | 109.6 | 109.6 | 119.1 | 119.2 | 111.4 | 110
2050 | t8000 | 109.6 | 109.6 | 119.1 | 119.2 | 111.4 | 110
2050 | t8001 | 109.6 | 109.6 | 119.1 | 119.2 | 111.4 | 110
2050 | t8002 | 109.5 | 109.6 | 119.1 | 119.2 | 111.4 | 110
2050 | t8003 | 109.5 | 109.6 | 119.1 | 119.2 | 111.4 | 110
2050 | t8004 | 109.3 | 109.6 | 119.1 | 119.2 | 111.4 | 110
2050 | t8005 | 109.3 | 109.6 | 119 | 119.2 | 111.2 | 110
2050 | t8006 | 109.3 | 109.6 | 119 | 119.2 | 111.2 | 110
2050 | t8007 | 109.3 | 109.6 | 119 | 119.2 | 111.2 | 109.9
2050 | t8008 | 109.3 | 109.6 | 119 | 119.2 | 111.2 | 109.9
2050 | t8009 | 109.3 | 109.6 | 119 | 119.2 | 111.2 | 109.9
2050 | t8010 | 109.3 | 109.6 | 119 | 119.2 | 110.9 | 109.9
2050 | t8011 | 109.3 | 109.6 | 119 | 119.2 | 110.8 | 109.9
2050 | t8012 | 109.3 | 109.6 | 119 | 119.2 | 110.8 | 109.8
2050 | t8013 | 109.3 | 109.5 | 119 | 119.2 | 110.8 | 109.8
2050 | t8014 | 109.3 | 109.5 | 119 | 119.2 | 110.7 | 109.7
2050 | t8015 | 109.1 | 109.5 | 119 | 119.2 | 110.7 | 109.7
2050 | t8016 | 107.8 | 109.5 | 119 | 119.2 | 110.7 | 109.7
2050 | t8017 | 107.8 | 109.5 | 119 | 119.2 | 110.7 | 109.7
2050 | t8018 | 107.1 | 109.4 | 119 | 119.2 | 110.7 | 109.7
2050 | t8019 | 105.2 | 109.4 | 119 | 119.1 | 110.7 | 109.7
2050 | t8020 | 101.5 | 109.4 | 119 | 119.1 | 110.7 | 109.7
2050 | t8021 | 101.5 | 109.4 | 119 | 119.1 | 110.7 | 109.7
2050 | t8022 | 101.4 | 109.4 | 119 | 119.1 | 110.7 | 109.7
2050 | t8023 | 101.4 | 109.4 | 119 | 119.1 | 110.7 | 109.7
2050 | t8024 | 101.4 | 109.4 | 119 | 119.1 | 110.7 | 109.7
2050 | t8025 | 101.4 | 109.4 | 119 | 119.1 | 110.7 | 109.7
2050 | t8026 | 101.4 | 109.2 | 119 | 119.1 | 110.7 | 109.7
2050 | t8027 | 101.4 | 108.5 | 119 | 119.1 | 110.7 | 109.7
2050 | t8028 | 101.4 | 108.4 | 119 | 119.1 | 110.6 | 109.7
2050 | t8029 | 101.4 | 108.3 | 119 | 119.1 | 110.5 | 109.7
2050 | t8030 | 101.4 | 107.2 | 119 | 119.1 | 110.4 | 109.7
2050 | t8031 | 101.4 | 105.3 | 119 | 119.1 | 110.4 | 109.7
2050 | t8032 | 101.4 | 101.6 | 119 | 119.1 | 110.4 | 109.7
2050 | t8033 | 101.4 | 100.5 | 119 | 119.1 | 110.4 | 109.7
2050 | t8034 | 101.4 | 100.5 | 119 | 119.1 | 110.4 | 109.7
2050 | t8035 | 101.4 | 99.4 | 119 | 119.1 | 110.4 | 109.7
2050 | t8036 | 100.6 | 98.1 | 119 | 119.1 | 110.4 | 109.7
2050 | t8037 | 98.7 | 97.6 | 118.9 | 119.1 | 110.4 | 109.7
2050 | t8038 | 97.7 | 97.6 | 118.9 | 119.1 | 110.4 | 109.7
2050 | t8039 | 97.7 | 97.6 | 118.9 | 119.1 | 110 | 109.7
2050 | t8040 | 94.9 | 95.1 | 118.9 | 119.1 | 109.9 | 109.7
2050 | t8041 | 94.1 | 94 | 118.9 | 119.1 | 109.9 | 109.7
2050 | t8042 | 94 | 93.9 | 118.9 | 119.1 | 109.9 | 109.7
2050 | t8043 | 94 | 93.7 | 118.9 | 119.1 | 109.9 | 109.7
2050 | t8044 | 94 | 90.7 | 118.9 | 119.1 | 109.9 | 109.7
2050 | t8045 | 94 | 88.8 | 118.9 | 119.1 | 109.9 | 109.7
2050 | t8046 | 93.2 | 88.6 | 118.9 | 119.1 | 109.9 | 109.7
2050 | t8047 | 93.2 | 88.6 | 118.9 | 119.1 | 109.9 | 109.7
2050 | t8048 | 93.2 | 88.6 | 118.9 | 119.1 | 109.9 | 109.7
2050 | t8049 | 93.2 | 88.6 | 118.9 | 119.1 | 109.9 | 109.7
2050 | t8050 | 93.2 | 88.6 | 118.9 | 119.1 | 109.9 | 109.7
2050 | t8051 | 93.2 | 88.5 | 118.9 | 119.1 | 109.9 | 109.7
2050 | t8052 | 93.2 | 88.5 | 118.9 | 119.1 | 109.9 | 109.7
2050 | t8053 | 93.2 | 88.5 | 118.9 | 119.1 | 109.9 | 109.6
2050 | t8054 | 91.5 | 87.8 | 118.9 | 119.1 | 109.8 | 109.5
2050 | t8055 | 91.5 | 87.8 | 118.9 | 119.1 | 109.8 | 109.4
2050 | t8056 | 91.5 | 87.8 | 118.9 | 119.1 | 109.8 | 109.4
2050 | t8057 | 91.5 | 87.8 | 118.9 | 119.1 | 109.8 | 109.3
2050 | t8058 | 91.5 | 87.8 | 118.9 | 119.1 | 109.8 | 108.8
2050 | t8059 | 91.5 | 87.8 | 118.9 | 119.1 | 109.8 | 108.5
2050 | t8060 | 91.5 | 87.8 | 118.9 | 119.1 | 109.8 | 108.5
2050 | t8061 | 91.5 | 87.4 | 118.9 | 119.1 | 109.8 | 108.5
2050 | t8062 | 91.5 | 87.2 | 118.9 | 119 | 109.8 | 108.5
2050 | t8063 | 91.5 | 87.1 | 118.9 | 119 | 109.7 | 106.9
2050 | t8064 | 90.6 | 87.1 | 118.9 | 119 | 109.6 | 106.9
2050 | t8065 | 88.6 | 87.1 | 118.9 | 119 | 109.6 | 106.9
2050 | t8066 | 88.4 | 87.1 | 118.8 | 119 | 109.6 | 106.9
2050 | t8067 | 88.4 | 87.1 | 118.8 | 119 | 109.6 | 106.9
2050 | t8068 | 88.4 | 87.1 | 118.7 | 119 | 109.6 | 106.9
2050 | t8069 | 88.4 | 87.1 | 118.7 | 119 | 109.6 | 106
2050 | t8070 | 88.4 | 87.1 | 118.7 | 119 | 109.6 | 106
2050 | t8071 | 88.4 | 87.1 | 118.7 | 119 | 109.5 | 105.9
2050 | t8072 | 88.4 | 87 | 118.7 | 119 | 109.5 | 105.9
2050 | t8073 | 88.3 | 87 | 118.6 | 119 | 109.5 | 105.9
2050 | t8074 | 87.4 | 87 | 118.6 | 119 | 109.5 | 105.9
2050 | t8075 | 87.4 | 87 | 118.6 | 119 | 109.5 | 105.7
2050 | t8076 | 87.4 | 87 | 118.6 | 119 | 109.5 | 104.5
2050 | t8077 | 87.4 | 87 | 118.6 | 119 | 109.5 | 104.5
2050 | t8078 | 87.4 | 87 | 118.6 | 119 | 109.5 | 104.5
2050 | t8079 | 87.4 | 87 | 118.6 | 119 | 109.4 | 104.5
2050 | t8080 | 87.4 | 87 | 118.6 | 119 | 109.4 | 104.5
2050 | t8081 | 87.4 | 87 | 118.6 | 118.9 | 109.4 | 104.5
2050 | t8082 | 87.4 | 87 | 118.6 | 118.9 | 109.4 | 104.5
2050 | t8083 | 87.3 | 87 | 118.6 | 118.9 | 109.2 | 104.5
2050 | t8084 | 87.3 | 87 | 118.6 | 118.9 | 108.5 | 104.5
2050 | t8085 | 87.3 | 87 | 118.6 | 118.9 | 107.7 | 104.5
2050 | t8086 | 87.3 | 87 | 118.6 | 118.9 | 107.7 | 104.5
2050 | t8087 | 87.3 | 86.8 | 118.6 | 118.9 | 107.7 | 104.5
2050 | t8088 | 87.3 | 86.8 | 118.6 | 118.9 | 107.7 | 104.5
2050 | t8089 | 87.3 | 86.1 | 118.6 | 118.9 | 107.7 | 104.5
2050 | t8090 | 87.3 | 83.7 | 118.4 | 118.9 | 107.7 | 104.5
2050 | t8091 | 87.3 | 83.7 | 118.4 | 118.9 | 107.7 | 104.5
2050 | t8092 | 86.9 | 83.7 | 118.3 | 118.9 | 107.7 | 104.5
2050 | t8093 | 86.9 | 83.7 | 118.3 | 118.9 | 107.7 | 104.5
2050 | t8094 | 86.9 | 83.7 | 118.3 | 118.9 | 107.4 | 104.5
2050 | t8095 | 86.9 | 83.7 | 118.3 | 118.9 | 105.9 | 104.5
2050 | t8096 | 86.9 | 83.7 | 118.3 | 118.9 | 105.9 | 103.5
2050 | t8097 | 86.9 | 81.8 | 118.3 | 118.9 | 105.9 | 103.2
2050 | t8098 | 86.9 | 81.8 | 118.3 | 118.9 | 105.9 | 103.2
2050 | t8099 | 86.9 | 81.8 | 118.3 | 118.9 | 105.9 | 103.2
2050 | t8100 | 86.8 | 81.8 | 118.3 | 118.9 | 105.9 | 103.2
2050 | t8101 | 86 | 81.8 | 118.3 | 118.9 | 105.9 | 103.2
2050 | t8102 | 83.7 | 81.8 | 118.3 | 118.9 | 104.5 | 103.2
2050 | t8103 | 83.7 | 81.8 | 118.3 | 118.9 | 104.5 | 103.2
2050 | t8104 | 83.7 | 81.8 | 117.7 | 118.9 | 104.5 | 103.2
2050 | t8105 | 83.7 | 81.8 | 117.5 | 118.9 | 104.5 | 103.2
2050 | t8106 | 83.7 | 81.8 | 117.5 | 118.9 | 104.5 | 103.1
2050 | t8107 | 83.7 | 81.8 | 117.5 | 118.9 | 104.5 | 102.1
2050 | t8108 | 83.7 | 81.8 | 117.5 | 118.9 | 104.5 | 102.1
2050 | t8109 | 81.9 | 81.8 | 117.5 | 118.9 | 104.5 | 102.1
2050 | t8110 | 81.9 | 81.8 | 117.5 | 118.9 | 103.7 | 102.1
2050 | t8111 | 81.9 | 81.8 | 117.5 | 118.9 | 103.7 | 102.1
2050 | t8112 | 81.9 | 78.9 | 117.5 | 118.9 | 103.7 | 102.1
2050 | t8113 | 81.9 | 78.8 | 117.5 | 118.8 | 103.7 | 102.1
2050 | t8114 | 81.9 | 78.8 | 116.1 | 118.8 | 103.7 | 102.1
2050 | t8115 | 81.9 | 78.8 | 116.1 | 118.8 | 103.7 | 102.1
2050 | t8116 | 81.9 | 78.7 | 116.1 | 118.8 | 103.7 | 102.1
2050 | t8117 | 81.9 | 78.6 | 116.1 | 118.8 | 103.7 | 102.1
2050 | t8118 | 81.9 | 78.6 | 116.1 | 118.8 | 103.7 | 102.1
2050 | t8119 | 81.9 | 78.6 | 116.1 | 118.8 | 103.4 | 102.1
2050 | t8120 | 81.9 | 78.6 | 116.1 | 118.8 | 103.1 | 102.1
2050 | t8121 | 81.9 | 78.6 | 114.3 | 118.5 | 103 | 102.1
2050 | t8122 | 81.9 | 78.6 | 114 | 118.5 | 103 | 102.1
2050 | t8123 | 81.5 | 78.6 | 114 | 118.5 | 102.9 | 102.1
2050 | t8124 | 80.2 | 78.4 | 114 | 118.5 | 102.3 | 102.1
2050 | t8125 | 79 | 77.7 | 112.8 | 118.5 | 102 | 102.1
2050 | t8126 | 78.6 | 73.6 | 112.8 | 118.5 | 102 | 102.1
2050 | t8127 | 78.6 | 73.6 | 112.7 | 118.5 | 101.9 | 102.1
2050 | t8128 | 78.6 | 73.6 | 112.6 | 118.5 | 101.9 | 102.1
2050 | t8129 | 78.6 | 73.6 | 112.6 | 118.5 | 101.9 | 102
2050 | t8130 | 78.6 | 73.6 | 112.6 | 118.5 | 101.9 | 101.9
2050 | t8131 | 78.6 | 73.6 | 112.6 | 118.5 | 101.9 | 101.9
2050 | t8132 | 78.6 | 73.6 | 112.6 | 118.5 | 101.9 | 101.9
2050 | t8133 | 77.8 | 73.6 | 112.6 | 118.5 | 101.9 | 101.4
2050 | t8134 | 77.8 | 73.6 | 112.6 | 118.5 | 101.9 | 101.3
2050 | t8135 | 77.6 | 73.6 | 112.4 | 118.5 | 101.9 | 101.3
2050 | t8136 | 73.5 | 73.6 | 112.3 | 117.8 | 101.9 | 101.3
2050 | t8137 | 73.5 | 73.6 | 112.3 | 117.7 | 101.9 | 101.3
2050 | t8138 | 73.5 | 73.6 | 111.5 | 117.7 | 101.9 | 101.3
2050 | t8139 | 73.5 | 73.6 | 111.5 | 117.7 | 101.9 | 101.3
2050 | t8140 | 73.5 | 73.2 | 111.5 | 117.7 | 101.9 | 101.3
2050 | t8141 | 73.5 | 68.6 | 111.5 | 117.7 | 101.9 | 101.3
2050 | t8142 | 73.5 | 68.6 | 111.5 | 117.7 | 101.9 | 100.9
2050 | t8143 | 73.5 | 68.6 | 111.5 | 117.7 | 101.9 | 100.9
2050 | t8144 | 73.5 | 68.6 | 111.5 | 117.7 | 101.9 | 100.9
2050 | t8145 | 73.5 | 68.6 | 111.5 | 117.5 | 101.9 | 100.9
2050 | t8146 | 73.5 | 68.6 | 110.7 | 116.2 | 101.9 | 100.9
2050 | t8147 | 73.5 | 68.6 | 110.2 | 116.2 | 101.9 | 100.9
2050 | t8148 | 73.5 | 68.6 | 110.2 | 116.2 | 101.9 | 100.9
2050 | t8149 | 73.5 | 68.6 | 110 | 116.2 | 101.9 | 100.9
2050 | t8150 | 73.4 | 68.6 | 110 | 116.2 | 101.9 | 100.9
2050 | t8151 | 70 | 68.6 | 110 | 116.2 | 101.9 | 100.9
2050 | t8152 | 70 | 68.6 | 110 | 116.2 | 101.9 | 100.9
2050 | t8153 | 70 | 68.6 | 110 | 114.1 | 101.9 | 100.9
2050 | t8154 | 70 | 68.6 | 110 | 114.1 | 101.9 | 100.9
2050 | t8155 | 70 | 68.6 | 109.9 | 112.8 | 101.9 | 100.5
2050 | t8156 | 68.5 | 66.9 | 109.9 | 112.4 | 101.9 | 100.5
2050 | t8157 | 68.5 | 66.4 | 109.9 | 112 | 101.9 | 100.5
2050 | t8158 | 68.5 | 66.4 | 109.9 | 112 | 101.9 | 100.5
2050 | t8159 | 68.5 | 66.4 | 109.9 | 112 | 101.9 | 100.5
2050 | t8160 | 68.5 | 66.4 | 109.9 | 112 | 101.9 | 100.5
2050 | t8161 | 68.5 | 66.4 | 109.8 | 112 | 101.9 | 100.5
2050 | t8162 | 68.5 | 66.4 | 109.8 | 112 | 101.9 | 100.5
2050 | t8163 | 68.5 | 66.4 | 109.8 | 111.3 | 101.9 | 100.5
2050 | t8164 | 68.5 | 66.2 | 109.8 | 111.3 | 101.9 | 100.5
2050 | t8165 | 68.5 | 65.5 | 109.7 | 111.3 | 101.9 | 100.5
2050 | t8166 | 68.5 | 65.5 | 109.7 | 111.3 | 101.8 | 100.4
2050 | t8167 | 68.5 | 65.5 | 109.7 | 111.3 | 101.4 | 100.4
2050 | t8168 | 68.5 | 65.5 | 109.7 | 111.3 | 101.4 | 99.6
2050 | t8169 | 68.5 | 65.5 | 109.7 | 111.3 | 101.4 | 99.1
2050 | t8170 | 68.5 | 65.5 | 109.7 | 111.3 | 101.4 | 98.2
2050 | t8171 | 66.4 | 65.5 | 109.7 | 110.9 | 101.4 | 95.9
2050 | t8172 | 66.4 | 65.5 | 109.7 | 110.7 | 101.4 | 95.9
2050 | t8173 | 66.4 | 65.5 | 109.6 | 110.4 | 101.4 | 95.9
2050 | t8174 | 66.4 | 65.5 | 109.6 | 110.4 | 101.4 | 95.9
2050 | t8175 | 66.4 | 65.5 | 109.6 | 110.3 | 101.4 | 95.9
2050 | t8176 | 66.4 | 65.5 | 109.6 | 110.3 | 101.4 | 95.9
2050 | t8177 | 66.4 | 60.5 | 109.6 | 110.3 | 101.4 | 95.9
2050 | t8178 | 66.3 | 60.3 | 109.6 | 110.1 | 101.4 | 95.9
2050 | t8179 | 65.4 | 60.3 | 109.6 | 110.1 | 101.4 | 95.9
2050 | t8180 | 65.4 | 60.3 | 109.6 | 110 | 101.3 | 95.3
2050 | t8181 | 65.4 | 60.2 | 109.6 | 109.9 | 101.2 | 95.3
2050 | t8182 | 65.4 | 60.1 | 109.6 | 109.9 | 101.2 | 95.2
2050 | t8183 | 65.4 | 60.1 | 109.6 | 109.9 | 101.2 | 95.2
2050 | t8184 | 65.4 | 60.1 | 109.6 | 109.9 | 101.2 | 95.1
2050 | t8185 | 65.4 | 60.1 | 109.5 | 109.9 | 101.2 | 95.1
2050 | t8186 | 65.4 | 60.1 | 109.4 | 109.9 | 101.2 | 95
2050 | t8187 | 65.4 | 60.1 | 108.8 | 109.9 | 101.2 | 95
2050 | t8188 | 65.4 | 60.1 | 108.6 | 109.9 | 101.2 | 95
2050 | t8189 | 65.4 | 60.1 | 108.6 | 109.8 | 101.1 | 95
2050 | t8190 | 65.4 | 60.1 | 108.6 | 109.8 | 101.1 | 95
2050 | t8191 | 64 | 57.9 | 108.6 | 109.8 | 101.1 | 95
2050 | t8192 | 64 | 57.9 | 108.6 | 109.8 | 101.1 | 95
2050 | t8193 | 64 | 57.9 | 108.6 | 109.8 | 101.1 | 95
2050 | t8194 | 60.4 | 57.9 | 108.6 | 109.8 | 101.1 | 94.9
2050 | t8195 | 60.4 | 57.9 | 108.6 | 109.8 | 101.1 | 94.9
2050 | t8196 | 60.2 | 57.9 | 108.6 | 109.7 | 100.6 | 94.9
2050 | t8197 | 60.2 | 57.9 | 107.7 | 109.7 | 100.5 | 94.9
2050 | t8198 | 60.2 | 57.5 | 107.7 | 109.7 | 100.5 | 94.9
2050 | t8199 | 60.2 | 57.5 | 107.7 | 109.7 | 100.5 | 94.9
2050 | t8200 | 60.2 | 57.4 | 107.7 | 109.7 | 100.5 | 94.8
2050 | t8201 | 60.2 | 57.3 | 107.7 | 109.7 | 100.5 | 94.3
2050 | t8202 | 60.2 | 57.3 | 107.7 | 109.7 | 100.5 | 92.3
2050 | t8203 | 60.2 | 57.3 | 106.2 | 109.7 | 100.5 | 92.3
2050 | t8204 | 60.2 | 56.2 | 106 | 109.7 | 100.5 | 92.3
2050 | t8205 | 60.2 | 56.2 | 106 | 109.6 | 100.5 | 92.3
2050 | t8206 | 60.2 | 56.2 | 105.9 | 109.6 | 100.5 | 92.3
2050 | t8207 | 60.1 | 56.2 | 102.4 | 109.6 | 100.5 | 92.3
2050 | t8208 | 57.4 | 56.2 | 101.1 | 109.6 | 100.3 | 92.3
2050 | t8209 | 57.4 | 56.2 | 100.9 | 109.6 | 99.5 | 91.7
2050 | t8210 | 57.4 | 54.6 | 100.9 | 109.6 | 98.6 | 91.4
2050 | t8211 | 57.4 | 54.6 | 100.9 | 109.6 | 98.6 | 91.4
2050 | t8212 | 57.3 | 54.6 | 100.9 | 109.6 | 98.6 | 91.4
2050 | t8213 | 57.2 | 54.6 | 100.9 | 109.5 | 98.6 | 90.7
2050 | t8214 | 54.4 | 54.6 | 100.9 | 109.5 | 98.6 | 90.7
2050 | t8215 | 54.4 | 54.6 | 100.7 | 109.4 | 98.1 | 90.7
2050 | t8216 | 54.4 | 54.6 | 97.9 | 108.9 | 98 | 90.7
2050 | t8217 | 54.4 | 54.6 | 97.9 | 108.9 | 95.4 | 90.7
2050 | t8218 | 54.4 | 53.8 | 97.8 | 108.9 | 95.4 | 90.7
2050 | t8219 | 54.4 | 53.7 | 97.7 | 108.9 | 95.3 | 90.7
2050 | t8220 | 54.4 | 53.6 | 97.7 | 108.9 | 95.2 | 90.7
2050 | t8221 | 54.4 | 53.6 | 97.2 | 108.9 | 95.2 | 90.7
2050 | t8222 | 53 | 53.6 | 97.2 | 108.8 | 95.2 | 90.7
2050 | t8223 | 50.1 | 53.6 | 97.2 | 108.7 | 95.2 | 90.7
2050 | t8224 | 50.1 | 53.6 | 97.2 | 108.7 | 95.2 | 90.7
2050 | t8225 | 50 | 53.6 | 97.2 | 108.7 | 95.2 | 90.7
2050 | t8226 | 50 | 53.6 | 97.2 | 108.7 | 95.2 | 90.5
2050 | t8227 | 50 | 53.1 | 97.2 | 108.7 | 95.1 | 90.4
2050 | t8228 | 50 | 50.3 | 97.2 | 108.7 | 95.1 | 89.8
2050 | t8229 | 49.9 | 50.3 | 97.2 | 108.7 | 95 | 89.8
2050 | t8230 | 49.9 | 50.3 | 97.2 | 108.5 | 95 | 89.8
2050 | t8231 | 49.9 | 50.3 | 97.2 | 108.5 | 94.8 | 89.8
2050 | t8232 | 49.9 | 50.3 | 97.2 | 108.5 | 94.8 | 89.8
2050 | t8233 | 49.8 | 50.3 | 97 | 108.5 | 94.8 | 89.8
2050 | t8234 | 49.8 | 50.3 | 97 | 108.5 | 94.8 | 89.8
2050 | t8235 | 49.8 | 50.3 | 97 | 108.5 | 94.8 | 89.8
2050 | t8236 | 49.8 | 50.3 | 97 | 108.5 | 94.8 | 89.8
2050 | t8237 | 49.8 | 50.3 | 97 | 108.5 | 92.4 | 89.8
2050 | t8238 | 49.8 | 50.3 | 97 | 108.5 | 92.3 | 89.8
2050 | t8239 | 49.8 | 50.3 | 97 | 108.5 | 92.3 | 89.8
2050 | t8240 | 49.3 | 50.3 | 97 | 107.6 | 92.3 | 89.8
2050 | t8241 | 49.3 | 50.3 | 97 | 107.6 | 92.3 | 89.8
2050 | t8242 | 49.3 | 50.3 | 97 | 107.6 | 92.3 | 87.1
2050 | t8243 | 49.3 | 50.3 | 97 | 107.6 | 92.2 | 87.1
2050 | t8244 | 49.3 | 50.3 | 97 | 107.6 | 91.5 | 87.1
2050 | t8245 | 49.3 | 50.3 | 90.6 | 107.6 | 91.4 | 87.1
2050 | t8246 | 49.3 | 50.2 | 89.4 | 107.5 | 91.4 | 87.1
2050 | t8247 | 49.3 | 50.2 | 87.4 | 106 | 90.9 | 87.1
2050 | t8248 | 49.3 | 50.2 | 79 | 105.8 | 90.9 | 87.1
2050 | t8249 | 49.3 | 50.1 | 78.9 | 100.8 | 90.9 | 87.1
2050 | t8250 | 49.3 | 50.1 | 78.9 | 100.8 | 90.9 | 87.1
2050 | t8251 | 49.3 | 50.1 | 78.9 | 100.8 | 90.9 | 87
2050 | t8252 | 49.2 | 50.1 | 78.9 | 100.8 | 90.9 | 86.8
2050 | t8253 | 49.2 | 50.1 | 78.9 | 100.8 | 90.9 | 83.5
2050 | t8254 | 49.2 | 50.1 | 78.9 | 100.8 | 90.9 | 83.5
2050 | t8255 | 49.2 | 50.1 | 78.8 | 100.8 | 90.9 | 83.5
2050 | t8256 | 49.2 | 49.9 | 78.8 | 97 | 90.7 | 83.5
2050 | t8257 | 49.2 | 49.9 | 78.8 | 97 | 90.7 | 82.6
2050 | t8258 | 49.2 | 49.9 | 78.6 | 97 | 90.7 | 82.6
2050 | t8259 | 49.2 | 49.9 | 78.6 | 97 | 90.6 | 82.6
2050 | t8260 | 49.2 | 49.9 | 78.6 | 97 | 90.6 | 82.4
2050 | t8261 | 49.2 | 49.9 | 78.6 | 97 | 90.6 | 80.5
2050 | t8262 | 49.2 | 49.9 | 78.6 | 97 | 90.6 | 80.5
2050 | t8263 | 49.2 | 49.9 | 78.6 | 97 | 90.6 | 80.5
2050 | t8264 | 49.2 | 49.9 | 78.6 | 97 | 90.6 | 80.5
2050 | t8265 | 49.2 | 49.9 | 78.6 | 97 | 90.6 | 80.5
2050 | t8266 | 49.2 | 49.9 | 78.6 | 97 | 90.6 | 80.5
2050 | t8267 | 49 | 49.9 | 74.6 | 97 | 90.6 | 79.9
2050 | t8268 | 47.9 | 49.9 | 74.5 | 97 | 90.5 | 78.9
2050 | t8269 | 47.8 | 49.9 | 72.8 | 97 | 90.5 | 78.9
2050 | t8270 | 47.8 | 49.7 | 72.8 | 97 | 90.5 | 78.9
2050 | t8271 | 47.7 | 49.7 | 72.8 | 97 | 90.5 | 78.9
2050 | t8272 | 47.7 | 49.7 | 72.8 | 97 | 90.5 | 78.9
2050 | t8273 | 47.7 | 49.7 | 72.8 | 97 | 90.5 | 78.9
2050 | t8274 | 47.7 | 49.7 | 72.8 | 97 | 90.1 | 78.8
2050 | t8275 | 47.7 | 49.7 | 72.8 | 97 | 89.8 | 78.8
2050 | t8276 | 47.6 | 49.7 | 72.8 | 97 | 89.7 | 78.8
2050 | t8277 | 47.6 | 49.3 | 72.8 | 97 | 89.7 | 78.7
2050 | t8278 | 46.4 | 49.3 | 72.5 | 96.9 | 89.7 | 78.7
2050 | t8279 | 46.4 | 49.3 | 69.6 | 96.9 | 89.7 | 78.7
2050 | t8280 | 46.4 | 49.3 | 69.4 | 95.3 | 89.7 | 78.7
2050 | t8281 | 46.4 | 49.3 | 69.4 | 90.8 | 89.7 | 78.7
2050 | t8282 | 46.4 | 49.3 | 69.4 | 90.6 | 89.7 | 78.7
2050 | t8283 | 46.4 | 49.3 | 69.4 | 87.7 | 88.2 | 78.7
2050 | t8284 | 46.4 | 49.3 | 69.4 | 87.4 | 88.2 | 78.7
2050 | t8285 | 46.4 | 49.3 | 69.4 | 79 | 88.2 | 78.7
2050 | t8286 | 46.4 | 49.3 | 69.4 | 79 | 88.2 | 77.7
2050 | t8287 | 46.4 | 49.3 | 69.4 | 78.8 | 88.2 | 77.7
2050 | t8288 | 46.4 | 49.3 | 69.4 | 78.7 | 88.2 | 77.7
2050 | t8289 | 46.4 | 49.3 | 69.4 | 78.7 | 88.2 | 77.7
2050 | t8290 | 46.4 | 49.3 | 69.4 | 78.7 | 87.2 | 77.7
2050 | t8291 | 46.4 | 49.3 | 69.4 | 78.7 | 87 | 77.7
2050 | t8292 | 46.4 | 49.1 | 69.4 | 78.7 | 86.9 | 77.4
2050 | t8293 | 46.3 | 48.8 | 69.4 | 78.7 | 86.9 | 77
2050 | t8294 | 46.2 | 47.9 | 69.4 | 78.7 | 86.9 | 76.9
2050 | t8295 | 45.2 | 47.9 | 69.4 | 78.7 | 86.9 | 75.2
2050 | t8296 | 45.2 | 47.9 | 69.4 | 78.6 | 86.9 | 69.8
2050 | t8297 | 45.2 | 47.9 | 62.4 | 74.6 | 86.9 | 64.3
2050 | t8298 | 45.2 | 47.9 | 62.4 | 74.3 | 86.9 | 63.5
2050 | t8299 | 45.2 | 47.7 | 62.4 | 72.7 | 86.9 | 58.9
2050 | t8300 | 45.2 | 47.7 | 62.4 | 72.7 | 86.8 | 58.9
2050 | t8301 | 45.2 | 47.7 | 62.4 | 72.7 | 82.5 | 58.9
2050 | t8302 | 45.1 | 47.7 | 62.4 | 72.7 | 82.4 | 58.9
2050 | t8303 | 45.1 | 47.7 | 61.3 | 72.7 | 82.4 | 58.9
2050 | t8304 | 45.1 | 47.7 | 61.3 | 72.7 | 82.4 | 58.9
2050 | t8305 | 44.7 | 47.7 | 61.3 | 72.7 | 81.4 | 58.9
2050 | t8306 | 44.7 | 47.7 | 61.3 | 72.7 | 79.4 | 58.9
2050 | t8307 | 44.7 | 47.7 | 61.3 | 72.7 | 78.9 | 58.9
2050 | t8308 | 44.7 | 47.7 | 61.3 | 72.7 | 78.9 | 58.9
2050 | t8309 | 44.7 | 47.7 | 61.3 | 69.6 | 78.9 | 54.8
2050 | t8310 | 44.7 | 47.7 | 61.3 | 69.6 | 78.9 | 54.8
2050 | t8311 | 44.7 | 47.7 | 61.3 | 69.6 | 78.9 | 54.7
2050 | t8312 | 44.7 | 46.5 | 61.3 | 69.6 | 78.9 | 54.5
2050 | t8313 | 44.7 | 46.4 | 61.3 | 69.6 | 78.9 | 54.5
2050 | t8314 | 44.7 | 46.4 | 61.3 | 69.6 | 78.8 | 54.5
2050 | t8315 | 44.1 | 46.4 | 61.3 | 69.6 | 78.8 | 54.5
2050 | t8316 | 44 | 46.4 | 61.1 | 69.6 | 78.8 | 54.5
2050 | t8317 | 44 | 46.4 | 58 | 69.6 | 78.8 | 54.5
2050 | t8318 | 44 | 46.4 | 56.7 | 69.6 | 78.8 | 54.5
2050 | t8319 | 44 | 46.4 | 54.7 | 69.5 | 78.8 | 54.2
2050 | t8320 | 44 | 46.4 | 54.4 | 69.2 | 78.8 | 54.2
2050 | t8321 | 43.6 | 46.4 | 54.4 | 69.1 | 78.8 | 54.1
2050 | t8322 | 42.9 | 46.4 | 54.4 | 62.2 | 78.6 | 54.1
2050 | t8323 | 42.9 | 46.4 | 54.4 | 62.2 | 78.6 | 54.1
2050 | t8324 | 42.9 | 46.4 | 54.4 | 62.2 | 77.8 | 54.1
2050 | t8325 | 42.9 | 46.4 | 54.4 | 62.2 | 77.8 | 54.1
2050 | t8326 | 42.9 | 46.3 | 54.4 | 62.2 | 77.8 | 54.1
2050 | t8327 | 42.9 | 46.3 | 54.4 | 62.2 | 77.8 | 54.1
2050 | t8328 | 42.9 | 45.3 | 54.4 | 61.2 | 77.8 | 54.1
2050 | t8329 | 42.9 | 45.3 | 54.4 | 61.2 | 77.7 | 54
2050 | t8330 | 42.9 | 45.2 | 54.4 | 61.2 | 77.5 | 53.9
2050 | t8331 | 42.9 | 45.2 | 54.4 | 61.2 | 77 | 53.7
2050 | t8332 | 42.9 | 45.2 | 54.4 | 61.2 | 64.5 | 53.7
2050 | t8333 | 42.9 | 45.2 | 54.4 | 61.2 | 63.3 | 50.6
2050 | t8334 | 42.9 | 45.2 | 54.4 | 61.2 | 62.8 | 50.3
2050 | t8335 | 42.9 | 45.1 | 54.4 | 61.2 | 58.9 | 50.3
2050 | t8336 | 42.9 | 45.1 | 54.4 | 61.2 | 58.9 | 50.3
2050 | t8337 | 42.8 | 45 | 54.4 | 61.2 | 58.9 | 50.3
2050 | t8338 | 42.3 | 44.8 | 54.4 | 61.2 | 58.9 | 50.2
2050 | t8339 | 41.7 | 44.8 | 54.4 | 61.2 | 58.9 | 50.2
2050 | t8340 | 41.7 | 44.8 | 54.4 | 61.2 | 58.9 | 50.2
2050 | t8341 | 41.7 | 44.8 | 52.2 | 61.1 | 58.9 | 50.1
2050 | t8342 | 41.7 | 44.8 | 51.6 | 58 | 58.9 | 50.1
2050 | t8343 | 41.4 | 44.8 | 51.4 | 57.8 | 55.1 | 50.1
2050 | t8344 | 41.3 | 44.8 | 51.4 | 57.8 | 55.1 | 50.1
2050 | t8345 | 41.2 | 44.8 | 51.1 | 57.8 | 55.1 | 50.1
2050 | t8346 | 41.2 | 44.8 | 50.5 | 57.8 | 55.1 | 50.1
2050 | t8347 | 41.2 | 44.8 | 50.5 | 56.8 | 55.1 | 50.1
2050 | t8348 | 41.2 | 44.8 | 50.4 | 54.5 | 55.1 | 50
2050 | t8349 | 41 | 44.8 | 50.4 | 54.5 | 55.1 | 49.9
2050 | t8350 | 41 | 44.8 | 50.4 | 54.5 | 54.8 | 49.9
2050 | t8351 | 41 | 44.8 | 50.4 | 54.5 | 54.8 | 49.9
2050 | t8352 | 41 | 44.8 | 50.4 | 54.5 | 54.8 | 49.9
2050 | t8353 | 41 | 44.8 | 50.4 | 54.5 | 54.8 | 49.9
2050 | t8354 | 41 | 44.8 | 50.4 | 54.5 | 54.8 | 49.9
2050 | t8355 | 41 | 44.8 | 50.4 | 54.5 | 54.8 | 49.9
2050 | t8356 | 41 | 44.8 | 50.4 | 54.5 | 54.8 | 49.9
2050 | t8357 | 40.7 | 44.8 | 50.4 | 54.5 | 54.6 | 49.9
2050 | t8358 | 40.7 | 44.7 | 50.3 | 54.5 | 54.4 | 49.8
2050 | t8359 | 40.7 | 44.7 | 50.3 | 54.5 | 54.4 | 49.7
2050 | t8360 | 40.7 | 44.7 | 50.3 | 54.5 | 54 | 49.7
2050 | t8361 | 40.5 | 44.7 | 50.2 | 54.5 | 54 | 47.2
2050 | t8362 | 40.5 | 44.7 | 50.2 | 54.5 | 54 | 45.9
2050 | t8363 | 40.4 | 44.7 | 50.2 | 54.4 | 54 | 43.4
2050 | t8364 | 40.4 | 44.7 | 50.2 | 54.4 | 53.9 | 43.4
2050 | t8365 | 40.4 | 44.7 | 50.2 | 54.4 | 53.9 | 43.4
2050 | t8366 | 40.4 | 43.9 | 50.2 | 54.4 | 53.9 | 43.4
2050 | t8367 | 40.4 | 43.9 | 50.2 | 54.4 | 53.9 | 43.4
2050 | t8368 | 40.4 | 43.9 | 50.2 | 54.4 | 53.9 | 43.4
2050 | t8369 | 40.4 | 43.9 | 50.2 | 54.4 | 53.9 | 42.9
2050 | t8370 | 40.4 | 43.9 | 50.2 | 54.4 | 53.9 | 41.1
2050 | t8371 | 40.4 | 43.9 | 50.2 | 54.4 | 53.8 | 41.1
2050 | t8372 | 40.4 | 43.9 | 50.2 | 54.3 | 53.8 | 41
2050 | t8373 | 40.4 | 43.9 | 50.2 | 54.3 | 53.8 | 41
2050 | t8374 | 40.4 | 43.8 | 50.2 | 54.3 | 53.8 | 41
2050 | t8375 | 40.4 | 43.7 | 50.2 | 54.3 | 50.2 | 41
2050 | t8376 | 40.4 | 43.4 | 50.2 | 51.5 | 50.2 | 41
2050 | t8377 | 40.4 | 43.1 | 50.2 | 51.4 | 50.2 | 41
2050 | t8378 | 40.4 | 42.9 | 50.1 | 51.4 | 50.2 | 40.9
2050 | t8379 | 40.4 | 42.9 | 50.1 | 51.2 | 50.2 | 40.7
2050 | t8380 | 40.4 | 42.9 | 50.1 | 50.4 | 50.2 | 40.7
2050 | t8381 | 40.4 | 42.9 | 50.1 | 50.4 | 50.2 | 40.7
2050 | t8382 | 40.4 | 42.9 | 50.1 | 50.4 | 50.2 | 40.7
2050 | t8383 | 40.4 | 42.9 | 50.1 | 50.4 | 50.2 | 40.7
2050 | t8384 | 40.4 | 42.9 | 50.1 | 50.4 | 50.1 | 40.7
2050 | t8385 | 40.4 | 42.9 | 50.1 | 50.4 | 50.1 | 40.6
2050 | t8386 | 40.4 | 42.9 | 50.1 | 50.4 | 50.1 | 40.6
2050 | t8387 | 40.4 | 42.9 | 50.1 | 50.3 | 50.1 | 40.6
2050 | t8388 | 40.4 | 42.9 | 50.1 | 50.3 | 50.1 | 40.5
2050 | t8389 | 40.4 | 42.9 | 50.1 | 50.3 | 50.1 | 40.5
2050 | t8390 | 40.4 | 42.9 | 50.1 | 50.3 | 50.1 | 40.5
2050 | t8391 | 40.4 | 42.9 | 50.1 | 50.3 | 50.1 | 40.4
2050 | t8392 | 40.4 | 42.9 | 50.1 | 50.3 | 50.1 | 40.4
2050 | t8393 | 40.4 | 42.2 | 50.1 | 50.3 | 50.1 | 40.4
2050 | t8394 | 40.4 | 41.6 | 50.1 | 50.3 | 50 | 40.4
2050 | t8395 | 40.3 | 41.6 | 50.1 | 50.3 | 49.9 | 40.4
2050 | t8396 | 40.2 | 41.6 | 50.1 | 50.3 | 49.9 | 40.4
2050 | t8397 | 39.4 | 41.6 | 50.1 | 50.3 | 49.8 | 40.4
2050 | t8398 | 39.4 | 41.4 | 50.1 | 50.3 | 46.6 | 40.4
2050 | t8399 | 39.4 | 41.2 | 50.1 | 50.3 | 45.9 | 40.4
2050 | t8400 | 39.4 | 41.2 | 50.1 | 50.3 | 45.9 | 40.4
2050 | t8401 | 39.3 | 41.1 | 50.1 | 50.3 | 45.9 | 40.4
2050 | t8402 | 39.2 | 41.1 | 50.1 | 50.3 | 45.9 | 40.4
2050 | t8403 | 39.2 | 41.1 | 50.1 | 50.3 | 45.9 | 40.4
2050 | t8404 | 39.2 | 41.1 | 50.1 | 50.3 | 45.9 | 40.4
2050 | t8405 | 39.2 | 41.1 | 50.1 | 50.3 | 45.9 | 40.4
2050 | t8406 | 39.1 | 41.1 | 50.1 | 50.3 | 45.9 | 40.4
2050 | t8407 | 39.1 | 41.1 | 50.1 | 50.3 | 42.9 | 40.4
2050 | t8408 | 39.1 | 41.1 | 50.1 | 50.3 | 41.1 | 40.4
2050 | t8409 | 39.1 | 41.1 | 50.1 | 50.2 | 41 | 40.4
2050 | t8410 | 39.1 | 41.1 | 50.1 | 50.2 | 41 | 40.4
2050 | t8411 | 39.1 | 41 | 50.1 | 50.2 | 40.9 | 40.4
2050 | t8412 | 39.1 | 40.7 | 50.1 | 50.2 | 40.9 | 40.4
2050 | t8413 | 39.1 | 40.7 | 50.1 | 50.2 | 40.9 | 40.4
2050 | t8414 | 39.1 | 40.7 | 50.1 | 50.2 | 40.9 | 40.4
2050 | t8415 | 39.1 | 40.7 | 50.1 | 50.2 | 40.9 | 40.4
2050 | t8416 | 39 | 40.7 | 50.1 | 50.2 | 40.9 | 40.4
2050 | t8417 | 39 | 40.6 | 50.1 | 50.2 | 40.9 | 40.4
2050 | t8418 | 39 | 40.6 | 50.1 | 50.2 | 40.9 | 40.4
2050 | t8419 | 39 | 40.6 | 50.1 | 50.2 | 40.9 | 40.4
2050 | t8420 | 39 | 40.6 | 50.1 | 50.2 | 40.6 | 40.4
2050 | t8421 | 39 | 40.6 | 50 | 50.2 | 40.6 | 40.4
2050 | t8422 | 39 | 40.6 | 50 | 50.2 | 40.6 | 40.4
2050 | t8423 | 39 | 40.6 | 50 | 50.2 | 40.6 | 40.4
2050 | t8424 | 39 | 40.5 | 50 | 50.2 | 40.6 | 40.4
2050 | t8425 | 39 | 40.4 | 50 | 50.2 | 40.6 | 40.4
2050 | t8426 | 39 | 40.4 | 50 | 50.1 | 40.6 | 40.4
2050 | t8427 | 39 | 40.4 | 50 | 50.1 | 40.4 | 40.4
2050 | t8428 | 39 | 40.4 | 50 | 50.1 | 40.4 | 40.4
2050 | t8429 | 39 | 40.4 | 50 | 50.1 | 40.4 | 40.4
2050 | t8430 | 39 | 40.4 | 50 | 50.1 | 40.4 | 40.4
2050 | t8431 | 39 | 40.4 | 50 | 50.1 | 40.4 | 40.4
2050 | t8432 | 39 | 40.4 | 50 | 50.1 | 40.4 | 40.4
2050 | t8433 | 39 | 40.4 | 50 | 50.1 | 40.4 | 40.4
2050 | t8434 | 39 | 40.4 | 50 | 50.1 | 40.4 | 40.4
2050 | t8435 | 39 | 40.4 | 50 | 50.1 | 40.4 | 40.4
2050 | t8436 | 39 | 40.4 | 49.9 | 50.1 | 40.4 | 40.4
2050 | t8437 | 39 | 40.4 | 49.9 | 50.1 | 40.4 | 40.4
2050 | t8438 | 39 | 40.4 | 49.9 | 50.1 | 40.4 | 39.4
2050 | t8439 | 39 | 40.4 | 49.9 | 50.1 | 40.4 | 39.4
2050 | t8440 | 39 | 40.4 | 49.9 | 50.1 | 40.4 | 39.4
2050 | t8441 | 39 | 40.4 | 49.9 | 50 | 40.4 | 39.4
2050 | t8442 | 39 | 40.4 | 49.9 | 50 | 40.4 | 39.4
2050 | t8443 | 39 | 40.4 | 49.9 | 50 | 40.4 | 39.4
2050 | t8444 | 39 | 40.4 | 49.9 | 50 | 40.4 | 39.4
2050 | t8445 | 39 | 40.4 | 49.9 | 50 | 40.4 | 39.4
2050 | t8446 | 39 | 40.4 | 49.8 | 50 | 40.4 | 39.3
2050 | t8447 | 39 | 40.4 | 49.8 | 50 | 40.4 | 39.3
2050 | t8448 | 39 | 40.4 | 49.8 | 50 | 40.4 | 39.3
2050 | t8449 | 39 | 40.4 | 49.7 | 49.9 | 40.4 | 39.3
2050 | t8450 | 39 | 40.4 | 49.7 | 49.9 | 40.4 | 39.3
2050 | t8451 | 39 | 40.4 | 49.7 | 49.9 | 40.4 | 39.3
2050 | t8452 | 39 | 40.4 | 49.5 | 49.9 | 40.4 | 39.3
2050 | t8453 | 39 | 40.4 | 48.6 | 49.9 | 40.4 | 39.3
2050 | t8454 | 39 | 40.4 | 48.6 | 49.9 | 40.4 | 39.3
2050 | t8455 | 39 | 40.3 | 48.6 | 49.9 | 40.4 | 39
2050 | t8456 | 39 | 39.5 | 48.6 | 49.9 | 40.4 | 39
2050 | t8457 | 39 | 39.5 | 48.6 | 49.9 | 40.4 | 39
2050 | t8458 | 39 | 39.4 | 48.6 | 49.9 | 40.4 | 39
2050 | t8459 | 39 | 39.4 | 48.6 | 49.9 | 40.4 | 39
2050 | t8460 | 39 | 39.4 | 48.6 | 49.9 | 40.4 | 39
2050 | t8461 | 39 | 39.4 | 48.6 | 49.9 | 40.4 | 39
2050 | t8462 | 39 | 39.4 | 48.6 | 49.9 | 40.4 | 39
2050 | t8463 | 39 | 39.4 | 48.6 | 49.9 | 40.4 | 39
2050 | t8464 | 39 | 39.4 | 48.6 | 49.8 | 40.4 | 39
2050 | t8465 | 39 | 39.4 | 48.5 | 49.8 | 40.4 | 39
2050 | t8466 | 39 | 39.4 | 48.4 | 49.8 | 40.4 | 39
2050 | t8467 | 39 | 39.3 | 48.3 | 49.8 | 40.4 | 39
2050 | t8468 | 39 | 39.3 | 46.2 | 49.8 | 40.4 | 39
2050 | t8469 | 39 | 39.3 | 46.1 | 49.8 | 40.4 | 39
2050 | t8470 | 39 | 39.3 | 46.1 | 49.8 | 40.4 | 39
2050 | t8471 | 39 | 39.3 | 46.1 | 49.8 | 40.4 | 39
2050 | t8472 | 39 | 39.3 | 46.1 | 49.8 | 40.3 | 39
2050 | t8473 | 39 | 39.3 | 44.6 | 49.8 | 39.5 | 39
2050 | t8474 | 39 | 39.3 | 41.8 | 49.8 | 39.4 | 39
2050 | t8475 | 39 | 39.2 | 41.8 | 49.8 | 39.2 | 39
2050 | t8476 | 39 | 39.2 | 41.8 | 49.8 | 39.2 | 39
2050 | t8477 | 39 | 39.2 | 41.8 | 49.8 | 39.2 | 39
2050 | t8478 | 39 | 39.2 | 41.8 | 49.8 | 39.2 | 39
2050 | t8479 | 39 | 39.2 | 41.8 | 49.8 | 39.2 | 39
2050 | t8480 | 39 | 39.2 | 41.8 | 49.8 | 39.2 | 39
2050 | t8481 | 39 | 39.2 | 41.8 | 49.8 | 39.2 | 39
2050 | t8482 | 39 | 39.2 | 41.8 | 49.8 | 39.2 | 39
2050 | t8483 | 39 | 39.1 | 41.8 | 49.8 | 39.2 | 39
2050 | t8484 | 39 | 39.1 | 41.8 | 49.8 | 39.2 | 39
2050 | t8485 | 39 | 39.1 | 41.8 | 49.6 | 39.1 | 39
2050 | t8486 | 39 | 39.1 | 41.8 | 48.5 | 39 | 39
2050 | t8487 | 39 | 39.1 | 41.8 | 46.2 | 39 | 39
2050 | t8488 | 39 | 39.1 | 41.8 | 46.2 | 39 | 39
2050 | t8489 | 39 | 39.1 | 41.8 | 46.2 | 39 | 39
2050 | t8490 | 39 | 39.1 | 41.8 | 46.2 | 39 | 39
2050 | t8491 | 39 | 39.1 | 41.8 | 46.1 | 39 | 39
2050 | t8492 | 39 | 39.1 | 41.8 | 45 | 39 | 39
2050 | t8493 | 39 | 39.1 | 41.8 | 45 | 39 | 39
2050 | t8494 | 39 | 39.1 | 41.8 | 44.7 | 39 | 39
2050 | t8495 | 39 | 39.1 | 41.8 | 41.8 | 39 | 39
2050 | t8496 | 39 | 39.1 | 41.8 | 41.8 | 39 | 39
2050 | t8497 | 39 | 39 | 41.8 | 41.8 | 39 | 39
2050 | t8498 | 39 | 39 | 41.8 | 41.8 | 39 | 39
2050 | t8499 | 39 | 39 | 41.8 | 41.8 | 39 | 39
2050 | t8500 | 39 | 39 | 41.8 | 41.8 | 39 | 39
2050 | t8501 | 39 | 39 | 40.5 | 41.8 | 39 | 39
2050 | t8502 | 39 | 39 | 40.4 | 41.8 | 39 | 39
2050 | t8503 | 39 | 39 | 40.4 | 41.8 | 39 | 39
2050 | t8504 | 39 | 39 | 40.4 | 41.8 | 39 | 39
2050 | t8505 | 39 | 39 | 40.4 | 41.8 | 39 | 39
2050 | t8506 | 39 | 39 | 40.4 | 41.8 | 39 | 39
2050 | t8507 | 39 | 39 | 40.4 | 41.8 | 39 | 39
2050 | t8508 | 39 | 39 | 40.4 | 41.8 | 39 | 39
2050 | t8509 | 39 | 39 | 40.4 | 40.6 | 39 | 39
2050 | t8510 | 39 | 39 | 40.4 | 40.5 | 39 | 39
2050 | t8511 | 39 | 39 | 40.4 | 40.5 | 39 | 39
2050 | t8512 | 39 | 39 | 40.4 | 40.4 | 39 | 39
2050 | t8513 | 39 | 39 | 40.4 | 40.4 | 39 | 39
2050 | t8514 | 39 | 39 | 40.4 | 40.4 | 39 | 39
2050 | t8515 | 38.9 | 39 | 40.4 | 40.4 | 39 | 39
2050 | t8516 | 38.9 | 39 | 40.4 | 40.4 | 39 | 39
2050 | t8517 | 38.9 | 39 | 40.4 | 40.4 | 39 | 39
2050 | t8518 | 38.9 | 39 | 40.4 | 40.4 | 39 | 39
2050 | t8519 | 38.9 | 39 | 40.4 | 40.4 | 39 | 39
2050 | t8520 | 38.9 | 39 | 40.4 | 40.4 | 39 | 39
2050 | t8521 | 38.9 | 39 | 40.4 | 40.4 | 39 | 39
2050 | t8522 | 38.9 | 39 | 40.4 | 40.4 | 39 | 39
2050 | t8523 | 38.9 | 39 | 40.4 | 40.4 | 39 | 39
2050 | t8524 | 38.9 | 39 | 40.4 | 40.4 | 39 | 39
2050 | t8525 | 38.9 | 39 | 39.6 | 40.4 | 39 | 39
2050 | t8526 | 38.2 | 39 | 39.5 | 40.4 | 39 | 39
2050 | t8527 | 38.1 | 39 | 39.5 | 40.4 | 39 | 39
2050 | t8528 | 38.1 | 39 | 39.5 | 40.4 | 39 | 39
2050 | t8529 | 38.1 | 39 | 39.5 | 40.4 | 39 | 39
2050 | t8530 | 38.1 | 39 | 39.5 | 40.4 | 39 | 39
2050 | t8531 | 38.1 | 39 | 39.4 | 40.4 | 39 | 39
2050 | t8532 | 38.1 | 39 | 39.4 | 40.4 | 39 | 39
2050 | t8533 | 37.9 | 39 | 39.4 | 40.4 | 39 | 39
2050 | t8534 | 37.9 | 39 | 39.4 | 40.4 | 39 | 39
2050 | t8535 | 37.9 | 39 | 39.4 | 40.4 | 39 | 39
2050 | t8536 | 37.9 | 39 | 39.4 | 40.4 | 39 | 39
2050 | t8537 | 37.9 | 39 | 39.4 | 40.4 | 39 | 39
2050 | t8538 | 37.9 | 39 | 39.4 | 40.4 | 39 | 39
2050 | t8539 | 37.9 | 39 | 39.4 | 40.4 | 39 | 39
2050 | t8540 | 37.9 | 39 | 39.4 | 40.4 | 39 | 38.6
2050 | t8541 | 37.9 | 39 | 39.4 | 40.4 | 39 | 38.6
2050 | t8542 | 37.9 | 39 | 39.3 | 40.4 | 39 | 38.6
2050 | t8543 | 37.9 | 39 | 39.2 | 40.4 | 39 | 38.6
2050 | t8544 | 37.9 | 39 | 39.2 | 40.4 | 39 | 38.6
2050 | t8545 | 37.9 | 39 | 39.2 | 40.3 | 39 | 38.6
2050 | t8546 | 37.9 | 38.8 | 39.2 | 39.7 | 39 | 38.4
2050 | t8547 | 37.9 | 38.8 | 39.2 | 39.6 | 39 | 38.1
2050 | t8548 | 37.9 | 38.8 | 39.2 | 39.6 | 39 | 38.1
2050 | t8549 | 37.9 | 38.8 | 39.2 | 39.6 | 39 | 38.1
2050 | t8550 | 37.9 | 38.8 | 39.2 | 39.6 | 39 | 38.1
2050 | t8551 | 37.9 | 38.8 | 39.2 | 39.6 | 39 | 38.1
2050 | t8552 | 37.9 | 38.8 | 39.2 | 39.6 | 39 | 38.1
2050 | t8553 | 37.9 | 38.8 | 39.1 | 39.6 | 39 | 38.1
2050 | t8554 | 37.9 | 38.8 | 39 | 39.6 | 39 | 38.1
2050 | t8555 | 37.9 | 38.8 | 39 | 39.6 | 39 | 38.1
2050 | t8556 | 37.9 | 38.4 | 39 | 39.6 | 39 | 38
2050 | t8557 | 37.9 | 38.2 | 39 | 39.6 | 39 | 38
2050 | t8558 | 37.9 | 38.2 | 39 | 39.5 | 39 | 38
2050 | t8559 | 37.9 | 38.2 | 39 | 39.5 | 39 | 38
2050 | t8560 | 37.9 | 38.2 | 39 | 39.5 | 39 | 38
2050 | t8561 | 37.9 | 38.2 | 39 | 39.5 | 39 | 38
2050 | t8562 | 37.9 | 38.2 | 39 | 39.5 | 39 | 38
2050 | t8563 | 37.9 | 38.1 | 39 | 39.5 | 39 | 38
2050 | t8564 | 37.9 | 38.1 | 39 | 39.5 | 39 | 38
2050 | t8565 | 37.9 | 38.1 | 39 | 39.5 | 39 | 38
2050 | t8566 | 37.9 | 38.1 | 39 | 39.5 | 39 | 38
2050 | t8567 | 37.9 | 38.1 | 39 | 39.4 | 39 | 38
2050 | t8568 | 37.9 | 38.1 | 39 | 39.3 | 38.9 | 37.9
2050 | t8569 | 37.9 | 38.1 | 39 | 39.3 | 38.9 | 37.9
2050 | t8570 | 37.9 | 38 | 39 | 39.2 | 38.9 | 37.9
2050 | t8571 | 37.9 | 38 | 39 | 39.2 | 38.9 | 37.9
2050 | t8572 | 37.9 | 38 | 39 | 39.2 | 38.5 | 37.9
2050 | t8573 | 37.9 | 38 | 39 | 39.2 | 38.2 | 37.9
2050 | t8574 | 37.9 | 38 | 39 | 39.2 | 38.1 | 37.9
2050 | t8575 | 37.9 | 37.9 | 39 | 39.2 | 38.1 | 37.9
2050 | t8576 | 37.9 | 37.9 | 39 | 39.2 | 38.1 | 37.9
2050 | t8577 | 37.9 | 37.9 | 39 | 39.2 | 38.1 | 37.9
2050 | t8578 | 37.9 | 37.9 | 39 | 39 | 38.1 | 37.9
2050 | t8579 | 37.9 | 37.9 | 39 | 39 | 38.1 | 37.9
2050 | t8580 | 37.9 | 37.9 | 39 | 39 | 38.1 | 37.9
2050 | t8581 | 37.9 | 37.9 | 39 | 39 | 38.1 | 37.9
2050 | t8582 | 37.9 | 37.9 | 39 | 39 | 38.1 | 37.9
2050 | t8583 | 37.9 | 37.9 | 39 | 39 | 38.1 | 37.9
2050 | t8584 | 37.9 | 37.9 | 39 | 39 | 38.1 | 37.9
2050 | t8585 | 37.9 | 37.9 | 39 | 39 | 38.1 | 37.9
2050 | t8586 | 37.9 | 37.9 | 39 | 39 | 38 | 37.9
2050 | t8587 | 37.9 | 37.9 | 39 | 39 | 38 | 37.9
2050 | t8588 | 37.9 | 37.9 | 39 | 39 | 38 | 37.9
2050 | t8589 | 37.9 | 37.9 | 39 | 39 | 37.9 | 37.9
2050 | t8590 | 37.9 | 37.9 | 39 | 39 | 37.9 | 37.9
2050 | t8591 | 37.9 | 37.9 | 39 | 39 | 37.9 | 37.9
2050 | t8592 | 37.9 | 37.9 | 39 | 39 | 37.9 | 37.9
2050 | t8593 | 37.9 | 37.9 | 39 | 39 | 37.9 | 37.9
2050 | t8594 | 37.9 | 37.9 | 39 | 39 | 37.9 | 37.9
2050 | t8595 | 37.8 | 37.9 | 39 | 39 | 37.9 | 37.9
2050 | t8596 | 36.6 | 37.9 | 39 | 39 | 37.9 | 37.9
2050 | t8597 | 36.4 | 37.9 | 39 | 39 | 37.9 | 37.9
2050 | t8598 | 36.4 | 37.9 | 39 | 39 | 37.9 | 37.9
2050 | t8599 | 36.4 | 37.9 | 39 | 39 | 37.9 | 37.9
2050 | t8600 | 36.4 | 37.9 | 39 | 39 | 37.9 | 37.8
2050 | t8601 | 36.4 | 37.9 | 39 | 39 | 37.9 | 37.8
2050 | t8602 | 32 | 37.9 | 39 | 39 | 37.9 | 37.8
2050 | t8603 | 32 | 37.9 | 39 | 39 | 37.9 | 37.8
2050 | t8604 | 31.8 | 37.9 | 39 | 39 | 37.9 | 37.8
2050 | t8605 | 31.8 | 37.9 | 39 | 39 | 37.9 | 37.8
2050 | t8606 | 31.8 | 37.9 | 39 | 39 | 37.9 | 37.8
2050 | t8607 | 31.8 | 37.9 | 39 | 39 | 37.9 | 37.8
2050 | t8608 | 31.8 | 37.9 | 39 | 39 | 37.9 | 37.8
2050 | t8609 | 31.7 | 37.9 | 39 | 39 | 37.9 | 37.8
2050 | t8610 | 30.5 | 37.9 | 39 | 39 | 37.9 | 30.4
2050 | t8611 | 30.4 | 37.9 | 39 | 39 | 37.9 | 30.4
2050 | t8612 | 30.4 | 37.9 | 39 | 39 | 37.9 | 30.4
2050 | t8613 | 30.4 | 37.9 | 39 | 39 | 37.9 | 30.4
2050 | t8614 | 30.4 | 37.9 | 39 | 39 | 37.9 | 30.4
2050 | t8615 | 30.3 | 37.9 | 39 | 39 | 37.9 | 30.4
2050 | t8616 | 30.3 | 37.9 | 39 | 39 | 37.9 | 30.4
2050 | t8617 | 26.7 | 37.9 | 39 | 39 | 37.9 | 30.4
2050 | t8618 | 26.6 | 37.9 | 39 | 39 | 37.9 | 30.4
2050 | t8619 | 26.6 | 37.9 | 39 | 39 | 37.9 | 30.4
2050 | t8620 | 26.6 | 37.9 | 39 | 39 | 37.9 | 30.4
2050 | t8621 | 26.6 | 37.9 | 39 | 39 | 37.9 | 30.4
2050 | t8622 | 26.6 | 37.8 | 39 | 39 | 37.9 | 30.4
2050 | t8623 | 26.6 | 36.5 | 39 | 39 | 37.9 | 30.4
2050 | t8624 | 26.6 | 36.5 | 39 | 39 | 37.9 | 30.4
2050 | t8625 | 26.6 | 36.5 | 39 | 39 | 37.9 | 29
2050 | t8626 | 26.6 | 36.5 | 39 | 38.9 | 37.9 | 27.2
2050 | t8627 | 26.6 | 36.5 | 39 | 38.9 | 37.9 | 26.9
2050 | t8628 | 26.6 | 36.4 | 39 | 38.2 | 37.9 | 26.6
2050 | t8629 | 26.6 | 36.4 | 38.1 | 38.2 | 37.9 | 26.4
2050 | t8630 | 26.6 | 36.4 | 38.1 | 38.2 | 37.9 | 26.1
2050 | t8631 | 26.6 | 36.4 | 38.1 | 38.2 | 37.9 | 26.1
2050 | t8632 | 26.6 | 36.4 | 38.1 | 38.2 | 37.9 | 26.1
2050 | t8633 | 26.6 | 36.4 | 38.1 | 38.2 | 37.9 | 26.1
2050 | t8634 | 26.6 | 36.4 | 38 | 38.1 | 37.9 | 26.1
2050 | t8635 | 26.6 | 36.4 | 38 | 38.1 | 37.9 | 26.1
2050 | t8636 | 26.6 | 36.4 | 37.9 | 38.1 | 37.9 | 26.1
2050 | t8637 | 26.6 | 30.4 | 37.9 | 38.1 | 37.9 | 26.1
2050 | t8638 | 26.6 | 30.4 | 37.9 | 38.1 | 37.9 | 25.9
2050 | t8639 | 26.6 | 30.4 | 37.9 | 38.1 | 37.9 | 25.7
2050 | t8640 | 26.6 | 30.4 | 37.9 | 38.1 | 37.9 | 25.7
2050 | t8641 | 26.5 | 30.4 | 37.9 | 38.1 | 37.9 | 25.7
2050 | t8642 | 26.5 | 30.4 | 37.9 | 38 | 37.8 | 25.7
2050 | t8643 | 26.5 | 30.4 | 37.9 | 38 | 36.4 | 25.7
2050 | t8644 | 26.5 | 30.4 | 37.9 | 38 | 36.4 | 25.7
2050 | t8645 | 26.5 | 30.4 | 37.9 | 38 | 36.4 | 25.4
2050 | t8646 | 26.5 | 30.4 | 37.9 | 38 | 36.4 | 25.4
2050 | t8647 | 26.5 | 30.4 | 37.9 | 38 | 36.4 | 25.4
2050 | t8648 | 26.5 | 30.4 | 37.9 | 38 | 36.4 | 25.4
2050 | t8649 | 26.5 | 26.7 | 37.9 | 38 | 36.4 | 25.4
2050 | t8650 | 26.5 | 26.4 | 37.9 | 38 | 36.4 | 25.4
2050 | t8651 | 26.5 | 26.4 | 37.9 | 38 | 36.4 | 25
2050 | t8652 | 26.5 | 26.4 | 37.9 | 38 | 36.4 | 25
2050 | t8653 | 26.5 | 26.4 | 37.9 | 38 | 30.5 | 25
2050 | t8654 | 26.5 | 26.4 | 37.9 | 38 | 30.2 | 25
2050 | t8655 | 26.5 | 26.4 | 37.9 | 38 | 26.9 | 25
2050 | t8656 | 26.5 | 26.4 | 37.9 | 38 | 26.7 | 25
2050 | t8657 | 26.5 | 25 | 37.9 | 37.9 | 26.6 | 25
2050 | t8658 | 26.5 | 25 | 37.9 | 37.9 | 26.6 | 24.9
2050 | t8659 | 26.5 | 24.9 | 37.9 | 37.8 | 26.6 | 24.9
2050 | t8660 | 26.5 | 24.9 | 37.9 | 37 | 26.6 | 24.9
2050 | t8661 | 26.5 | 24.9 | 37.9 | 37 | 26.6 | 24.9
2050 | t8662 | 26.5 | 24.9 | 37.9 | 37 | 26.6 | 24.9
2050 | t8663 | 26.5 | 24.9 | 37.9 | 37 | 26.6 | 24.9
2050 | t8664 | 26.5 | 24.9 | 37.9 | 36.9 | 26.6 | 24.9
2050 | t8665 | 26.5 | 24.9 | 37.9 | 30.4 | 26.6 | 24.9
2050 | t8666 | 26.5 | 24.9 | 37.9 | 30.4 | 26.6 | 24.9
2050 | t8667 | 26.5 | 24.9 | 37.7 | 30.4 | 26.5 | 24.9
2050 | t8668 | 26.5 | 24.9 | 36.8 | 30.4 | 26.5 | 24.9
2050 | t8669 | 26.5 | 24.9 | 36.8 | 30.4 | 26.5 | 24.9
2050 | t8670 | 26.5 | 24.9 | 36.8 | 30.4 | 26.5 | 24.9
2050 | t8671 | 26.5 | 24.9 | 36.8 | 30.4 | 26.5 | 24.9
2050 | t8672 | 26.5 | 24.9 | 36.8 | 30.4 | 26.5 | 24.9
2050 | t8673 | 26.5 | 24.9 | 36.8 | 30.4 | 26.5 | 24.9
2050 | t8674 | 26.3 | 24.9 | 36.4 | 28.7 | 26.5 | 24.9
2050 | t8675 | 26.3 | 24.9 | 28.5 | 28.7 | 26.5 | 24.9
2050 | t8676 | 26.3 | 24.9 | 28.5 | 26.7 | 26.5 | 24.9
2050 | t8677 | 26.3 | 24.9 | 26.6 | 26.7 | 26.5 | 24.9
2050 | t8678 | 26.3 | 24.9 | 26.6 | 26.7 | 26.5 | 24.9
2050 | t8679 | 26.3 | 24.9 | 26.6 | 26.7 | 26.5 | 24.9
2050 | t8680 | 26.3 | 24.9 | 26.6 | 26.7 | 26.5 | 24.9
2050 | t8681 | 26.3 | 24.9 | 26.6 | 26.7 | 26.3 | 24.9
2050 | t8682 | 26.3 | 24.9 | 26.6 | 26.2 | 26.3 | 24.9
2050 | t8683 | 26.3 | 24.9 | 26.6 | 26.2 | 26.3 | 24.9
2050 | t8684 | 26.3 | 24.9 | 26.6 | 26.2 | 26.3 | 24.9
2050 | t8685 | 26.3 | 24.9 | 26.6 | 26.2 | 26.3 | 24.9
2050 | t8686 | 26.3 | 24.9 | 26.6 | 26.2 | 26.3 | 24.9
2050 | t8687 | 26.3 | 24.9 | 26.6 | 26.2 | 26.3 | 24.9
2050 | t8688 | 26.3 | 24.8 | 26.6 | 26.2 | 26.3 | 24.9
2050 | t8689 | 26.3 | 24.8 | 26.6 | 26 | 26.3 | 24.9
2050 | t8690 | 26.3 | 24.8 | 26.6 | 26 | 26.3 | 24.9
2050 | t8691 | 26.3 | 24.8 | 26.6 | 26 | 26.3 | 24.9
2050 | t8692 | 26.3 | 24.8 | 26.6 | 26 | 26.3 | 24.9
2050 | t8693 | 26.3 | 24.8 | 26.6 | 26 | 26.3 | 24.9
2050 | t8694 | 26.3 | 24.8 | 26.6 | 26 | 26.3 | 24.9
2050 | t8695 | 26.3 | 24.8 | 26.6 | 26 | 26.3 | 24.9
2050 | t8696 | 26.3 | 24.8 | 26.6 | 24.9 | 26.3 | 24.9
2050 | t8697 | 26.3 | 24.8 | 26.6 | 24.9 | 26.3 | 24.8
2050 | t8698 | 26.3 | 24.8 | 26.6 | 24.9 | 26.3 | 24.8
2050 | t8699 | 26.3 | 24.8 | 26.6 | 24.9 | 26.3 | 24.8
2050 | t8700 | 25 | 24.8 | 26.5 | 24.9 | 26.3 | 24.8
2050 | t8701 | 25 | 24.8 | 26.5 | 24.9 | 26.3 | 24.8
2050 | t8702 | 25 | 24.8 | 26.3 | 24.9 | 26.3 | 24.8
2050 | t8703 | 25 | 24.8 | 26.3 | 24.9 | 26.3 | 24.8
2050 | t8704 | 25 | 24.8 | 26.3 | 24.9 | 26.2 | 24.8
2050 | t8705 | 25 | 24.8 | 26.3 | 24.9 | 25.6 | 24.8
2050 | t8706 | 25 | 24.8 | 26.3 | 24.9 | 25.6 | 24.8
2050 | t8707 | 25 | 24.8 | 26.3 | 24.9 | 25.6 | 24.8
2050 | t8708 | 25 | 24.8 | 26.3 | 24.8 | 25.6 | 24.8
2050 | t8709 | 25 | 24.8 | 26.1 | 24.7 | 25.6 | 24.7
2050 | t8710 | 24.9 | 24.8 | 26.1 | 24.7 | 25.6 | 24.7
2050 | t8711 | 24.9 | 24.8 | 26.1 | 24.7 | 25.2 | 24.7
2050 | t8712 | 24.9 | 24.8 | 26.1 | 24.7 | 25 | 24.7
2050 | t8713 | 24.9 | 24.8 | 26.1 | 24.7 | 24.9 | 24.7
2050 | t8714 | 24.9 | 24.8 | 26.1 | 24.7 | 24.9 | 24.7
2050 | t8715 | 24.9 | 24.8 | 26.1 | 24.7 | 24.9 | 24.6
2050 | t8716 | 24.9 | 24.8 | 25 | 24.7 | 24.9 | 24.6
2050 | t8717 | 24.9 | 24.7 | 24.8 | 24.7 | 24.9 | 24.6
2050 | t8718 | 24.9 | 24.7 | 24.8 | 24.6 | 24.8 | 24.6
2050 | t8719 | 24.9 | 24.7 | 24.8 | 24.6 | 24.8 | 24.6
2050 | t8720 | 24.9 | 24.7 | 24.8 | 24.6 | 24.8 | 24.6
2050 | t8721 | 24.9 | 24.7 | 24.8 | 24.6 | 24.8 | 24.6
2050 | t8722 | 24.9 | 24.7 | 24.8 | 24.6 | 24.8 | 24.6
2050 | t8723 | 24.9 | 24.7 | 24.8 | 24.6 | 24.8 | 24.6
2050 | t8724 | 24.9 | 24.7 | 24.8 | 24.6 | 24.8 | 24.6
2050 | t8725 | 24.9 | 24.7 | 24.8 | 24.5 | 24.8 | 24.6
2050 | t8726 | 24.8 | 24.7 | 24.8 | 24.5 | 24.8 | 24.6
2050 | t8727 | 24.8 | 24.7 | 24.8 | 24.5 | 24.7 | 24.6
2050 | t8728 | 24.8 | 24.7 | 24.8 | 24.5 | 24.7 | 24.6
2050 | t8729 | 24.8 | 24.7 | 24.8 | 24.5 | 24.7 | 24.5
2050 | t8730 | 24.8 | 24.7 | 24.8 | 24.5 | 24.7 | 24.5
2050 | t8731 | 24.8 | 24.7 | 24.8 | 24.4 | 24.7 | 24.5
2050 | t8732 | 24.8 | 24.7 | 24.7 | 24.2 | 24.7 | 24.5
2050 | t8733 | 24.8 | 24.7 | 24.7 | 17.4 | 24.7 | 24.5
2050 | t8734 | 24.8 | 24.7 | 24.7 | 16.6 | 24.7 | 24.5
2050 | t8735 | 24.8 | 24.7 | 24.6 | 16.6 | 24.5 | 24.5
2050 | t8736 | 24.8 | 24.7 | 24.6 | 16.6 | 24.5 | 24.4
2050 | t8737 | 24.8 | 24.7 | 24.6 | 16.6 | 24.5 | 24.4
2050 | t8738 | 24.8 | 24.5 | 24.6 | 16.6 | 24.5 | 24.4
2050 | t8739 | 24.8 | 24.4 | 24.6 | 16.6 | 24.5 | 24.4
2050 | t8740 | 24.8 | 23.6 | 24.6 | 16.6 | 24.5 | 24.4
2050 | t8741 | 24.8 | 23.6 | 24.6 | 16.6 | 24.5 | 24.4
2050 | t8742 | 24.8 | 23.6 | 24.6 | 16.6 | 24.5 | 24.4
2050 | t8743 | 24.8 | 23.6 | 24.6 | 16.6 | 24.5 | 24.4
2050 | t8744 | 24.8 | 23.6 | 24.6 | 16.6 | 24.5 | 24.4
2050 | t8745 | 24.8 | 18.7 | 24.6 | 16.6 | 24.5 | 24.4
2050 | t8746 | 24.7 | 17 | 24.6 | 16.6 | 24.5 | 24.1
2050 | t8747 | 24.6 | 16.6 | 24.4 | 16.6 | 24.5 | 17.4
2050 | t8748 | 24.6 | 16.6 | 24.4 | 16.6 | 24.5 | 17.4
2050 | t8749 | 24.6 | 16.6 | 24.4 | 16.6 | 24.5 | 17.4
2050 | t8750 | 24.6 | 16.6 | 24.4 | 16.6 | 24.5 | 17.4
2050 | t8751 | 24.6 | 16.6 | 24.4 | 16.6 | 24.5 | 17.4
2050 | t8752 | 24.6 | 16.6 | 24.4 | 16.6 | 24.5 | 16.6
2050 | t8753 | 24.5 | 16.6 | 24.4 | 16.6 | 24.5 | 16.5
2050 | t8754 | 17.4 | 16.6 | 17.4 | 16.5 | 24.3 | 16.5
2050 | t8755 | 17.4 | 16.6 | 17.4 | 16.5 | 24.3 | 16.5
2050 | t8756 | 17.4 | 16.6 | 17.4 | 16.5 | 24.3 | 16.5
2050 | t8757 | 17.4 | 16.6 | 17.4 | 16.5 | 24.3 | 16.5
2050 | t8758 | 17.4 | 16.6 | 17.4 | 16.5 | 24.3 | 16.5
2050 | t8759 | 17.4 | 16.6 | 17.4 | 16.5 | 24.3 | 16.5
2050 | t8760 | 17.4 | 16.6 | 17.4 | 16.5 | 24.3 | 16.5