## Introduktion
Indholdsfortegnelse
1. | Økonomiske nøgletal
2. | Brændselspriser og CO2-kvoter
3. | Elforbrug
4. | Effektforbrug
5. | Kraftværksoversigt
6. | Kraftværkskapaciteter
7. | Solceller
8. | Vindmøller
9. | Fjernvarme
10. | Udlandsforbindelser
11. | Centrale gasdata
12. | Gasforbindelser
Note: | Grøn tekst angiver input data
Sort tekst angiver beregninger, summer eller blot almindelig tekst

## Økonomiske nøgletal
Økonomiske nøgletal
A. Udvikling i økonomiske nøgletal
| Udvikling i økonomiske nøgletal | Enhed | 2018 | 2019 | 2020 | 2021 | 2022 | 2023 | 2024 | 2025 | 2026 | 2027 | 2028 | 2029 | 2030 | 2031 | 2032 | 2033 | 2034 | 2035 | 2036 | 2037 | 2038 | 2039 | 2040
| Realt BNP, årlig vækst (5 års gns.) | pct. | 1.725% | 1.725% | 1.725% | 1.526% | 1.526% | 1.526% | 1.526% | 1.526% | 1.207% | 1.207% | 1.207% | 1.207% | 1.207% | 0.9642% | 0.9642% | 0.9642% | 0.9642% | 0.9642% | 0.9872% | 0.9872% | 0.9872% | 0.9872% | 0.9872%
| Effektiv rente på 10-årig statsobligation (ultimo) | pct. | 0.815% | 1.6% | 2.2% | 2.6% | 3.1% | 3.6% | 3.94% | 4.41% | 4.44% | 4.46% | 4.48% | 4.49% | 4.5% | 4.5% | 4.5% | 4.5% | 4.5% | 4.5% | 4.5% | 4.5% | 4.5% | 4.5% | 4.5%
| Nettoprisindeks (2018=1) | indeks | 1 | 1.0175 | 1.0376 | 1.0568 | 1.0779 | 1.0999 | 1.1224 | 1.1455 | 1.1696 | 1.1943 | 1.2195 | 1.2451 | 1.271 | 1.2979 | 1.3252 | 1.3532 | 1.3817 | 1.4105 | 1.4401 | 1.4702 | 1.5008 | 1.5321 | 1.5632
| Nettoprisindeks, årlig vækst | pct. | 1.615% | 1.752% | 1.972% | 1.85% | 1.995% | 2.046% | 2.041% | 2.063% | 2.106% | 2.113% | 2.107% | 2.102% | 2.076% | 2.117% | 2.108% | 2.11% | 2.104% | 2.089% | 2.096% | 2.091% | 2.083% | 2.084% | 2.03%
| BVT-deflator (2018=1) | indeks | 1 | 1.0129 | 1.0312 | 1.0436 | 1.0597 | 1.0791 | 1.0988 | 1.119 | 1.138 | 1.1603 | 1.1826 | 1.2056 | 1.2282 | 1.2524 | 1.2766 | 1.3016 | 1.3267 | 1.3523 | 1.3782 | 1.4049 | 1.4317 | 1.4592 | 1.4866
| BVT-deflator, årlig vækst | pct. | 1.53% | 1.289% | 1.811% | 1.2% | 1.537% | 1.839% | 1.825% | 1.833% | 1.701% | 1.956% | 1.928% | 1.939% | 1.876% | 1.97% | 1.935% | 1.956% | 1.93% | 1.93% | 1.92% | 1.935% | 1.907% | 1.922% | 1.875%
Kilde: Finansministeriet. Forslag til Finanslov 2018.
B. Den reale samfundsøkonomiske kalkulationsrente
| Den reale samfundsøkonomiske kalkulationsrente | Enhed | 2018: Værdi
| År 0 - 35 | pct. | bar: 2018
| År 36 - 70 | pct. | bar: 2018
| År 70 og efterfølgende år | pct. | bar: 2018
Kilde: Finansministeriet.
C. Valutakurser
| Valutakurser | Enhed | 2018 | 2019 | 2020 | 2021 | 2022 | 2023 | 2024 | 2025 | 2026 | 2027 | 2028 | 2029 | 2030 | 2031 | 2032 | 2033 | 2034 | 2035 | 2036 | 2037 | 2038 | 2039 | 2040
| Dollarkurs | kr./dollar | 6.89 | 6.8 | 6.7 | 6.61 | 6.52 | 6.43 | 6.34 | 6.25 | 6.25 | 6.25 | 6.25 | 6.25 | 6.25 | 6.25 | 6.25 | 6.25 | 6.25 | 6.25 | 6.25 | 6.25 | 6.25 | 6.25 | 6.25
| Eurokurs | kr./euro | 7.437 | 7.437 | 7.437 | 7.437 | 7.437 | 7.437 | 7.437 | 7.437 | 7.437 | 7.437 | 7.437 | 7.437 | 7.437 | 7.437 | 7.437 | 7.437 | 7.437 | 7.437 | 7.437 | 7.437 | 7.437 | 7.437 | 7.437
Kilde: Finansministeriet. Forslag til Finanslov 2018.
Analyseforudsætninger 2017 (AF2017) til sammenligning
A. Udvikling i økonomiske nøgletal
| Udvikling i økonomiske nøgletal | Enhed | 2018 | 2019 | 2020 | 2021 | 2022 | 2023 | 2024 | 2025 | 2026 | 2027 | 2028 | 2029 | 2030 | 2031 | 2032 | 2033 | 2034 | 2035 | 2036 | 2037 | 2038 | 2039 | 2040
| Realt BNP, årlig vækst | pct. | 1.743% | 1.722% | 2.028% | 1.401% | 1.867% | 1.369% | 1.246% | 1.158% | 1.147% | 1.113% | 1.009% | 0.8222% | 1.574% | 0.8546% | 0.9344% | 0.6925% | 0.5772% | 1.513% | 0.6505% | 0.9823% | 0.9053% | 0.8156% | 1.536%
| Effektiv rente på 10-årig statsobligation (ultimo) | pct. | 1.105% | 1.6% | 2.2% | 2.6% | 3.1% | 3.6% | 3.94% | 4.41% | 4.44% | 4.46% | 4.48% | 4.49% | 4.5% | 4.5% | 4.5% | 4.5% | 4.5% | 4.5% | 4.5% | 4.5% | 4.5% | 4.5% | 4.5%
| Nettoprisindeks (2017=1) | indeks | 1.0165 | 1.034 | 1.0551 | 1.078 | 1.1014 | 1.1247 | 1.148 | 1.1721 | 1.1973 | 1.2231 | 1.2494 | 1.276 | 1.303 | 1.331 | 1.3594 | 1.3883 | 1.4178 | 1.4476 | 1.4783 | 1.5094 | 1.541 | 1.5733 | 1.606
| Nettoprisindeks, årlig vækst | pct. | 1.651% | 1.719% | 2.04% | 2.169% | 2.17% | 2.12% | 2.074% | 2.097% | 2.152% | 2.153% | 2.148% | 2.132% | 2.115% | 2.147% | 2.133% | 2.129% | 2.125% | 2.104% | 2.114% | 2.105% | 2.097% | 2.095% | 2.077%
| BVT-deflator (2017=1) | indeks | 1.0178 | 1.0298 | 1.0499 | 1.067 | 1.0852 | 1.1062 | 1.128 | 1.1499 | 1.173 | 1.1965 | 1.2204 | 1.2444 | 1.2687 | 1.2941 | 1.3197 | 1.3458 | 1.3724 | 1.3993 | 1.4267 | 1.4545 | 1.4827 | 1.5115 | 1.5408
| BVT-deflator, årlig vækst | pct. | 1.777% | 1.181% | 1.954% | 1.625% | 1.708% | 1.934% | 1.974% | 1.936% | 2.015% | 2.002% | 1.996% | 1.97% | 1.951% | 1.998% | 1.983% | 1.977% | 1.97% | 1.963% | 1.956% | 1.949% | 1.945% | 1.94% | 1.937%
Kilde: Økonomi- og Indenrigsministeriet. Konvergensprogram 2017.
B. Den reale samfundsøkonomiske kalkulationsrente
| Den reale samfundsøkonomiske kalkulationsrente | Enhed | 2018: Værdi
| År 0 - 35 | pct. | bar: 2018
| År 36 - 70 | pct. | bar: 2018
| År 70 og efterfølgende år | pct. | bar: 2018
Kilde: Finansministeriet og Energistyrelsen.
C. Valutakurser
| Valutakurser | Enhed | 2018 | 2019 | 2020 | 2021 | 2022 | 2023 | 2024 | 2025 | 2026 | 2027 | 2028 | 2029 | 2030 | 2031 | 2032 | 2033 | 2034 | 2035 | 2036 | 2037 | 2038 | 2039 | 2040
| Dollarkurs | kr./dollar | 6.89 | 6.8 | 6.7 | 6.61 | 6.52 | 6.43 | 6.34 | 6.25 | 6.25 | 6.25 | 6.25 | 6.25 | 6.25 | 6.25 | 6.25 | 6.25 | 6.25 | 6.25 | 6.25 | 6.25 | 6.25 | 6.25 | 6.25
| Eurokurs | kr./euro | 7.439 | 7.439 | 7.439 | 7.439 | 7.439 | 7.439 | 7.439 | 7.439 | 7.439 | 7.439 | 7.439 | 7.439 | 7.439 | 7.439 | 7.439 | 7.439 | 7.439 | 7.439 | 7.439 | 7.439 | 7.439 | 7.439 | 7.439
Kilde: Økonomi- og Indenrigsministeriet. Konvergensprogram 2017.

## Brændselspriser og CO2-kvoter
Brændselspriser og CO2-kvoter
A. Kul, råolie og naturgas
Danske importpriser (2018-priser) | Enhed | Figurtekst | 2018 | 2019 | 2020 | 2021 | 2022 | 2023 | 2024 | 2025 | 2026 | 2027 | 2028 | 2029 | 2030 | 2031 | 2032 | 2033 | 2034 | 2035 | 2036 | 2037 | 2038 | 2039 | 2040
Kul | kr./GJ | Kul | 24.2431 | 22.308 | 20.5436 | 20.3831 | 20.1844 | 19.9099 | 20.0747 | 20.2293 | 20.472 | 20.6501 | 20.8197 | 20.9732 | 21.1263 | 21.2055 | 21.2809 | 21.3416 | 21.3977 | 21.4442 | 21.5342 | 21.6102 | 21.6815 | 21.7394 | 21.7976
Råolie | kr./GJ | Råolie | 68.6475 | 69.3888 | 70.3109 | 72.1089 | 73.9031 | 75.5831 | 77.2906 | 78.8912 | 81.5825 | 83.6978 | 85.7256 | 87.6368 | 89.4996 | 91.3217 | 93.1891 | 94.9328 | 96.6004 | 98.1707 | 99.8201 | 101.4932 | 103.0951 | 104.5856 | 106.0327
Naturgas (LHV) | kr./GJ | Naturgas | 42.7812 | 40.257 | 35.9735 | 36.9015 | 38.2845 | 39.5475 | 40.768 | 41.9415 | 43.507 | 44.8842 | 46.2188 | 47.4919 | 48.7462 | 49.9002 | 51.0232 | 52.0852 | 53.1152 | 54.0996 | 55.2891 | 56.0358 | 56.7494 | 57.4052 | 58.0438
Kilde: Egne fremskrivninger. Forwardpriser er fra ICE (API2 Rotterdam Coal Futures), CME group (Brent Last Day Financial Futures Quotes) og EEX (NCG Natural Gas Year Futures). Langsigtede priser er fra IEA (World Energy Outlook 2017, "New Policies Scenario").
Danske priser an forbrugssted (2018-priser) | Enhed |  | 2018 | 2019 | 2020 | 2021 | 2022 | 2023 | 2024 | 2025 | 2026 | 2027 | 2028 | 2029 | 2030 | 2031 | 2032 | 2033 | 2034 | 2035 | 2036 | 2037 | 2038 | 2039 | 2040
An centralt værk
Kul | kr./GJ | Kul | 25.563 | 23.6279 | 21.8635 | 21.703 | 21.5043 | 21.2297 | 21.3946 | 21.5492 | 21.7919 | 21.97 | 22.1396 | 22.2931 | 22.4462 | 22.5253 | 22.6008 | 22.6615 | 22.7176 | 22.7641 | 22.8541 | 22.93 | 23.0014 | 23.0593 | 23.1175
Fuelolie | kr./GJ | Fuelolie | 55.0994 | 55.8408 | 56.7628 | 58.5609 | 60.355 | 62.035 | 63.7426 | 65.3431 | 68.0344 | 70.1498 | 72.1776 | 74.0887 | 75.9516 | 77.7737 | 79.6411 | 81.3848 | 83.0524 | 84.6227 | 86.2721 | 87.9452 | 89.5471 | 91.0375 | 92.4846
Gasolie | kr./GJ | Gasolie | 90.2708 | 91.0121 | 91.9342 | 93.7322 | 95.5264 | 97.2064 | 98.9139 | 100.5145 | 103.2058 | 105.3211 | 107.3489 | 109.2601 | 111.1229 | 112.945 | 114.8124 | 116.5561 | 118.2237 | 119.794 | 121.4434 | 123.1165 | 124.7184 | 126.2089 | 127.656
Naturgas (LHV, inkl. sunk costs) | kr./GJ | Naturgas | 45.2657 | 42.7415 | 38.458 | 39.386 | 40.7691 | 42.032 | 43.2525 | 44.426 | 45.9916 | 47.3687 | 48.7033 | 49.9764 | 51.2307 | 52.3847 | 53.5077 | 54.5697 | 55.5997 | 56.5841 | 57.7736 | 58.5203 | 59.2339 | 59.8897 | 60.5283
Naturgas (LHV, ekskl. sunk costs) | kr./GJ | Naturgas (ekskl. sunk costs) | 44.0658 | 41.5416 | 37.2581 | 38.1862 | 39.5692 | 40.8321 | 42.0526 | 43.2261 | 44.7917 | 46.1688 | 47.5034 | 48.7765 | 50.0308 | 51.1849 | 52.3079 | 53.3699 | 54.3999 | 55.3842 | 56.5737 | 57.3205 | 58.034 | 58.6898 | 59.3284
An decentralt værk
Gasolie | kr./GJ |  | 102.3104 | 103.0518 | 103.9738 | 105.7719 | 107.566 | 109.246 | 110.9536 | 112.5541 | 115.2454 | 117.3608 | 119.3886 | 121.2997 | 123.1626 | 124.9847 | 126.8521 | 128.5958 | 130.2634 | 131.8337 | 133.4831 | 135.1562 | 136.7581 | 138.2485 | 139.6956
Naturgas (LHV, inkl. sunk costs) | kr./GJ |  | 52.255 | 49.7308 | 45.4473 | 46.3754 | 47.7584 | 49.0214 | 50.2418 | 51.4153 | 52.9809 | 54.358 | 55.6926 | 56.9657 | 58.22 | 59.3741 | 60.4971 | 61.5591 | 62.5891 | 63.5734 | 64.7629 | 65.5097 | 66.2232 | 66.879 | 67.5176
Naturgas (LHV, ekskl. sunk costs) | kr./GJ |  | 45.5224 | 42.9981 | 38.7146 | 39.6427 | 41.0257 | 42.2887 | 43.5091 | 44.6827 | 46.2482 | 47.6253 | 48.96 | 50.233 | 51.4873 | 52.6414 | 53.7644 | 54.8264 | 55.8564 | 56.8407 | 58.0302 | 58.777 | 59.4906 | 60.1463 | 60.7849
Kilde: Tillægspriser (raffinaderiomkostninger og omkostninger til transport m.m.) er fra Energistyrelsens Basisfremskrivning 2018.
B. Træpiller, træflis og halm
Danske importpriser (2018-priser) | Enhed |  | 2018 | 2019 | 2020 | 2021 | 2022 | 2023 | 2024 | 2025 | 2026 | 2027 | 2028 | 2029 | 2030 | 2031 | 2032 | 2033 | 2034 | 2035 | 2036 | 2037 | 2038 | 2039 | 2040
Træflis | kr./GJ |  | 48.8774 | 49.2811 | 49.6743 | 50.178 | 50.6787 | 51.1759 | 51.6693 | 52.1585 | 52.51 | 52.862 | 53.2146 | 53.5676 | 53.9211 | 54.1923 | 54.4638 | 54.7357 | 55.0079 | 55.2805 | 55.5437 | 55.8071 | 56.0706 | 56.3344 | 56.5983
Træpiller | kr./GJ |  | 67.4054 | 67.0086 | 66.2376 | 66.4752 | 66.7078 | 66.9353 | 67.1577 | 67.3749 | 67.6793 | 67.9839 | 68.2884 | 68.593 | 68.8976 | 69.1058 | 69.3139 | 69.5219 | 69.7298 | 69.9376 | 70.1265 | 70.3152 | 70.5036 | 70.6917 | 70.8797
Kilde: Energistyrelsens Basisfremskrivning 2018.
Danske priser an forbrugssted (2018-priser) | Enhed |  | 2018 | 2019 | 2020 | 2021 | 2022 | 2023 | 2024 | 2025 | 2026 | 2027 | 2028 | 2029 | 2030 | 2031 | 2032 | 2033 | 2034 | 2035 | 2036 | 2037 | 2038 | 2039 | 2040
An centralt værk
Halm | kr./GJ |  | 43.99 | 44.3421 | 44.6848 | 45.1176 | 45.5476 | 45.9743 | 46.3976 | 46.817 | 47.12 | 47.4235 | 47.7273 | 48.0316 | 48.3363 | 48.5696 | 48.8032 | 49.0372 | 49.2714 | 49.5059 | 49.7317 | 49.9576 | 50.1838 | 50.4101 | 50.6365
Træflis | kr./GJ |  | 51.3902 | 51.8015 | 52.2018 | 52.7075 | 53.2098 | 53.7083 | 54.2028 | 54.6928 | 55.0468 | 55.4013 | 55.7562 | 56.1117 | 56.4676 | 56.7402 | 57.0131 | 57.2864 | 57.56 | 57.834 | 58.0978 | 58.3617 | 58.6259 | 58.8903 | 59.1548
Træpiller | kr./GJ |  | 69.6115 | 69.2183 | 68.4504 | 68.6913 | 68.927 | 69.1573 | 69.3822 | 69.6017 | 69.9053 | 70.2089 | 70.5126 | 70.8162 | 71.1199 | 71.3255 | 71.531 | 71.7364 | 71.9417 | 72.1468 | 72.3332 | 72.5194 | 72.7053 | 72.891 | 73.0764
An decentralt værk
Halm | kr./GJ |  | 42.2304 | 42.5684 | 42.8386 | 43.1288 | 43.4168 | 43.7025 | 43.9859 | 44.2671 | 44.51 | 44.7529 | 44.9958 | 45.2386 | 45.4814 | 45.6382 | 45.795 | 45.9517 | 46.1084 | 46.265 | 46.4121 | 46.5592 | 46.7062 | 46.8931 | 47.1037
Træflis | kr./GJ |  | 49.4718 | 49.7609 | 50.0451 | 50.3841 | 50.7205 | 51.0543 | 51.3854 | 51.7139 | 51.9977 | 52.2815 | 52.5652 | 52.8488 | 53.1325 | 53.3156 | 53.4988 | 53.6819 | 53.8649 | 54.0479 | 54.2198 | 54.3916 | 54.5633 | 54.7816 | 55.0277
Træpiller | kr./GJ |  | 74.1286 | 73.7717 | 73.0383 | 73.3132 | 73.5818 | 73.8439 | 74.0995 | 74.3485 | 74.6705 | 74.9925 | 75.3145 | 75.6366 | 75.9586 | 76.1792 | 76.3998 | 76.6202 | 76.8405 | 77.0607 | 77.2604 | 77.46 | 77.6592 | 77.8583 | 78.057
Kilde: Energistyrelsens Basisfremskrivning 2018.
C. CO2-kvoter
CO2-kvoter (2018-priser) | Enhed |  | 2018 | 2019 | 2020 | 2021 | 2022 | 2023 | 2024 | 2025 | 2026 | 2027 | 2028 | 2029 | 2030 | 2031 | 2032 | 2033 | 2034 | 2035 | 2036 | 2037 | 2038 | 2039 | 2040
CO2-kvoter | kr./ton |  | 115.7167 | 118.9568 | 122.5177 | 126.6376 | 131.3054 | 136.518 | 142.2795 | 148.6021 | 155.5047 | 163.0112 | 171.1482 | 179.9432 | 189.4225 | 199.4012 | 209.9056 | 220.9633 | 232.6035 | 244.857 | 257.7559 | 271.3344 | 285.6281 | 300.6749 | 316.5143
Kilde: Energistyrelsens fremskrivninger ud fra Finansministeriets metode. Realiserede priser er fra EEX (European Emission Allowances).
D. Afgiftsatser ved udledning af svovldioxid og kvælstofilter til luften
Afgifter (2017-priser) | Enhed |  | 2018 | 2019 | 2020 | 2021 | 2022 | 2023 | 2024 | 2025 | 2026 | 2027 | 2028 | 2029 | 2030 | 2031 | 2032 | 2033 | 2034 | 2035 | 2036 | 2037 | 2038 | 2039 | 2040
Afgift pr. kg SO2 udledt til luften | kr./kg |  | 11.7 | 11.7 | 11.7 | 11.7 | 11.7 | 11.7 | 11.7 | 11.7 | 11.7 | 11.7 | 11.7 | 11.7 | 11.7 | 11.7 | 11.7 | 11.7 | 11.7 | 11.7 | 11.7 | 11.7 | 11.7 | 11.7 | 11.7
Afgift pr. kg NOx udledt til luften | kr./kg |  | 5.1 | 5.1 | 5.1 | 5.1 | 5.1 | 5.1 | 5.1 | 5.1 | 5.1 | 5.1 | 5.1 | 5.1 | 5.1 | 5.1 | 5.1 | 5.1 | 5.1 | 5.1 | 5.1 | 5.1 | 5.1 | 5.1 | 5.1
Kilde: Skatteministeriet. Svovlafgiftsloven og Kvælstofoxiderafgiftsloven (NOx).
E. Figurer
Analyseforudsætninger 2016 (AF2016) til sammenligning
Danske priser an forbrugssted (2017-priser) | Enhed | Figurtekst | 2018 | 2019 | 2020 | 2021 | 2022 | 2023 | 2024 | 2025 | 2026 | 2027 | 2028 | 2029 | 2030 | 2031 | 2032 | 2033 | 2034 | 2035 | 2036 | 2037 | 2038 | 2039 | 2040
An centralt værk
Kul | kr./GJ | Kul - AF2016 | 10.2286 | 10.7241 | 11.6706 | 12.778 | 13.9218 | 15.0971 | 16.3028 | 17.5342 | 18.7873 | 20.0588 | 21.3428 | 22.6398 | 23.9584 | 24.165 | 24.3522 | 24.5229 | 24.6795 | 24.8236 | 24.9541 | 25.073 | 25.1794 | 25.2746 | 25.3594
Fuelolie | kr./GJ | Fuelolie - AF2016 | 39.8306 | 42.7094 | 45.5663 | 49.2847 | 53.6525 | 58.6202 | 64.1554 | 70.2123 | 76.7484 | 83.7266 | 91.0961 | 98.8391 | 106.98 | 109.0761 | 111.0331 | 112.8668 | 114.5915 | 116.2162 | 117.7365 | 119.1644 | 120.4954 | 121.7381 | 122.8976
Gasolie | kr./GJ | Gasolie - AF2016 | 70.6398 | 73.5185 | 76.3754 | 80.0938 | 84.4616 | 89.4293 | 94.9646 | 101.0215 | 107.5576 | 114.5357 | 121.9052 | 129.6483 | 137.7891 | 139.8852 | 141.8422 | 143.6759 | 145.4006 | 147.0253 | 148.5456 | 149.9735 | 151.3045 | 152.5472 | 153.7067
Naturgas | kr./GJ | Naturgas - AF2016 | 27.3882 | 28.4776 | 28.9723 | 30.7077 | 32.8303 | 35.3108 | 38.1299 | 41.2605 | 44.6776 | 48.3593 | 52.2757 | 56.416 | 60.7936 | 61.7868 | 62.7083 | 63.567 | 64.3707 | 65.1244 | 65.8253 | 66.48 | 67.0858 | 67.6472 | 68.1671
Naturgas (ekskl. sunk costs) | kr./GJ | Naturgas (ekskl. sunk costs) - AF2016
Halm | kr./GJ | Halm - AF2016 | 43.1058 | 43.414 | 43.7222 | 44.2925 | 44.8629 | 45.4333 | 46.0036 | 46.574 | 47.278 | 47.9819 | 48.6858 | 49.3898 | 50.0937 | 50.5134 | 50.9331 | 51.3528 | 51.7726 | 52.1923 | 52.5849 | 52.9775 | 53.3701 | 53.7627 | 54.1553
Træflis | kr./GJ | Træflis - AF2016 | 50.3573 | 50.7173 | 51.0773 | 51.7436 | 52.4099 | 53.0763 | 53.7426 | 54.4089 | 55.2313 | 56.0536 | 56.876 | 57.6983 | 58.5207 | 59.011 | 59.5013 | 59.9916 | 60.482 | 60.9723 | 61.4309 | 61.8896 | 62.3483 | 62.8069 | 63.2656
Træpiller | kr./GJ | Træpiller - AF2016 | 66.744 | 66.8739 | 67.0038 | 67.5294 | 68.0549 | 68.5804 | 69.1059 | 69.6314 | 70.3598 | 71.0883 | 71.8168 | 72.5452 | 73.2737 | 73.6269 | 73.9802 | 74.3334 | 74.6866 | 75.0399 | 75.353 | 75.6662 | 75.9793 | 76.2925 | 76.6056
An decentralt værk
Gasolie | kr./GJ | Gasolie - AF2016
Naturgas | kr./GJ | Naturgas - AF2016 | 33.013 | 34.1025 | 34.5972 | 36.3326 | 38.4552 | 40.9357 | 43.7547 | 46.8854 | 50.3025 | 53.9842 | 57.9006 | 62.0409 | 66.4185 | 67.4117 | 68.3332 | 69.1918 | 69.9956 | 70.7493 | 71.4502 | 72.1049 | 72.7106 | 73.2721 | 73.7919
Naturgas (ekskl. sunk costs) | kr./GJ | Naturgas (ekskl. sunk costs) - AF2016
Halm | kr./GJ | Halm - AF2016 | 41.3816 | 41.6774 | 41.9733 | 42.5208 | 43.0684 | 43.6159 | 44.1635 | 44.6791 | 45.0051 | 45.331 | 45.657 | 45.983 | 46.5988 | 46.9892 | 47.3797 | 47.7701 | 48.1605 | 48.551 | 48.9162 | 49.2814 | 49.6466 | 50.0118 | 50.3771
Træflis | kr./GJ | Træflis - AF2016
Træpiller | kr./GJ | Træpiller - AF2016 | 71.1635 | 71.2877 | 71.412 | 71.9705 | 72.529 | 73.0875 | 73.646 | 74.2045 | 74.9822 | 75.7599 | 76.5376 | 77.3153 | 78.0929 | 78.4585 | 78.8241 | 79.1897 | 79.5553 | 79.9209 | 80.243 | 80.5651 | 80.8872 | 81.2093 | 81.5314
CO2-kvoter | kr./ton | CO2-kvoter - AF2016 | 36.4012 | 42.8123 | 51.762 | 62.1635 | 74.188 | 87.722 | 102.6816 | 118.9623 | 136.4661 | 155.105 | 174.768 | 195.403 | 217.0358 | 226.4799 | 235.4522 | 243.9878 | 252.1206 | 259.8748 | 267.2478 | 274.2698 | 280.9369 | 287.2723 | 293.2917
Analyseforudsætninger 2017 (AF2017) til sammenligning
Danske priser an forbrugssted (2017-priser) | Enhed | Figurtekst | 2018 | 2019 | 2020 | 2021 | 2022 | 2023 | 2024 | 2025 | 2026 | 2027 | 2028 | 2029 | 2030 | 2031 | 2032 | 2033 | 2034 | 2035 | 2036 | 2037 | 2038 | 2039 | 2040
An centralt værk
Kul | kr./GJ | Kul - AF2017 | 17.8373 | 16.4316 | 15.7779 | 15.8025 | 15.9648 | 16.2346 | 16.7677 | 17.3346 | 17.9632 | 18.6292 | 19.3306 | 20.0687 | 20.8419 | 20.9812 | 21.1092 | 21.2256 | 21.3315 | 21.4254 | 21.5109 | 21.5865 | 21.652 | 21.709 | 21.7554
Fuelolie | kr./GJ | Fuelolie - AF2017 | 46.2795 | 43.5272 | 44.8567 | 48.9451 | 54.0785 | 59.8188 | 66.0823 | 72.8569 | 80.2831 | 88.2038 | 96.5902 | 105.4339 | 114.7126 | 116.7166 | 118.6072 | 120.3832 | 122.0527 | 123.6082 | 125.0729 | 126.439 | 127.7069 | 128.8867 | 129.9669
Gasolie | kr./GJ | Gasolie - AF2017 | 85.1702 | 82.4179 | 83.7474 | 87.8358 | 92.9692 | 98.7095 | 104.973 | 111.7476 | 119.1738 | 127.0945 | 135.4809 | 144.3246 | 153.6033 | 155.6073 | 157.4979 | 159.2739 | 160.9434 | 162.4989 | 163.9636 | 165.3297 | 166.5976 | 167.7774 | 168.8576
Naturgas | kr./GJ | Naturgas - AF2017 | 29.401 | 29.268 | 30.1181 | 31.8773 | 34.6796 | 37.9066 | 41.5219 | 45.4548 | 49.7823 | 54.4145 | 59.3335 | 64.5333 | 69.9998 | 71.838 | 73.612 | 75.3211 | 76.9698 | 78.5541 | 79.3816 | 80.1532 | 80.8693 | 81.5354 | 82.1452
Naturgas (ekskl. sunk costs) | kr./GJ | Naturgas (ekskl. sunk costs) - AF2017 | 28.0079 | 27.8749 | 28.725 | 30.4842 | 33.2865 | 36.5135 | 40.1288 | 44.0617 | 48.3892 | 53.0214 | 57.9404 | 63.1402 | 68.6067 | 70.4449 | 72.2189 | 73.928 | 75.5768 | 77.161 | 77.9885 | 78.7601 | 79.4762 | 80.1423 | 80.7521
Halm | kr./GJ | Halm - AF2017 | 42.2862 | 42.331 | 42.5365 | 42.9214 | 43.3544 | 43.8166 | 44.3051 | 44.8238 | 45.3162 | 45.8313 | 46.3672 | 46.9224 | 47.4955 | 47.723 | 47.9457 | 48.1635 | 48.3766 | 48.5851 | 48.7904 | 48.9912 | 49.1876 | 49.3796 | 49.5674
Træflis | kr./GJ | Træflis - AF2017 | 49.3998 | 49.4521 | 49.6922 | 50.1419 | 50.6477 | 51.1876 | 51.7583 | 52.3643 | 52.9395 | 53.5412 | 54.1673 | 54.8158 | 55.4853 | 55.7512 | 56.0113 | 56.2658 | 56.5147 | 56.7583 | 56.9981 | 57.2327 | 57.4621 | 57.6865 | 57.9059
Træpiller | kr./GJ | Træpiller - AF2017 | 64.719 | 64.6261 | 64.8136 | 65.2112 | 65.6886 | 66.2114 | 66.7737 | 67.3811 | 68.0141 | 68.6854 | 69.392 | 70.1312 | 70.9009 | 71.1074 | 71.305 | 71.4937 | 71.6736 | 71.8451 | 72.0053 | 72.1575 | 72.3016 | 72.438 | 72.5666
An decentralt værk
Gasolie | kr./GJ | Gasolie - AF2017 | 97.8567 | 95.1045 | 96.4339 | 100.5224 | 105.6557 | 111.396 | 117.6596 | 124.4341 | 131.8603 | 139.781 | 148.1674 | 157.0111 | 166.2898 | 168.2938 | 170.1844 | 171.9605 | 173.6299 | 175.1854 | 176.6501 | 178.0163 | 179.2842 | 180.4639 | 181.5441
Naturgas | kr./GJ | Naturgas - AF2017 | 36.3428 | 36.2098 | 37.06 | 38.8192 | 41.6214 | 44.8485 | 48.4637 | 52.3966 | 56.7241 | 61.3563 | 66.2754 | 71.4751 | 76.9417 | 78.7798 | 80.5538 | 82.2629 | 83.9117 | 85.4959 | 86.3234 | 87.0951 | 87.8111 | 88.4773 | 89.0871
Naturgas (ekskl. sunk costs) | kr./GJ | Naturgas (ekskl. sunk costs) - AF2017 | 29.4718 | 29.3388 | 30.1889 | 31.9481 | 34.7504 | 37.9774 | 41.5927 | 45.5256 | 49.8531 | 54.4853 | 59.4043 | 64.6041 | 70.0706 | 71.9088 | 73.6828 | 75.3919 | 77.0407 | 78.6249 | 79.4524 | 80.224 | 80.9401 | 81.6062 | 82.216
Halm | kr./GJ | Halm - AF2017 | 40.5948 | 40.6378 | 40.835 | 41.2046 | 41.6203 | 42.0639 | 42.5329 | 43.0309 | 43.5036 | 43.998 | 44.5125 | 44.912 | 45.2585 | 45.4129 | 45.5653 | 45.7157 | 45.8643 | 46.011 | 46.1501 | 46.2875 | 46.4232 | 46.5573 | 46.6898
Træflis | kr./GJ | Træflis - AF2017 | 48.7942 | 48.9366 | 49.1568 | 49.4793 | 49.8235 | 50.1798 | 50.5467 | 50.9255 | 51.2978 | 51.6794 | 52.0695 | 52.4673 | 52.8721 | 53.0525 | 53.2305 | 53.4062 | 53.5798 | 53.7511 | 53.9137 | 54.0742 | 54.2327 | 54.3894 | 54.5442
Træpiller | kr./GJ | Træpiller - AF2017 | 69.1582 | 69.043 | 69.24 | 69.6667 | 70.182 | 70.7475 | 71.3566 | 72.0155 | 72.7038 | 73.4342 | 74.2033 | 75.0081 | 75.8463 | 76.0675 | 76.2789 | 76.4804 | 76.6725 | 76.8551 | 77.0257 | 77.1874 | 77.3404 | 77.4848 | 77.6208
CO2-kvoter | kr./ton | CO2-kvoter - AF2017 | 35.082 | 34.7825 | 43.3289 | 54.5713 | 68.0283 | 83.7333 | 101.4255 | 120.8267 | 142.2292 | 165.2214 | 189.7073 | 215.6338 | 242.9256 | 253.6283 | 263.8474 | 273.589 | 282.8778 | 291.705 | 300.1279 | 308.1366 | 315.7378 | 322.9603 | 329.7831
Analyseforudsætninger 2017 (AF2017) og 2016 (AF2016) til sammenligning
kr./GJ (2018-priser)
kr./ton (2018-priser)

## Elforbrug
Elforbrug
A. Generelle antagelser
Nettab | Enhed | 2018 | 2019 | 2020 | 2021 | 2022 | 2023 | 2024 | 2025 | 2026 | 2027 | 2028 | 2029 | 2030 | 2031 | 2032 | 2033 | 2034 | 2035 | 2036 | 2037 | 2038 | 2039 | 2040
Vestdanmark (DK1) | pct. | bar: 2018 to 2040
Østdanmark (DK2) | pct. | bar: 2018 to 2040
Kilde: Energinet.
B. Klassisk (elforbrug i husholdninger og erhverv)
Nettoelforbrug husholdninger | Enhed | 2018 | 2019 | 2020 | 2021 | 2022 | 2023 | 2024 | 2025 | 2026 | 2027 | 2028 | 2029 | 2030 | 2031 | 2032 | 2033 | 2034 | 2035 | 2036 | 2037 | 2038 | 2039 | 2040
Vestdanmark (DK1) | GWh | 5002.9446 | 5011.6938 | 5020.449 | 5064.1218 | 5107.8874 | 5151.746 | 5195.6974 | 5239.7416 | 5266.2266 | 5292.7778 | 5319.3952 | 5346.0788 | 5372.8287 | 5386.8689 | 5400.9177 | 5414.9751 | 5429.0412 | 5443.1159 | 5457.7002 | 5472.2954 | 5486.9015 | 5501.5184 | 5516.1463
Østdanmark (DK2) | GWh | 4532.5187 | 4528.2154 | 4523.9061 | 4551.3182 | 4578.6375 | 4605.8638 | 4632.9973 | 4660.0379 | 4660.7984 | 4661.4926 | 4662.1207 | 4662.6825 | 4663.1781 | 4652.704 | 4642.2214 | 4631.7301 | 4621.2302 | 4610.7217 | 4600.6461 | 4590.5596 | 4580.4623 | 4570.354 | 4560.2349
I alt, Husholdninger | GWh | 9535.4632 | 9539.9092 | 9544.3551 | 9615.44 | 9686.5249 | 9757.6098 | 9828.6947 | 9899.7796 | 9927.025 | 9954.2704 | 9981.5158 | 10008.7613 | 10036.0067 | 10039.5729 | 10043.1391 | 10046.7052 | 10050.2714 | 10053.8376 | 10058.3463 | 10062.855 | 10067.3637 | 10071.8724 | 10076.3811
Kilde: IntERACT elforbrugsfremskrivning 2018.
Fordeling mellem DK1 og DK2 husholdninger | Enhed | 2018 | 2019 | 2020 | 2021 | 2022 | 2023 | 2024 | 2025 | 2026 | 2027 | 2028 | 2029 | 2030 | 2031 | 2032 | 2033 | 2034 | 2035 | 2036 | 2037 | 2038 | 2039 | 2040
Vestdanmark (DK1) | pct. | 52.47% | 52.53% | 52.6% | 52.67% | 52.73% | 52.8% | 52.86% | 52.93% | 53.05% | 53.17% | 53.29% | 53.41% | 53.54% | 53.66% | 53.78% | 53.9% | 54.02% | 54.14% | 54.26% | 54.38% | 54.5% | 54.62% | 54.74%
Østdanmark (DK2) | pct. | 47.53% | 47.47% | 47.4% | 47.33% | 47.27% | 47.2% | 47.14% | 47.07% | 46.95% | 46.83% | 46.71% | 46.59% | 46.46% | 46.34% | 46.22% | 46.1% | 45.98% | 45.86% | 45.74% | 45.62% | 45.5% | 45.38% | 45.26%
Kilde: beregnet ud fra VEDA-BE udtræk
Nettoelforbrug erhverv | Enhed | 2018 | 2019 | 2020 | 2021 | 2022 | 2023 | 2024 | 2025 | 2026 | 2027 | 2028 | 2029 | 2030 | 2031 | 2032 | 2033 | 2034 | 2035 | 2036 | 2037 | 2038 | 2039 | 2040
Vestdanmark (DK1) | GWh | 12722.1144 | 12541.1598 | 12359.349 | 12496.1258 | 12632.6328 | 12768.87 | 12904.8374 | 13040.5347 | 13077.4647 | 13114.4062 | 13151.3591 | 13188.3233 | 13225.299 | 13264.9847 | 13304.7271 | 13344.5262 | 13384.382 | 13424.2944 | 13508.1764 | 13591.9958 | 13675.7525 | 13759.4464 | 13843.0774
Østdanmark (DK2) | GWh | 6848.4778 | 6711.2159 | 6574.8104 | 6665.156 | 6755.775 | 6846.6674 | 6937.8331 | 7029.272 | 7046.9462 | 7064.6144 | 7082.2766 | 7099.9329 | 7117.5833 | 7114.5921 | 7111.5437 | 7108.4382 | 7105.2755 | 7102.0556 | 7154.5035 | 7207.0248 | 7259.6195 | 7312.2875 | 7365.0286
I alt, Danmark | GWh | 19570.5922 | 19252.3757 | 18934.1595 | 19161.2818 | 19388.4078 | 19615.5374 | 19842.6704 | 20069.8067 | 20124.4109 | 20179.0206 | 20233.6357 | 20288.2563 | 20342.8823 | 20379.5768 | 20416.2708 | 20452.9643 | 20489.6574 | 20526.3501 | 20662.6799 | 20799.0206 | 20935.372 | 21071.7339 | 21208.106
Kilde: IntERACT elforbrugsfremskrivning 2018.
Fordeling mellem DK1 og DK2 erhverv | Enhed | 2018 | 2019 | 2020 | 2021 | 2022 | 2023 | 2024 | 2025 | 2026 | 2027 | 2028 | 2029 | 2030 | 2031 | 2032 | 2033 | 2034 | 2035 | 2036 | 2037 | 2038 | 2039 | 2040
Vestdanmark (DK1) | pct. | 65.01% | 65.14% | 65.28% | 65.22% | 65.16% | 65.1% | 65.04% | 64.98% | 64.98% | 64.99% | 65% | 65% | 65.01% | 65.09% | 65.17% | 65.24% | 65.32% | 65.4% | 65.37% | 65.35% | 65.32% | 65.3% | 65.27%
Østdanmark (DK2) | pct. | 34.99% | 34.86% | 34.72% | 34.78% | 34.84% | 34.9% | 34.96% | 35.02% | 35.02% | 35.01% | 35% | 35% | 34.99% | 34.91% | 34.83% | 34.76% | 34.68% | 34.6% | 34.63% | 34.65% | 34.68% | 34.7% | 34.73%
Kilde: beregnet ud fra VEDA-BE udtræk
Bruttoelforbrug | Enhed | 2018 | 2019 | 2020 | 2021 | 2022 | 2023 | 2024 | 2025 | 2026 | 2027 | 2028 | 2029 | 2030 | 2031 | 2032 | 2033 | 2034 | 2035 | 2036 | 2037 | 2038 | 2039 | 2040
Vestdanmark (DK1) | GWh | 18965.8131 | 18781.5533 | 18596.3839 | 18789.4649 | 18982.3567 | 19175.0591 | 19367.5722 | 19559.8957 | 19627.7497 | 19695.6868 | 19763.707 | 19831.8103 | 19899.9966 | 19957.4833 | 20015.0399 | 20072.6664 | 20130.3628 | 20188.1291 | 20293.4879 | 20398.7915 | 20504.0397 | 20609.2324 | 20714.3693
Husholdninger | GWh | 5353.1507 | 5362.5123 | 5371.8804 | 5418.6103 | 5465.4395 | 5512.3682 | 5559.3962 | 5606.5236 | 5634.8625 | 5663.2722 | 5691.7528 | 5720.3043 | 5748.9267 | 5763.9497 | 5778.9819 | 5794.0234 | 5809.0741 | 5824.134 | 5839.7392 | 5855.3561 | 5870.9846 | 5886.6247 | 5902.2765
Erhverv | GWh | 13612.6624 | 13419.041 | 13224.5035 | 13370.8546 | 13516.9171 | 13662.691 | 13808.176 | 13953.3722 | 13992.8873 | 14032.4146 | 14071.9542 | 14111.506 | 14151.07 | 14193.5336 | 14236.058 | 14278.643 | 14321.2887 | 14363.9951 | 14453.7487 | 14543.4355 | 14633.0552 | 14722.6077 | 14812.0928
Østdanmark (DK2) | GWh | 12063.8563 | 11913.7971 | 11764.6395 | 11889.4627 | 12014.4772 | 12139.6831 | 12265.0802 | 12390.6685 | 12410.2092 | 12429.6734 | 12449.0611 | 12468.3723 | 12487.607 | 12473.3338 | 12458.991 | 12444.5784 | 12430.096 | 12415.544 | 12460.4586 | 12505.4395 | 12550.4867 | 12595.6 | 12640.7793
Husholdninger | GWh | 4804.4698 | 4799.9083 | 4795.3405 | 4824.3973 | 4853.3557 | 4882.2156 | 4910.9771 | 4939.6402 | 4940.4463 | 4941.1822 | 4941.8479 | 4942.4434 | 4942.9687 | 4931.8663 | 4920.7546 | 4909.6339 | 4898.504 | 4887.365 | 4876.6849 | 4865.9932 | 4855.29 | 4844.5753 | 4833.849
Erhverv | GWh | 7259.3865 | 7113.8888 | 6969.299 | 7065.0654 | 7161.1215 | 7257.4674 | 7354.103 | 7451.0283 | 7469.7629 | 7488.4912 | 7507.2132 | 7525.9289 | 7544.6383 | 7541.4676 | 7538.2363 | 7534.9445 | 7531.592 | 7528.179 | 7583.7737 | 7639.4463 | 7695.1967 | 7751.0247 | 7806.9304
I alt, Danmark | GWh | 31029.6694 | 30695.3505 | 30361.0234 | 30678.9276 | 30996.8339 | 31314.7422 | 31632.6523 | 31950.5642 | 32037.9589 | 32125.3603 | 32212.7682 | 32300.1826 | 32387.6036 | 32430.8172 | 32474.0309 | 32517.2448 | 32560.4588 | 32603.673 | 32753.9465 | 32904.231 | 33054.5264 | 33204.8323 | 33355.1486
C. Individuelle varmepumper
Nettoelforbrug husholdninger | Enhed | 2018 | 2019 | 2020 | 2021 | 2022 | 2023 | 2024 | 2025 | 2026 | 2027 | 2028 | 2029 | 2030 | 2031 | 2032 | 2033 | 2034 | 2035 | 2036 | 2037 | 2038 | 2039 | 2040
Vestdanmark (DK1) | GWh | 512.7241 | 567.9027 | 625.0323 | 661.2256 | 697.561 | 734.0385 | 770.6581 | 807.4197 | 872.7332 | 937.2588 | 1000.9967 | 1063.9467 | 1126.1088 | 1171.6867 | 1216.0582 | 1259.2232 | 1301.1818 | 1341.9339 | 1350.8384 | 1359.6391 | 1368.3361 | 1376.9294 | 1385.4189
Østdanmark (DK2) | GWh | 437.7634 | 461.2032 | 482.6919 | 508.2591 | 533.6843 | 558.9673 | 584.1084 | 609.1073 | 667.0147 | 725.7099 | 785.1929 | 845.4638 | 906.5224 | 965.4744 | 1025.6327 | 1086.9975 | 1149.5688 | 1213.3465 | 1230.9999 | 1248.757 | 1266.6178 | 1284.5824 | 1302.6508
I alt, Danmark | GWh | 950.4875 | 1029.1058 | 1107.7242 | 1169.4847 | 1231.2453 | 1293.0059 | 1354.7664 | 1416.527 | 1539.7478 | 1662.9687 | 1786.1896 | 1909.4104 | 2032.6313 | 2137.1611 | 2241.6909 | 2346.2207 | 2450.7506 | 2555.2804 | 2581.8382 | 2608.3961 | 2634.954 | 2661.5118 | 2688.0697
Kilde: IntERACT elforbrugsfremskrivning 2018.
Fordeling mellem DK1 og DK2 husholdninger | Enhed | 2018 | 2019 | 2020 | 2021 | 2022 | 2023 | 2024 | 2025 | 2026 | 2027 | 2028 | 2029 | 2030 | 2031 | 2032 | 2033 | 2034 | 2035 | 2036 | 2037 | 2038 | 2039 | 2040
Vestdanmark (DK1) | pct. | 53.94% | 55.18% | 56.42% | 56.54% | 56.65% | 56.77% | 56.88% | 57% | 56.68% | 56.36% | 56.04% | 55.72% | 55.4% | 54.82% | 54.25% | 53.67% | 53.09% | 52.52% | 52.32% | 52.13% | 51.93% | 51.73% | 51.54%
Østdanmark (DK2) | pct. | 46.06% | 44.82% | 43.58% | 43.46% | 43.35% | 43.23% | 43.12% | 43% | 43.32% | 43.64% | 43.96% | 44.28% | 44.6% | 45.18% | 45.75% | 46.33% | 46.91% | 47.48% | 47.68% | 47.87% | 48.07% | 48.27% | 48.46%
Kilde: beregnet ud fra VEDA-BE udtræk
Nettoelforbrug erhverv | Enhed | 2018 | 2019 | 2020 | 2021 | 2022 | 2023 | 2024 | 2025 | 2026 | 2027 | 2028 | 2029 | 2030 | 2031 | 2032 | 2033 | 2034 | 2035 | 2036 | 2037 | 2038 | 2039 | 2040
Vestdanmark (DK1) | GWh | 152.6137 | 150.808 | 148.9955 | 154.2236 | 159.3636 | 164.4155 | 169.3794 | 174.2554 | 169.4023 | 164.4978 | 159.5418 | 154.5343 | 149.4754 | 147.9343 | 146.3954 | 144.8588 | 143.3244 | 141.7922 | 155.1588 | 168.4854 | 181.7724 | 195.0199 | 208.228
Østdanmark (DK2) | GWh | 82.4645 | 81.1103 | 79.7628 | 84.1893 | 88.7003 | 93.2959 | 97.976 | 102.7406 | 98.7273 | 94.7598 | 90.8383 | 86.9628 | 83.1335 | 82.4304 | 81.7256 | 81.0191 | 80.3108 | 79.6007 | 87.3987 | 95.2256 | 103.0815 | 110.9664 | 118.8805
I alt, Danmark | GWh | 235.0781 | 231.9183 | 228.7583 | 238.4129 | 248.0639 | 257.7113 | 267.3553 | 276.9961 | 268.1296 | 259.2576 | 250.3801 | 241.4972 | 232.6088 | 230.3647 | 228.1211 | 225.8779 | 223.6352 | 221.3929 | 242.5574 | 263.711 | 284.8539 | 305.9863 | 327.1085
Kilde: IntERACT elforbrugsfremskrivning 2018.
Fordeling mellem DK1 og DK2 erhverv | Enhed | 2018 | 2019 | 2020 | 2021 | 2022 | 2023 | 2024 | 2025 | 2026 | 2027 | 2028 | 2029 | 2030 | 2031 | 2032 | 2033 | 2034 | 2035 | 2036 | 2037 | 2038 | 2039 | 2040
Vestdanmark (DK1) | pct. | 64.92% | 65.03% | 65.13% | 64.69% | 64.24% | 63.8% | 63.35% | 62.91% | 63.18% | 63.45% | 63.72% | 63.99% | 64.26% | 64.22% | 64.17% | 64.13% | 64.09% | 64.05% | 63.97% | 63.89% | 63.81% | 63.73% | 63.66%
Østdanmark (DK2) | pct. | 35.08% | 34.97% | 34.87% | 35.31% | 35.76% | 36.2% | 36.65% | 37.09% | 36.82% | 36.55% | 36.28% | 36.01% | 35.74% | 35.78% | 35.83% | 35.87% | 35.91% | 35.95% | 36.03% | 36.11% | 36.19% | 36.27% | 36.34%
Kilde: beregnet ud fra VEDA-BE udtræk
Bruttoelforbrug | Enhed | 2018 | 2019 | 2020 | 2021 | 2022 | 2023 | 2024 | 2025 | 2026 | 2027 | 2028 | 2029 | 2030 | 2031 | 2032 | 2033 | 2034 | 2035 | 2036 | 2037 | 2038 | 2039 | 2040
Vestdanmark (DK1) | GWh | 711.9114 | 769.0204 | 828.2097 | 872.5307 | 916.9094 | 961.3458 | 1005.84 | 1050.3923 | 1115.0849 | 1178.8795 | 1241.7761 | 1303.7746 | 1364.8751 | 1411.9945 | 1457.8254 | 1502.3678 | 1545.6216 | 1587.587 | 1611.417 | 1635.0933 | 1658.6161 | 1681.9857 | 1705.2022
Husholdninger | GWh | 548.6148 | 607.6559 | 668.7845 | 707.5114 | 746.3903 | 785.4212 | 824.6041 | 863.939 | 933.8245 | 1002.8669 | 1071.0664 | 1138.4229 | 1204.9364 | 1253.7048 | 1301.1823 | 1347.3688 | 1392.2645 | 1435.8693 | 1445.3971 | 1454.8139 | 1464.1197 | 1473.3144 | 1482.3982
Erhverv | GWh | 163.2966 | 161.3646 | 159.4251 | 165.0193 | 170.519 | 175.9245 | 181.2359 | 186.4533 | 181.2605 | 176.0126 | 170.7097 | 165.3517 | 159.9386 | 158.2897 | 156.6431 | 154.9989 | 153.3571 | 151.7177 | 166.0199 | 180.2794 | 194.4965 | 208.6713 | 222.804
Østdanmark (DK2) | GWh | 551.4415 | 574.8523 | 596.202 | 627.9953 | 659.7276 | 691.399 | 723.0094 | 754.5589 | 811.6865 | 869.6979 | 928.5931 | 988.3722 | 1049.0353 | 1110.7791 | 1173.7999 | 1238.0976 | 1303.6723 | 1370.524 | 1397.5024 | 1424.6215 | 1451.8813 | 1479.2818 | 1506.8232
Husholdninger | GWh | 464.0292 | 488.8753 | 511.6534 | 538.7546 | 565.7053 | 592.5054 | 619.1549 | 645.6538 | 707.0356 | 769.2525 | 832.3045 | 896.1916 | 960.9138 | 1023.4028 | 1087.1707 | 1152.2174 | 1218.5429 | 1286.1473 | 1304.8598 | 1323.6824 | 1342.6149 | 1361.6574 | 1380.8098
Erhverv | GWh | 87.4123 | 85.9769 | 84.5486 | 89.2406 | 94.0223 | 98.8936 | 103.8545 | 108.9051 | 104.6509 | 100.4454 | 96.2886 | 92.1806 | 88.1215 | 87.3763 | 86.6292 | 85.8802 | 85.1294 | 84.3767 | 92.6426 | 100.9391 | 109.2664 | 117.6244 | 126.0133
I alt, Danmark | GWh | 1263.353 | 1343.8727 | 1424.4116 | 1500.526 | 1576.637 | 1652.7448 | 1728.8494 | 1804.9512 | 1926.7714 | 2048.5774 | 2170.3692 | 2292.1468 | 2413.9103 | 2522.7736 | 2631.6252 | 2740.4654 | 2849.2939 | 2958.1109 | 3008.9194 | 3059.7148 | 3110.4974 | 3161.2675 | 3212.0254
D. Store varmepumper
Elkapacitet (primo år) | Enhed | 2018 | 2019 | 2020 | 2021 | 2022 | 2023 | 2024 | 2025 | 2026 | 2027 | 2028 | 2029 | 2030 | 2031 | 2032 | 2033 | 2034 | 2035 | 2036 | 2037 | 2038 | 2039 | 2040
Vestdanmark (DK1)
Centrale | MW | 0 | 0 | 1.3423 | 2.2314 | 2.6789 | 3.0092 | 3.0092 | 4.3706 | 5.2643 | 5.6111 | 5.6111 | 7.9816 | 31.5053 | 31.5053 | 31.5053 | 31.5053 | 31.5053 | 59.8387 | 93.172 | 93.172 | 93.172 | 93.172 | 93.172
Decentrale | MW | 10.7987 | 10.7987 | 20.9644 | 33.9946 | 46.0674 | 56.5657 | 64.4526 | 68.9984 | 73.9326 | 77.7943 | 83.0628 | 86.8612 | 92.4496 | 98.4474 | 101.1117 | 103.7761 | 106.4405 | 111.3805 | 111.3805 | 111.3805 | 111.3805 | 113.8837 | 113.8837
I alt, Vestdanmark (DK1) | MW | 10.7987 | 10.7987 | 22.3067 | 36.226 | 48.7463 | 59.5749 | 67.4619 | 73.3689 | 79.1968 | 83.4055 | 88.6739 | 94.8428 | 123.955 | 129.9527 | 132.6171 | 135.2815 | 137.9458 | 171.2192 | 204.5525 | 204.5525 | 204.5525 | 207.0557 | 207.0557
Østdanmark (DK2)
Centrale | MW | 3.6508 | 3.6508 | 3.6508 | 3.6508 | 3.6508 | 3.6508 | 7.4588 | 7.4588 | 7.4588 | 7.4588 | 7.4588 | 7.4588 | 8.5131 | 8.5131 | 8.5131 | 8.5131 | 8.5131 | 8.5131 | 35.6559 | 102.3226 | 102.3226 | 102.3226 | 102.3226
Decentrale | MW | 1.6273 | 5.059 | 6.2552 | 7.556 | 9.6791 | 10.9489 | 11.9728 | 13.0011 | 13.7034 | 14.4058 | 15.1081 | 15.8105 | 17.5714 | 18.1408 | 18.7102 | 22.6129 | 23.1823 | 23.9535 | 23.9535 | 23.9535 | 23.9535 | 23.9535 | 23.9535
I alt, Østdanmark (DK2) | MW | 5.2781 | 8.7098 | 9.906 | 11.2068 | 13.3299 | 14.5997 | 19.4316 | 20.4599 | 21.1622 | 21.8646 | 22.5669 | 23.2693 | 26.0845 | 26.6539 | 27.2233 | 31.126 | 31.6954 | 32.4666 | 59.6094 | 126.2761 | 126.2761 | 126.2761 | 126.2761
Danmark
Centrale | MW | 3.6508 | 3.6508 | 4.9931 | 5.8822 | 6.3297 | 6.66 | 10.468 | 11.8294 | 12.7231 | 13.0699 | 13.0699 | 15.4404 | 40.0184 | 40.0184 | 40.0184 | 40.0184 | 40.0184 | 68.3517 | 128.8279 | 195.4946 | 195.4946 | 195.4946 | 195.4946
Decentrale | MW | 12.426 | 15.8577 | 27.2196 | 41.5505 | 55.7465 | 67.5147 | 76.4254 | 81.9995 | 87.636 | 92.2001 | 98.1709 | 102.6717 | 110.0211 | 116.5882 | 119.8219 | 126.389 | 129.6228 | 135.334 | 135.334 | 135.334 | 135.334 | 137.8372 | 137.8372
I alt, Danmark | MW | 16.0768 | 19.5085 | 32.2127 | 47.4328 | 62.0762 | 74.1747 | 86.8934 | 93.8288 | 100.3591 | 105.27 | 111.2408 | 118.1121 | 150.0395 | 156.6066 | 159.8404 | 166.4075 | 169.6412 | 203.6858 | 264.162 | 330.8286 | 330.8286 | 333.3318 | 333.3318
Kilde: Beregningsresultater fra Ramses
Benyttelsestid | Enhed | 2018 | 2019 | 2020 | 2021 | 2022 | 2023 | 2024 | 2025 | 2026 | 2027 | 2028 | 2029 | 2030 | 2031 | 2032 | 2033 | 2034 | 2035 | 2036 | 2037 | 2038 | 2039 | 2040
Vestdanmark (DK1) | h | 5273.8607 | 5806.7558 | 6380.8977 | 7014.3043 | 6975.6911 | 6530.1587 | 6353.2619 | 6264.9358 | 6161.5834 | 6084.5892 | 5969.6954 | 5876.689 | 5057.6896 | 5022.4404 | 4964.0329 | 4855.6924 | 4744.1769 | 4330.6321 | 3899.6391 | 3943.0783 | 4007.8316 | 3995.2647 | 3999.2384
Østdanmark (DK2) | h | 5445.7903 | 4800.4452 | 4399.2049 | 4883.0785 | 5113.7878 | 5083.3252 | 5140.7398 | 5115.262 | 5063.3847 | 5041.5786 | 4988.6604 | 4992.5073 | 4754.0429 | 4693.3126 | 4646.125 | 4805.105 | 4809.4211 | 4699.6675 | 4755.5111 | 4689.6141 | 4981.6605 | 4979.2864 | 4937.7972
Gennemsnit, Danmark | h | 5330.3058 | 5357.4767 | 5771.4895 | 6510.7668 | 6575.8767 | 6245.3797 | 6082.1111 | 6014.2431 | 5930.0115 | 5867.9559 | 5770.6771 | 5702.4962 | 5004.9003 | 4966.424 | 4909.8883 | 4846.2302 | 4756.3669 | 4389.4546 | 4092.7708 | 4228.0283 | 4379.5386 | 4368.0416 | 4354.7926
Nettoelforbrug | Enhed | 2018 | 2019 | 2020 | 2021 | 2022 | 2023 | 2024 | 2025 | 2026 | 2027 | 2028 | 2029 | 2030 | 2031 | 2032 | 2033 | 2034 | 2035 | 2036 | 2037 | 2038 | 2039 | 2040
Vestdanmark (DK1) | GWh | 56.951 | 62.7056 | 142.3366 | 254.1001 | 340.0393 | 389.0338 | 428.6029 | 459.6517 | 487.9779 | 507.4879 | 529.356 | 557.3615 | 626.9258 | 652.6797 | 658.3155 | 656.8852 | 654.4395 | 741.4874 | 797.6811 | 806.5667 | 819.8121 | 827.2424 | 828.0652
Centrale | GWh | 0 | 0 | 8.0358 | 15.5701 | 17.9564 | 15.5771 | 15.0975 | 23.7559 | 27.1541 | 27.8805 | 27.2745 | 42.9975 | 111.666 | 110.5715 | 109.4778 | 107.9881 | 107.0999 | 196.5291 | 272.3016 | 276.6994 | 287.4896 | 284.2559 | 287.6292
Decentrale | GWh | 56.951 | 62.7056 | 134.3008 | 238.5301 | 322.0828 | 373.4566 | 413.5054 | 435.8958 | 460.8238 | 479.6074 | 502.0816 | 514.364 | 515.2598 | 542.1082 | 548.8377 | 548.897 | 547.3396 | 544.9583 | 525.3795 | 529.8673 | 532.3225 | 542.9865 | 540.436
Østdanmark (DK2) | GWh | 28.7433 | 41.811 | 43.5786 | 54.7236 | 68.1662 | 74.2152 | 99.8927 | 104.6577 | 107.1526 | 110.232 | 112.5788 | 116.172 | 124.0069 | 125.0951 | 126.4828 | 149.5637 | 152.4364 | 152.5821 | 283.4733 | 592.1861 | 629.0646 | 628.7648 | 623.5257
Centrale | GWh | 18.5716 | 13.9567 | 7.9478 | 9.3844 | 8.3244 | 8.4754 | 29.7112 | 29.9623 | 29.5098 | 29.7319 | 29.5833 | 30.1541 | 32.6643 | 32.7975 | 33.5077 | 33.658 | 34.8919 | 35.4938 | 168.684 | 477.8052 | 517.33 | 517.3675 | 513.8945
Decentrale | GWh | 10.1716 | 27.8543 | 35.6308 | 45.3392 | 59.8418 | 65.7398 | 70.1815 | 74.6954 | 77.6428 | 80.5001 | 82.9955 | 86.018 | 91.3426 | 92.2975 | 92.9751 | 115.9057 | 117.5445 | 117.0882 | 114.7893 | 114.3809 | 111.7346 | 111.3974 | 109.6312
I alt, Danmark | GWh | 85.6942 | 104.5165 | 185.9152 | 308.8237 | 408.2055 | 463.249 | 528.4956 | 564.3094 | 595.1305 | 617.72 | 641.9348 | 673.5336 | 750.9327 | 777.7747 | 784.7983 | 806.4488 | 806.8759 | 894.0694 | 1081.1543 | 1398.7528 | 1448.8767 | 1456.0072 | 1451.5909
Kilde: Beregningsresultater fra Ramses.
Bruttoelforbrug | Enhed | 2018 | 2019 | 2020 | 2021 | 2022 | 2023 | 2024 | 2025 | 2026 | 2027 | 2028 | 2029 | 2030 | 2031 | 2032 | 2033 | 2034 | 2035 | 2036 | 2037 | 2038 | 2039 | 2040
Vestdanmark (DK1) | GWh | 60.9375 | 67.0949 | 152.3002 | 271.8871 | 363.842 | 416.2661 | 458.6051 | 491.8273 | 522.1364 | 543.0121 | 566.411 | 596.3768 | 670.8106 | 698.3673 | 704.3976 | 702.8671 | 700.2502 | 793.3915 | 853.5187 | 863.0263 | 877.199 | 885.1494 | 886.0297
Østdanmark (DK2) | GWh | 30.4679 | 44.3196 | 46.1933 | 58.007 | 72.2562 | 78.6681 | 105.8863 | 110.9372 | 113.5817 | 116.8459 | 119.3335 | 123.1424 | 131.4473 | 132.6008 | 134.0717 | 158.5375 | 161.5826 | 161.737 | 300.4817 | 627.7173 | 666.8085 | 666.4907 | 660.9372
I alt, Danmark | GWh | 91.4054 | 111.4146 | 198.4935 | 329.8941 | 436.0982 | 494.9342 | 564.4913 | 602.7645 | 635.7181 | 659.858 | 685.7444 | 719.5192 | 802.2579 | 830.968 | 838.4694 | 861.4046 | 861.8329 | 955.1285 | 1154.0004 | 1490.7436 | 1544.0074 | 1551.6401 | 1546.967
E. Elkedler
Elkapacitet (primo år) | Enhed | 2018 | 2019 | 2020 | 2021 | 2022 | 2023 | 2024 | 2025 | 2026 | 2027 | 2028 | 2029 | 2030 | 2031 | 2032 | 2033 | 2034 | 2035 | 2036 | 2037 | 2038 | 2039 | 2040
Vestdanmark (DK1) | MW | 526 | 601 | 609 | 647 | 647 | 647 | 647 | 647 | 647 | 647 | 647 | 647 | 647 | 647 | 647 | 647 | 647 | 647 | 647 | 647 | 647 | 647 | 647
Østdanmark (DK2) | MW | 135 | 175 | 175 | 255 | 255 | 255 | 255 | 255 | 255 | 255 | 255 | 255 | 255 | 255 | 255 | 255 | 255 | 255 | 255 | 255 | 255 | 255 | 255
I alt, Danmark | MW | 661 | 776 | 784 | 902 | 902 | 902 | 902 | 902 | 902 | 902 | 902 | 902 | 902 | 902 | 902 | 902 | 902 | 902 | 902 | 902 | 902 | 902 | 902
Kilde: Stamdata samt Energinets viden om elkedler i pipeline.
Benyttelsestid | Enhed | 2018 | 2019 | 2020 | 2021 | 2022 | 2023 | 2024 | 2025 | 2026 | 2027 | 2028 | 2029 | 2030 | 2031 | 2032 | 2033 | 2034 | 2035 | 2036 | 2037 | 2038 | 2039 | 2040
Vestdanmark (DK1) | h | 53.5446 | 51.7331 | 12.8799 | 11.635 | 11.5349 | 12.1406 | 13.8527 | 17.621 | 19.9701 | 21.8517 | 22.0353 | 27.5386 | 32.352 | 37.3184 | 47.9459 | 52.6522 | 62.2124 | 62.1137 | 47.4193 | 51.8517 | 60.8628 | 65.2266 | 74.9114
Østdanmark (DK2) | h | 3.8498 | 209.6477 | 0.16121 | 1.8139 | 0.090265 | 8.1268 | 8.62 | 10.3519 | 10.7884 | 11.7151 | 11.9146 | 14.3107 | 15.4124 | 17.3445 | 25.8962 | 30.5779 | 32.6179 | 27.7076 | 52.035 | 69.0845 | 84.6819 | 89.4419 | 93.3383
Gennemsnit, Danmark | h | 43.3952 | 87.3453 | 10.0409 | 8.8585 | 8.2994 | 11.0059 | 12.3734 | 15.566 | 17.3744 | 18.986 | 19.1741 | 23.799 | 27.5631 | 31.6716 | 41.7123 | 46.4117 | 53.8459 | 52.387 | 48.7242 | 56.7235 | 67.5965 | 72.0724 | 80.1208
Nettoelforbrug | Enhed | 2018 | 2019 | 2020 | 2021 | 2022 | 2023 | 2024 | 2025 | 2026 | 2027 | 2028 | 2029 | 2030 | 2031 | 2032 | 2033 | 2034 | 2035 | 2036 | 2037 | 2038 | 2039 | 2040
Vestdanmark (DK1) | GWh | 28.1645 | 31.0916 | 7.8439 | 7.5278 | 7.4631 | 7.855 | 8.9627 | 11.4008 | 12.9207 | 14.138 | 14.2568 | 17.8175 | 20.9317 | 24.145 | 31.021 | 34.066 | 40.2515 | 40.1876 | 30.6803 | 33.5481 | 39.3782 | 42.2016 | 48.4677
Østdanmark (DK2) | GWh | 0.51972 | 36.6884 | 0.028213 | 0.46256 | 0.023017 | 2.0723 | 2.1981 | 2.6397 | 2.751 | 2.9874 | 3.0382 | 3.6492 | 3.9301 | 4.4228 | 6.6035 | 7.7974 | 8.3176 | 7.0655 | 13.2689 | 17.6165 | 21.5939 | 22.8077 | 23.8013
I alt, Danmark | GWh | 28.6842 | 67.78 | 7.8721 | 7.9904 | 7.4861 | 9.9273 | 11.1608 | 14.0405 | 15.6717 | 17.1254 | 17.295 | 21.4667 | 24.8619 | 28.5678 | 37.6245 | 41.8633 | 48.569 | 47.253 | 43.9492 | 51.1646 | 60.9721 | 65.0093 | 72.2689
Kilde: Beregningsresultater fra Ramses.
Bruttoelforbrug | Enhed | 2018 | 2019 | 2020 | 2021 | 2022 | 2023 | 2024 | 2025 | 2026 | 2027 | 2028 | 2029 | 2030 | 2031 | 2032 | 2033 | 2034 | 2035 | 2036 | 2037 | 2038 | 2039 | 2040
Vestdanmark (DK1) | GWh | 30.136 | 33.268 | 8.3929 | 8.0548 | 7.9855 | 8.4048 | 9.5901 | 12.1988 | 13.8251 | 15.1277 | 15.2548 | 19.0647 | 22.3969 | 25.8351 | 33.1925 | 36.4506 | 43.0691 | 43.0007 | 32.8279 | 35.8964 | 42.1347 | 45.1557 | 51.8604
Østdanmark (DK2) | GWh | 0.5509 | 38.8897 | 0.029905 | 0.49031 | 0.024399 | 2.1967 | 2.33 | 2.7981 | 2.9161 | 3.1666 | 3.2205 | 3.8682 | 4.166 | 4.6882 | 6.9997 | 8.2652 | 8.8166 | 7.4894 | 14.0651 | 18.6735 | 22.8895 | 24.1761 | 25.2293
I alt, Danmark | GWh | 30.6869 | 72.1577 | 8.4228 | 8.5451 | 8.0099 | 10.6015 | 11.9201 | 14.9969 | 16.7412 | 18.2943 | 18.4753 | 22.9329 | 26.5629 | 30.5233 | 40.1922 | 44.7158 | 51.8857 | 50.4901 | 46.893 | 54.57 | 65.0242 | 69.3319 | 77.0897
F. El til vejtransport
Nettoelforbrug | Enhed | 2018 | 2019 | 2020 | 2021 | 2022 | 2023 | 2024 | 2025 | 2026 | 2027 | 2028 | 2029 | 2030 | 2031 | 2032 | 2033 | 2034 | 2035 | 2036 | 2037 | 2038 | 2039 | 2040
Vestdanmark (DK1)
Personbiler og varebiler | GWh | 13 | 16 | 18 | 23 | 29 | 37 | 49 | 65 | 90 | 124 | 169 | 224 | 283 | 357 | 455 | 577 | 726 | 901 | 1104 | 1337 | 1603 | 1908 | 2256
Busser og lastbiler, indenrigs | GWh | 0 | 0 | 0 | 1 | 1 | 3 | 4 | 6 | 9 | 13 | 18 | 24 | 29 | 37 | 47 | 59 | 74 | 89 | 107 | 131 | 158 | 189 | 223
Søtransport, indenrigs | GWh | 2 | 4 | 5 | 6 | 7 | 9 | 10 | 11 | 12 | 14 | 15 | 16 | 17 | 20 | 23 | 26 | 29 | 32 | 35 | 38 | 40 | 43 | 46
I alt, Vestdanmark (DK1) | GWh | 15 | 20 | 23 | 30 | 37 | 49 | 63 | 82 | 111 | 151 | 202 | 264 | 329 | 414 | 525 | 662 | 829 | 1022 | 1246 | 1506 | 1801 | 2140 | 2525
Østdanmark (DK2)
Personbiler og varebiler | GWh | 21 | 23 | 25 | 29 | 34 | 42 | 51 | 64 | 83 | 106 | 134 | 166 | 209 | 265 | 337 | 428 | 537 | 667 | 818 | 991 | 1188 | 1413 | 1671
Busser og lastbiler, indenrigs | GWh | 0 | 0 | 1 | 1 | 2 | 3 | 4 | 6 | 8 | 11 | 14 | 18 | 22 | 27 | 35 | 44 | 55 | 66 | 80 | 97 | 117 | 140 | 165
Søtransport, indenrigs | GWh | 94 | 94 | 89 | 89 | 89 | 89 | 90 | 89 | 89 | 89 | 89 | 89 | 89 | 89 | 89 | 89 | 90 | 90 | 90 | 90 | 90 | 90 | 90
I alt, Østdanmark (DK2) | GWh | 115 | 117 | 115 | 119 | 125 | 134 | 145 | 159 | 180 | 206 | 237 | 273 | 320 | 381 | 461 | 561 | 682 | 823 | 988 | 1178 | 1395 | 1643 | 1926
Danmark
Personbiler og varebiler | GWh | 34 | 39 | 43 | 52 | 63 | 79 | 100 | 129 | 173 | 230 | 303 | 390 | 492 | 622 | 792 | 1005 | 1263 | 1568 | 1922 | 2328 | 2791 | 3321 | 3927
Busser og lastbiler, indenrigs | GWh | 0 | 0 | 1 | 2 | 3 | 6 | 8 | 12 | 17 | 24 | 32 | 42 | 51 | 64 | 82 | 103 | 129 | 155 | 187 | 228 | 275 | 329 | 388
Søtransport, indenrigs | GWh | 96 | 98 | 94 | 95 | 96 | 98 | 100 | 100 | 101 | 103 | 104 | 105 | 106 | 109 | 112 | 115 | 119 | 122 | 125 | 128 | 130 | 133 | 136
I alt, Danmark | GWh | 130 | 137 | 138 | 149 | 162 | 183 | 208 | 241 | 291 | 357 | 439 | 537 | 649 | 795 | 986 | 1223 | 1511 | 1845 | 2234 | 2684 | 3196 | 3783 | 4451
Kilde: Energistyrelsens transportmodel; Trafik-, bolig- og byggestyrelsen
Bruttoelforbrug | Enhed | 2018 | 2019 | 2020 | 2021 | 2022 | 2023 | 2024 | 2025 | 2026 | 2027 | 2028 | 2029 | 2030 | 2031 | 2032 | 2033 | 2034 | 2035 | 2036 | 2037 | 2038 | 2039 | 2040
Vestdanmark (DK1)
Personbiler og varebiler | GWh | 13.91 | 17.12 | 19.26 | 24.61 | 31.03 | 39.59 | 52.43 | 69.55 | 96.3 | 132.68 | 180.83 | 239.68 | 302.81 | 381.99 | 486.85 | 617.39 | 776.82 | 964.07 | 1181.28 | 1430.59 | 1715.21 | 2041.56 | 2413.92
Busser og lastbiler, indenrigs | GWh | 0 | 0 | 0 | 1.07 | 1.07 | 3.21 | 4.28 | 6.42 | 9.63 | 13.91 | 19.26 | 25.68 | 31.03 | 39.59 | 50.29 | 63.13 | 79.18 | 95.23 | 114.49 | 140.17 | 169.06 | 202.23 | 238.61
Søtransport, indenrigs | GWh | 2.14 | 4.28 | 5.35 | 6.42 | 7.49 | 9.63 | 10.7 | 11.77 | 12.84 | 14.98 | 16.05 | 17.12 | 18.19 | 21.4 | 24.61 | 27.82 | 31.03 | 34.24 | 37.45 | 40.66 | 42.8 | 46.01 | 49.22
I alt, Vestdanmark (DK1) | GWh | 16.05 | 21.4 | 24.61 | 32.1 | 39.59 | 52.43 | 67.41 | 87.74 | 118.77 | 161.57 | 216.14 | 282.48 | 352.03 | 442.98 | 561.75 | 708.34 | 887.03 | 1093.54 | 1333.22 | 1611.42 | 1927.07 | 2289.8 | 2701.75
Østdanmark (DK2)
Personbiler og varebiler | GWh | 22.26 | 24.38 | 26.5 | 30.74 | 36.04 | 44.52 | 54.06 | 67.84 | 87.98 | 112.36 | 142.04 | 175.96 | 221.54 | 280.9 | 357.22 | 453.68 | 569.22 | 707.02 | 867.08 | 1050.46 | 1259.28 | 1497.78 | 1771.26
Busser og lastbiler, indenrigs | GWh | 0 | 0 | 1.06 | 1.06 | 2.12 | 3.18 | 4.24 | 6.36 | 8.48 | 11.66 | 14.84 | 19.08 | 23.32 | 28.62 | 37.1 | 46.64 | 58.3 | 69.96 | 84.8 | 102.82 | 124.02 | 148.4 | 174.9
Søtransport, indenrigs | GWh | 99.64 | 99.64 | 94.34 | 94.34 | 94.34 | 94.34 | 95.4 | 94.34 | 94.34 | 94.34 | 94.34 | 94.34 | 94.34 | 94.34 | 94.34 | 94.34 | 95.4 | 95.4 | 95.4 | 95.4 | 95.4 | 95.4 | 95.4
I alt, Østdanmark (DK2) | GWh | 121.9 | 124.02 | 121.9 | 126.14 | 132.5 | 142.04 | 153.7 | 168.54 | 190.8 | 218.36 | 251.22 | 289.38 | 339.2 | 403.86 | 488.66 | 594.66 | 722.92 | 872.38 | 1047.28 | 1248.68 | 1478.7 | 1741.58 | 2041.56
Danmark
Personbiler og varebiler | GWh | 36.17 | 41.5 | 45.76 | 55.35 | 67.07 | 84.11 | 106.49 | 137.39 | 184.28 | 245.04 | 322.87 | 415.64 | 524.35 | 662.89 | 844.07 | 1071.07 | 1346.04 | 1671.09 | 2048.36 | 2481.05 | 2974.49 | 3539.34 | 4185.18
Busser og lastbiler, indenrigs | GWh | 0 | 0 | 1.06 | 2.13 | 3.19 | 6.39 | 8.52 | 12.78 | 18.11 | 25.57 | 34.1 | 44.76 | 54.35 | 68.21 | 87.39 | 109.77 | 137.48 | 165.19 | 199.29 | 242.99 | 293.08 | 350.63 | 413.51
Søtransport, indenrigs | GWh | 101.78 | 103.92 | 99.69 | 100.76 | 101.83 | 103.97 | 106.1 | 106.11 | 107.18 | 109.32 | 110.39 | 111.46 | 112.53 | 115.74 | 118.95 | 122.16 | 126.43 | 129.64 | 132.85 | 136.06 | 138.2 | 141.41 | 144.62
I alt, Danmark | GWh | 137.95 | 145.42 | 146.51 | 158.24 | 172.09 | 194.47 | 221.11 | 256.28 | 309.57 | 379.93 | 467.36 | 571.86 | 691.23 | 846.84 | 1050.41 | 1303 | 1609.95 | 1965.92 | 2380.5 | 2860.1 | 3405.77 | 4031.38 | 4743.31
G. El til banetransport
Nettoelforbrug | Enhed | 2018 | 2019 | 2020 | 2021 | 2022 | 2023 | 2024 | 2025 | 2026 | 2027 | 2028 | 2029 | 2030 | 2031 | 2032 | 2033 | 2034 | 2035 | 2036 | 2037 | 2038 | 2039 | 2040
Vestdanmark (DK1)
Fjernbane og Femern eksisterende tilslutninger | GWh | 74 | 74 | 74 | 74 | 74 | 74 | 74 | 74 | 74 | 74 | 74 | 74 | 74 | 74 | 74 | 74 | 74 | 74 | 74 | 74 | 74 | 74 | 74
Fjernbane og Femern nye og opgraderede tilslutninger | GWh | 11.3204 | 22.6408 | 42.3999 | 91.5869 | 170.3486 | 252.9059 | 335.4631 | 413.0842 | 464.6407 | 486.6224 | 493.4881 | 500.3539 | 503.7171 | 503.7171 | 503.7171 | 503.7171 | 503.7171 | 503.7171 | 503.7171 | 503.7171 | 503.7171 | 503.7171 | 503.7171
Letbaner, S-tog og Metro | GWh | 14 | 14 | 14 | 20 | 20 | 20 | 20 | 20 | 20 | 20 | 20 | 20 | 20 | 20 | 20 | 20 | 20 | 20 | 20 | 20 | 20 | 20 | 20
I alt, Vestdanmark | GWh | 99.3204 | 110.6408 | 130.3999 | 185.5869 | 264.3486 | 346.9059 | 429.4631 | 507.0842 | 558.6407 | 580.6224 | 587.4881 | 594.3539 | 597.7171 | 597.7171 | 597.7171 | 597.7171 | 597.7171 | 597.7171 | 597.7171 | 597.7171 | 597.7171 | 597.7171 | 597.7171
Østdanmark (DK2)
Fjernbane og Femern eksisterende tilslutninger | GWh | 119.8 | 119.8 | 119.8 | 119.8 | 119.8 | 119.8 | 119.8 | 119.8 | 119.8 | 119.8 | 119.8 | 119.8 | 119.8 | 119.8 | 119.8 | 119.8 | 119.8 | 119.8 | 119.8 | 119.8 | 119.8 | 119.8 | 119.8
Fjernbane og Femern nye og opgraderede tilslutninger | GWh | 20.1238 | 40.2477 | 80.3115 | 193.1878 | 306.0642 | 398.8167 | 530.7677 | 642.7789 | 700.5695 | 758.36 | 816.1506 | 834.7426 | 853.3346 | 853.3346 | 853.3346 | 853.3346 | 853.3346 | 853.3346 | 853.3346 | 853.3346 | 853.3346 | 853.3346 | 853.3346
Letbaner, S-tog og Metro | GWh | 106 | 117 | 129 | 128 | 128 | 134 | 148 | 148 | 148 | 147 | 147 | 147 | 146 | 146 | 146 | 146 | 146 | 146 | 146 | 146 | 146 | 146 | 146
I alt, Østdanmark | GWh | 245.9238 | 277.0477 | 329.1115 | 440.9878 | 553.8642 | 652.6167 | 798.5677 | 910.5789 | 968.3695 | 1025.16 | 1082.9506 | 1101.5426 | 1119.1346 | 1119.1346 | 1119.1346 | 1119.1346 | 1119.1346 | 1119.1346 | 1119.1346 | 1119.1346 | 1119.1346 | 1119.1346 | 1119.1346
Danmark
Fjernbane og Femern eksisterende tilslutninger | GWh | 193.8 | 193.8 | 193.8 | 193.8 | 193.8 | 193.8 | 193.8 | 193.8 | 193.8 | 193.8 | 193.8 | 193.8 | 193.8 | 193.8 | 193.8 | 193.8 | 193.8 | 193.8 | 193.8 | 193.8 | 193.8 | 193.8 | 193.8
Fjernbane og Femern nye og opgraderede tilslutninger | GWh | 31.4442 | 62.8885 | 122.7114 | 284.7747 | 476.4128 | 651.7225 | 866.2309 | 1055.8631 | 1165.2101 | 1244.9824 | 1309.6388 | 1335.0965 | 1357.0517 | 1357.0517 | 1357.0517 | 1357.0517 | 1357.0517 | 1357.0517 | 1357.0517 | 1357.0517 | 1357.0517 | 1357.0517 | 1357.0517
Letbaner, S-tog og Metro | GWh | 120 | 131 | 143 | 148 | 148 | 154 | 168 | 168 | 168 | 167 | 167 | 167 | 166 | 166 | 166 | 166 | 166 | 166 | 166 | 166 | 166 | 166 | 166
I alt, Danmark | GWh | 345.2442 | 387.6885 | 459.5114 | 626.5747 | 818.2128 | 999.5225 | 1228.0309 | 1417.6631 | 1527.0101 | 1605.7824 | 1670.4388 | 1695.8965 | 1716.8517 | 1716.8517 | 1716.8517 | 1716.8517 | 1716.8517 | 1716.8517 | 1716.8517 | 1716.8517 | 1716.8517 | 1716.8517 | 1716.8517
Bruttoelforbrug | Enhed | 2018 | 2019 | 2020 | 2021 | 2022 | 2023 | 2024 | 2025 | 2026 | 2027 | 2028 | 2029 | 2030 | 2031 | 2032 | 2033 | 2034 | 2035 | 2036 | 2037 | 2038 | 2039 | 2040
Vestdanmark (DK1)
Fjernbane og Femern eksisterende tilslutninger | GWh | 79.18 | 79.18 | 79.18 | 79.18 | 79.18 | 79.18 | 79.18 | 79.18 | 79.18 | 79.18 | 79.18 | 79.18 | 79.18 | 79.18 | 79.18 | 79.18 | 79.18 | 79.18 | 79.18 | 79.18 | 79.18 | 79.18 | 79.18
Fjernbane og Femern nye og opgraderede tilslutninger | GWh | 12.1128 | 24.2256 | 45.3679 | 97.998 | 182.273 | 270.6093 | 358.9456 | 442.0001 | 497.1655 | 520.6859 | 528.0323 | 535.3787 | 538.9773 | 538.9773 | 538.9773 | 538.9773 | 538.9773 | 538.9773 | 538.9773 | 538.9773 | 538.9773 | 538.9773 | 538.9773
Letbaner, S-tog og Metro | GWh | 14.98 | 14.98 | 14.98 | 21.4 | 21.4 | 21.4 | 21.4 | 21.4 | 21.4 | 21.4 | 21.4 | 21.4 | 21.4 | 21.4 | 21.4 | 21.4 | 21.4 | 21.4 | 21.4 | 21.4 | 21.4 | 21.4 | 21.4
I alt, Vestdanmark | GWh | 106.2728 | 118.3856 | 139.5279 | 198.578 | 282.853 | 371.1893 | 459.5256 | 542.5801 | 597.7455 | 621.2659 | 628.6123 | 635.9587 | 639.5573 | 639.5573 | 639.5573 | 639.5573 | 639.5573 | 639.5573 | 639.5573 | 639.5573 | 639.5573 | 639.5573 | 639.5573
Østdanmark (DK2)
Fjernbane og Femern eksisterende tilslutninger | GWh | 126.988 | 126.988 | 126.988 | 126.988 | 126.988 | 126.988 | 126.988 | 126.988 | 126.988 | 126.988 | 126.988 | 126.988 | 126.988 | 126.988 | 126.988 | 126.988 | 126.988 | 126.988 | 126.988 | 126.988 | 126.988 | 126.988 | 126.988
Fjernbane og Femern nye og opgraderede tilslutninger | GWh | 21.3313 | 42.6626 | 85.1302 | 204.7791 | 324.428 | 422.7457 | 562.6138 | 681.3456 | 742.6036 | 803.8616 | 865.1197 | 884.8272 | 904.5347 | 904.5347 | 904.5347 | 904.5347 | 904.5347 | 904.5347 | 904.5347 | 904.5347 | 904.5347 | 904.5347 | 904.5347
Letbaner, S-tog og Metro | GWh | 112.36 | 124.02 | 136.74 | 135.68 | 135.68 | 142.04 | 156.88 | 156.88 | 156.88 | 155.82 | 155.82 | 155.82 | 154.76 | 154.76 | 154.76 | 154.76 | 154.76 | 154.76 | 154.76 | 154.76 | 154.76 | 154.76 | 154.76
I alt, Østdanmark | GWh | 260.6793 | 293.6706 | 348.8582 | 467.4471 | 587.096 | 691.7737 | 846.4818 | 965.2136 | 1026.4716 | 1086.6696 | 1147.9277 | 1167.6352 | 1186.2827 | 1186.2827 | 1186.2827 | 1186.2827 | 1186.2827 | 1186.2827 | 1186.2827 | 1186.2827 | 1186.2827 | 1186.2827 | 1186.2827
Danmark
Fjernbane og Femern eksisterende tilslutninger | GWh | 206.168 | 206.168 | 206.168 | 206.168 | 206.168 | 206.168 | 206.168 | 206.168 | 206.168 | 206.168 | 206.168 | 206.168 | 206.168 | 206.168 | 206.168 | 206.168 | 206.168 | 206.168 | 206.168 | 206.168 | 206.168 | 206.168 | 206.168
Fjernbane og Femern nye og opgraderede tilslutninger | GWh | 33.4441 | 66.8882 | 130.4981 | 302.7771 | 506.701 | 693.3549 | 921.5594 | 1123.3457 | 1239.7691 | 1324.5476 | 1393.152 | 1420.2059 | 1443.512 | 1443.512 | 1443.512 | 1443.512 | 1443.512 | 1443.512 | 1443.512 | 1443.512 | 1443.512 | 1443.512 | 1443.512
Letbaner, S-tog og Metro | GWh | 127.34 | 139 | 151.72 | 157.08 | 157.08 | 163.44 | 178.28 | 178.28 | 178.28 | 177.22 | 177.22 | 177.22 | 176.16 | 176.16 | 176.16 | 176.16 | 176.16 | 176.16 | 176.16 | 176.16 | 176.16 | 176.16 | 176.16
I alt, Danmark | GWh | 366.9521 | 412.0562 | 488.3861 | 666.0251 | 869.949 | 1062.9629 | 1306.0074 | 1507.7937 | 1624.2171 | 1707.9356 | 1776.54 | 1803.5939 | 1825.84 | 1825.84 | 1825.84 | 1825.84 | 1825.84 | 1825.84 | 1825.84 | 1825.84 | 1825.84 | 1825.84 | 1825.84
H. Store datacentre
Nettoelforbrug | Enhed | 2018 | 2019 | 2020 | 2021 | 2022 | 2023 | 2024 | 2025 | 2026 | 2027 | 2028 | 2029 | 2030 | 2031 | 2032 | 2033 | 2034 | 2035 | 2036 | 2037 | 2038 | 2039 | 2040
Vestdanmark (DK1) | GWh | 0 | 219.8396 | 879.3584 | 1758.7167 | 2616.0911 | 3407.5136 | 4111.0003 | 4726.5511 | 5254.1661 | 5715.8293 | 6155.5085 | 6595.1876 | 7034.8668 | 7474.546 | 7914.2252 | 8353.9043 | 8793.5835 | 9233.2627 | 9672.9419 | 10112.621 | 10552 | 10992 | 11432
Østdanmark (DK2) | GWh | 0 | 0 | 0 | 0 | 0 | 0 | 0 | 0 | 0 | 0 | 0 | 0 | 0 | 0 | 0 | 0 | 0 | 0 | 0 | 0 | 0 | 0 | 0
I alt, Danmark | GWh | 0 | 219.8396 | 879.3584 | 1758.7167 | 2616.0911 | 3407.5136 | 4111.0003 | 4726.5511 | 5254.1661 | 5715.8293 | 6155.5085 | 6595.1876 | 7034.8668 | 7474.546 | 7914.2252 | 8353.9043 | 8793.5835 | 9233.2627 | 9672.9419 | 10112.621 | 10552 | 10992 | 11432
Kilde: COWI: Temaanalyse om store datacentre. Udarbejdet for Energistyrelsen, februar 2018.
Bruttoelforbrug | Enhed | 2018 | 2019 | 2020 | 2021 | 2022 | 2023 | 2024 | 2025 | 2026 | 2027 | 2028 | 2029 | 2030 | 2031 | 2032 | 2033 | 2034 | 2035 | 2036 | 2037 | 2038 | 2039 | 2040
Vestdanmark (DK1) | GWh | 0 | 235.2284 | 940.9134 | 1881.8269 | 2799.2175 | 3646.0396 | 4398.7703 | 5057.4097 | 5621.9578 | 6115.9373 | 6586.3941 | 7056.8508 | 7527.3075 | 7997.7642 | 8468.2209 | 8938.6776 | 9409.1344 | 9879.5911 | 10350.0478 | 10820.5045 | 11290.64 | 11761.44 | 12232.24
Østdanmark (DK2) | GWh | 0 | 0 | 0 | 0 | 0 | 0 | 0 | 0 | 0 | 0 | 0 | 0 | 0 | 0 | 0 | 0 | 0 | 0 | 0 | 0 | 0 | 0 | 0
I alt, Danmark | GWh | 0 | 235.2284 | 940.9134 | 1881.8269 | 2799.2175 | 3646.0396 | 4398.7703 | 5057.4097 | 5621.9578 | 6115.9373 | 6586.3941 | 7056.8508 | 7527.3075 | 7997.7642 | 8468.2209 | 8938.6776 | 9409.1344 | 9879.5911 | 10350.0478 | 10820.5045 | 11290.64 | 11761.44 | 12232.24
I. Opsummering
Nettoelforbrug | Enhed | 2018 | 2019 | 2020 | 2021 | 2022 | 2023 | 2024 | 2025 | 2026 | 2027 | 2028 | 2029 | 2030 | 2031 | 2032 | 2033 | 2034 | 2035 | 2036 | 2037 | 2038 | 2039 | 2040
Vestdanmark (DK1)
Klassisk | GWh | 17725.0589 | 17552.8536 | 17379.798 | 17560.2475 | 17740.5202 | 17920.616 | 18100.5347 | 18280.2764 | 18343.6913 | 18407.184 | 18470.7542 | 18534.4022 | 18598.1277 | 18651.8536 | 18705.6448 | 18759.5013 | 18813.4232 | 18867.4103 | 18965.8765 | 19064.2911 | 19162.654 | 19260.9648 | 19359.2236
Individuelle varmepumper | GWh | 665.3378 | 718.7107 | 774.0277 | 815.4493 | 856.9246 | 898.454 | 940.0374 | 981.6751 | 1042.1355 | 1101.7566 | 1160.5384 | 1218.481 | 1275.5842 | 1319.621 | 1362.4536 | 1404.082 | 1444.5062 | 1483.7261 | 1505.9972 | 1528.1246 | 1550.1085 | 1571.9493 | 1593.6469
Store varmepumper | GWh | 56.951 | 62.7056 | 142.3366 | 254.1001 | 340.0393 | 389.0338 | 428.6029 | 459.6517 | 487.9779 | 507.4879 | 529.356 | 557.3615 | 626.9258 | 652.6797 | 658.3155 | 656.8852 | 654.4395 | 741.4874 | 797.6811 | 806.5667 | 819.8121 | 827.2424 | 828.0652
Elkedler | GWh | 28.1645 | 31.0916 | 7.8439 | 7.5278 | 7.4631 | 7.855 | 8.9627 | 11.4008 | 12.9207 | 14.138 | 14.2568 | 17.8175 | 20.9317 | 24.145 | 31.021 | 34.066 | 40.2515 | 40.1876 | 30.6803 | 33.5481 | 39.3782 | 42.2016 | 48.4677
El til vejtransport | GWh | 15 | 20 | 23 | 30 | 37 | 49 | 63 | 82 | 111 | 151 | 202 | 264 | 329 | 414 | 525 | 662 | 829 | 1022 | 1246 | 1506 | 1801 | 2140 | 2525
El til banetransport | GWh | 99.3204 | 110.6408 | 130.3999 | 185.5869 | 264.3486 | 346.9059 | 429.4631 | 507.0842 | 558.6407 | 580.6224 | 587.4881 | 594.3539 | 597.7171 | 597.7171 | 597.7171 | 597.7171 | 597.7171 | 597.7171 | 597.7171 | 597.7171 | 597.7171 | 597.7171 | 597.7171
Store datacentre | GWh | 0 | 219.8396 | 879.3584 | 1758.7167 | 2616.0911 | 3407.5136 | 4111.0003 | 4726.5511 | 5254.1661 | 5715.8293 | 6155.5085 | 6595.1876 | 7034.8668 | 7474.546 | 7914.2252 | 8353.9043 | 8793.5835 | 9233.2627 | 9672.9419 | 10112.621 | 10552 | 10992 | 11432
I alt, Vestdanmark (DK1) | GWh | 18589.8326 | 18715.8418 | 19336.7645 | 20611.6284 | 21862.3869 | 23019.3782 | 24081.6011 | 25048.6393 | 25810.5322 | 26478.0182 | 27119.9021 | 27781.6037 | 28483.1533 | 29134.5623 | 29794.3772 | 30468.1559 | 31172.9209 | 31985.7912 | 32816.894 | 33648.8685 | 34522.6699 | 35432.0752 | 36384.1204
Østdanmark (DK2)
Klassisk | GWh | 11380.9965 | 11239.4313 | 11098.7165 | 11216.4742 | 11334.4125 | 11452.5312 | 11570.8303 | 11689.3099 | 11707.7445 | 11726.107 | 11744.3973 | 11762.6154 | 11780.7613 | 11767.2961 | 11753.7651 | 11740.1683 | 11726.5057 | 11712.7773 | 11755.1496 | 11797.5844 | 11840.0818 | 11882.6415 | 11925.2635
Individuelle varmepumper | GWh | 520.2279 | 542.3135 | 562.4547 | 592.4484 | 622.3846 | 652.2632 | 682.0844 | 711.848 | 765.742 | 820.4697 | 876.0312 | 932.4266 | 989.6559 | 1047.9048 | 1107.3584 | 1168.0166 | 1229.8795 | 1292.9471 | 1318.3985 | 1343.9825 | 1369.6993 | 1395.5489 | 1421.5313
Store varmepumper | GWh | 28.7433 | 41.811 | 43.5786 | 54.7236 | 68.1662 | 74.2152 | 99.8927 | 104.6577 | 107.1526 | 110.232 | 112.5788 | 116.172 | 124.0069 | 125.0951 | 126.4828 | 149.5637 | 152.4364 | 152.5821 | 283.4733 | 592.1861 | 287.4896 | 284.2559 | 287.6292
Elkedler | GWh | 0.51972 | 36.6884 | 0.028213 | 0.46256 | 0.023017 | 2.0723 | 2.1981 | 2.6397 | 2.751 | 2.9874 | 3.0382 | 3.6492 | 3.9301 | 4.4228 | 6.6035 | 7.7974 | 8.3176 | 7.0655 | 13.2689 | 17.6165 | 21.5939 | 22.8077 | 23.8013
El til vejtransport | GWh | 115 | 117 | 115 | 119 | 125 | 134 | 145 | 159 | 180 | 206 | 237 | 273 | 320 | 381 | 461 | 561 | 682 | 823 | 988 | 1178 | 1188 | 1413 | 1671
El til banetransport | GWh | 245.9238 | 277.0477 | 329.1115 | 440.9878 | 553.8642 | 652.6167 | 798.5677 | 910.5789 | 968.3695 | 1025.16 | 1082.9506 | 1101.5426 | 1119.1346 | 1119.1346 | 1119.1346 | 1119.1346 | 1119.1346 | 1119.1346 | 1119.1346 | 1119.1346 | 1119.1346 | 1119.1346 | 1119.1346
Store datacentre | GWh | 0 | 0 | 0 | 0 | 0 | 0 | 0 | 0 | 0 | 0 | 0 | 0 | 0 | 0 | 0 | 0 | 0 | 0 | 0 | 0 | 0 | 0 | 0
I alt, Østdanmark (DK2) | GWh | 12291.4112 | 12254.2918 | 12148.8895 | 12424.0966 | 12703.8504 | 12967.6986 | 13298.5733 | 13578.0342 | 13731.7596 | 13890.9561 | 14055.9961 | 14189.4059 | 14337.4889 | 14444.8534 | 14574.3443 | 14745.6805 | 14918.2738 | 15107.5066 | 15477.4249 | 16048.5043 | 15825.9991 | 16117.3886 | 16448.3599
Danmark
Klassisk | GWh | 29106.0554 | 28792.2849 | 28478.5145 | 28776.7218 | 29074.9327 | 29373.1472 | 29671.3651 | 29969.5863 | 30051.4359 | 30133.291 | 30215.1515 | 30297.0176 | 30378.889 | 30419.1496 | 30459.4098 | 30499.6696 | 30539.9288 | 30580.1877 | 30721.0261 | 30861.8756 | 31002.7357 | 31143.6063 | 31284.4871
Individuelle varmepumper | GWh | 1185.5657 | 1261.0242 | 1336.4824 | 1407.8976 | 1479.3092 | 1550.7172 | 1622.1218 | 1693.5231 | 1807.8774 | 1922.2263 | 2036.5696 | 2150.9076 | 2265.2401 | 2367.5258 | 2469.812 | 2572.0986 | 2674.3857 | 2776.6733 | 2824.3957 | 2872.1071 | 2919.8079 | 2967.4981 | 3015.1782
Store varmepumper | GWh | 85.6942 | 104.5165 | 185.9152 | 308.8237 | 408.2055 | 463.249 | 528.4956 | 564.3094 | 595.1305 | 617.72 | 641.9348 | 673.5336 | 750.9327 | 777.7747 | 784.7983 | 806.4488 | 806.8759 | 894.0694 | 1081.1543 | 1398.7528 | 1107.3017 | 1111.4984 | 1115.6944
Elkedler | GWh | 28.6842 | 67.78 | 7.8721 | 7.9904 | 7.4861 | 9.9273 | 11.1608 | 14.0405 | 15.6717 | 17.1254 | 17.295 | 21.4667 | 24.8619 | 28.5678 | 37.6245 | 41.8633 | 48.569 | 47.253 | 43.9492 | 51.1646 | 60.9721 | 65.0093 | 72.2689
El til vejtransport | GWh | 130 | 137 | 138 | 149 | 162 | 183 | 208 | 241 | 291 | 357 | 439 | 537 | 649 | 795 | 986 | 1223 | 1511 | 1845 | 2234 | 2684 | 2989 | 3553 | 4196
El til banetransport | GWh | 345.2442 | 387.6885 | 459.5114 | 626.5747 | 818.2128 | 999.5225 | 1228.0309 | 1417.6631 | 1527.0101 | 1605.7824 | 1670.4388 | 1695.8965 | 1716.8517 | 1716.8517 | 1716.8517 | 1716.8517 | 1716.8517 | 1716.8517 | 1716.8517 | 1716.8517 | 1716.8517 | 1716.8517 | 1716.8517
Store datacentre | GWh | 0 | 219.8396 | 879.3584 | 1758.7167 | 2616.0911 | 3407.5136 | 4111.0003 | 4726.5511 | 5254.1661 | 5715.8293 | 6155.5085 | 6595.1876 | 7034.8668 | 7474.546 | 7914.2252 | 8353.9043 | 8793.5835 | 9233.2627 | 9672.9419 | 10112.621 | 10552 | 10992 | 11432
I alt, Danmark | GWh | 30881.2438 | 30970.1336 | 31485.654 | 33035.725 | 34566.2373 | 35987.0768 | 37380.1744 | 38626.6735 | 39542.2917 | 40368.9743 | 41175.8982 | 41971.0096 | 42820.6422 | 43579.4157 | 44368.7215 | 45213.8364 | 46091.1947 | 47093.2978 | 48294.3189 | 49697.3728 | 50348.669 | 51549.4638 | 52832.4803
Bruttoelforbrug | Enhed | 2018 | 2019 | 2020 | 2021 | 2022 | 2023 | 2024 | 2025 | 2026 | 2027 | 2028 | 2029 | 2030 | 2031 | 2032 | 2033 | 2034 | 2035 | 2036 | 2037 | 2038 | 2039 | 2040
Vestdanmark (DK1)
Klassisk | GWh | 18965.8131 | 18781.5533 | 18596.3839 | 18789.4649 | 18982.3567 | 19175.0591 | 19367.5722 | 19559.8957 | 19627.7497 | 19695.6868 | 19763.707 | 19831.8103 | 19899.9966 | 19957.4833 | 20015.0399 | 20072.6664 | 20130.3628 | 20188.1291 | 20293.4879 | 20398.7915 | 20504.0397 | 20609.2324 | 20714.3693
Individuelle varmepumper | GWh | 711.9114 | 769.0204 | 828.2097 | 872.5307 | 916.9094 | 961.3458 | 1005.84 | 1050.3923 | 1115.0849 | 1178.8795 | 1241.7761 | 1303.7746 | 1364.8751 | 1411.9945 | 1457.8254 | 1502.3678 | 1545.6216 | 1587.587 | 1611.417 | 1635.0933 | 1658.6161 | 1681.9857 | 1705.2022
Store varmepumper | GWh | 60.9375 | 67.0949 | 152.3002 | 271.8871 | 363.842 | 416.2661 | 458.6051 | 491.8273 | 522.1364 | 543.0121 | 566.411 | 596.3768 | 670.8106 | 698.3673 | 704.3976 | 702.8671 | 700.2502 | 793.3915 | 853.5187 | 863.0263 | 877.199 | 885.1494 | 886.0297
Elkedler | GWh | 30.136 | 33.268 | 8.3929 | 8.0548 | 7.9855 | 8.4048 | 9.5901 | 12.1988 | 13.8251 | 15.1277 | 15.2548 | 19.0647 | 22.3969 | 25.8351 | 33.1925 | 36.4506 | 43.0691 | 43.0007 | 32.8279 | 35.8964 | 42.1347 | 45.1557 | 51.8604
El til vejtransport | GWh | 16.05 | 21.4 | 24.61 | 32.1 | 39.59 | 52.43 | 67.41 | 87.74 | 118.77 | 161.57 | 216.14 | 282.48 | 352.03 | 442.98 | 561.75 | 708.34 | 887.03 | 1093.54 | 1333.22 | 1611.42 | 1927.07 | 2289.8 | 2701.75
El til banetransport | GWh | 106.2728 | 118.3856 | 139.5279 | 198.578 | 282.853 | 371.1893 | 459.5256 | 542.5801 | 597.7455 | 621.2659 | 628.6123 | 635.9587 | 639.5573 | 639.5573 | 639.5573 | 639.5573 | 639.5573 | 639.5573 | 639.5573 | 639.5573 | 639.5573 | 639.5573 | 639.5573
Store datacentre | GWh | 0 | 235.2284 | 940.9134 | 1881.8269 | 2799.2175 | 3646.0396 | 4398.7703 | 5057.4097 | 5621.9578 | 6115.9373 | 6586.3941 | 7056.8508 | 7527.3075 | 7997.7642 | 8468.2209 | 8938.6776 | 9409.1344 | 9879.5911 | 10350.0478 | 10820.5045 | 11290.64 | 11761.44 | 12232.24
I alt, Vestdanmark (DK1) | GWh | 19891.1209 | 20025.9507 | 20690.338 | 22054.4424 | 23392.754 | 24630.7346 | 25767.3132 | 26802.044 | 27617.2694 | 28331.4794 | 29018.2953 | 29726.3159 | 30476.974 | 31173.9816 | 31879.9836 | 32600.9268 | 33355.0253 | 34224.7966 | 35114.0766 | 36004.2893 | 36939.2568 | 37912.3204 | 38931.0089
Østdanmark (DK2)
Klassisk | GWh | 12063.8563 | 11913.7971 | 11764.6395 | 11889.4627 | 12014.4772 | 12139.6831 | 12265.0802 | 12390.6685 | 12410.2092 | 12429.6734 | 12449.0611 | 12468.3723 | 12487.607 | 12473.3338 | 12458.991 | 12444.5784 | 12430.096 | 12415.544 | 12460.4586 | 12505.4395 | 12550.4867 | 12595.6 | 12640.7793
Individuelle varmepumper | GWh | 551.4415 | 574.8523 | 596.202 | 627.9953 | 659.7276 | 691.399 | 723.0094 | 754.5589 | 811.6865 | 869.6979 | 928.5931 | 988.3722 | 1049.0353 | 1110.7791 | 1173.7999 | 1238.0976 | 1303.6723 | 1370.524 | 1397.5024 | 1424.6215 | 1451.8813 | 1479.2818 | 1506.8232
Store varmepumper | GWh | 30.4679 | 44.3196 | 46.1933 | 58.007 | 72.2562 | 78.6681 | 105.8863 | 110.9372 | 113.5817 | 116.8459 | 119.3335 | 123.1424 | 131.4473 | 132.6008 | 134.0717 | 158.5375 | 161.5826 | 161.737 | 300.4817 | 627.7173 | 666.8085 | 666.4907 | 660.9372
Elkedler | GWh | 0.5509 | 38.8897 | 0.029905 | 0.49031 | 0.024399 | 2.1967 | 2.33 | 2.7981 | 2.9161 | 3.1666 | 3.2205 | 3.8682 | 4.166 | 4.6882 | 6.9997 | 8.2652 | 8.8166 | 7.4894 | 14.0651 | 18.6735 | 22.8895 | 24.1761 | 25.2293
El til vejtransport | GWh | 121.9 | 124.02 | 121.9 | 126.14 | 132.5 | 142.04 | 153.7 | 168.54 | 190.8 | 218.36 | 251.22 | 289.38 | 339.2 | 403.86 | 488.66 | 594.66 | 722.92 | 872.38 | 1047.28 | 1248.68 | 1478.7 | 1741.58 | 2041.56
El til banetransport | GWh | 260.6793 | 293.6706 | 348.8582 | 467.4471 | 587.096 | 691.7737 | 846.4818 | 965.2136 | 1026.4716 | 1086.6696 | 1147.9277 | 1167.6352 | 1186.2827 | 1186.2827 | 1186.2827 | 1186.2827 | 1186.2827 | 1186.2827 | 1186.2827 | 1186.2827 | 1186.2827 | 1186.2827 | 1186.2827
Store datacentre | GWh | 0 | 0 | 0 | 0 | 0 | 0 | 0 | 0 | 0 | 0 | 0 | 0 | 0 | 0 | 0 | 0 | 0 | 0 | 0 | 0 | 0 | 0 | 0
I alt, Østdanmark (DK2) | GWh | 13028.8959 | 12989.5493 | 12877.8228 | 13169.5424 | 13466.0815 | 13745.7605 | 14096.4877 | 14392.7163 | 14555.6651 | 14724.4135 | 14899.3559 | 15040.7703 | 15197.7382 | 15311.5446 | 15448.805 | 15630.4213 | 15813.3703 | 16013.957 | 16406.0704 | 17011.4145 | 17357.0486 | 17693.4113 | 18061.6118
Danmark
Klassisk | GWh | 31029.6694 | 30695.3505 | 30361.0234 | 30678.9276 | 30996.8339 | 31314.7422 | 31632.6523 | 31950.5642 | 32037.9589 | 32125.3603 | 32212.7682 | 32300.1826 | 32387.6036 | 32430.8172 | 32474.0309 | 32517.2448 | 32560.4588 | 32603.673 | 32753.9465 | 32904.231 | 33054.5264 | 33204.8323 | 33355.1486
Individuelle varmepumper | GWh | 1263.353 | 1343.8727 | 1424.4116 | 1500.526 | 1576.637 | 1652.7448 | 1728.8494 | 1804.9512 | 1926.7714 | 2048.5774 | 2170.3692 | 2292.1468 | 2413.9103 | 2522.7736 | 2631.6252 | 2740.4654 | 2849.2939 | 2958.1109 | 3008.9194 | 3059.7148 | 3110.4974 | 3161.2675 | 3212.0254
Store varmepumper | GWh | 91.4054 | 111.4146 | 198.4935 | 329.8941 | 436.0982 | 494.9342 | 564.4913 | 602.7645 | 635.7181 | 659.858 | 685.7444 | 719.5192 | 802.2579 | 830.968 | 838.4694 | 861.4046 | 861.8329 | 955.1285 | 1154.0004 | 1490.7436 | 1544.0074 | 1551.6401 | 1546.967
Elkedler | GWh | 30.6869 | 72.1577 | 8.4228 | 8.5451 | 8.0099 | 10.6015 | 11.9201 | 14.9969 | 16.7412 | 18.2943 | 18.4753 | 22.9329 | 26.5629 | 30.5233 | 40.1922 | 44.7158 | 51.8857 | 50.4901 | 46.893 | 54.57 | 65.0242 | 69.3319 | 77.0897
El til vejtransport | GWh | 137.95 | 145.42 | 146.51 | 158.24 | 172.09 | 194.47 | 221.11 | 256.28 | 309.57 | 379.93 | 467.36 | 571.86 | 691.23 | 846.84 | 1050.41 | 1303 | 1609.95 | 1965.92 | 2380.5 | 2860.1 | 3405.77 | 4031.38 | 4743.31
El til banetransport | GWh | 366.9521 | 412.0562 | 488.3861 | 666.0251 | 869.949 | 1062.9629 | 1306.0074 | 1507.7937 | 1624.2171 | 1707.9356 | 1776.54 | 1803.5939 | 1825.84 | 1825.84 | 1825.84 | 1825.84 | 1825.84 | 1825.84 | 1825.84 | 1825.84 | 1825.84 | 1825.84 | 1825.84
Store datacentre | GWh | 0 | 235.2284 | 940.9134 | 1881.8269 | 2799.2175 | 3646.0396 | 4398.7703 | 5057.4097 | 5621.9578 | 6115.9373 | 6586.3941 | 7056.8508 | 7527.3075 | 7997.7642 | 8468.2209 | 8938.6776 | 9409.1344 | 9879.5911 | 10350.0478 | 10820.5045 | 11290.64 | 11761.44 | 12232.24
I alt, Danmark | GWh | 32920.0167 | 33015.5 | 33568.1609 | 35223.9848 | 36858.8354 | 38376.4952 | 39863.8009 | 41194.7603 | 42172.9346 | 43055.8929 | 43917.6512 | 44767.0862 | 45674.7122 | 46485.5262 | 47328.7886 | 48231.3481 | 49168.3956 | 50238.7536 | 51520.147 | 53015.7039 | 54296.3054 | 55605.7317 | 56992.6206
J. Figurer
Analyseforudsætninger 2016 (AF2016) til sammenligning
Nettoelforbrug | Enhed | 2017 | 2018 | 2019 | 2020 | 2021 | 2022 | 2023 | 2024 | 2025 | 2026 | 2027 | 2028 | 2029 | 2030 | 2031 | 2032 | 2033 | 2034 | 2035 | 2036 | 2037 | 2038 | 2039 | 2040
Vestdanmark (DK1)
Klassisk - AF2016 | GWh | 18385.8727 | 18498.5646 | 18632.6194 | 18637.0039 | 18605.1236 | 18641.3894 | 18659.8436 | 18680.4313 | 18694.2478 | 18690.8621 | 18699.5333 | 18687.2637 | 18679.3053 | 18710.7827 | 18698.691 | 18692.5317 | 18660.8035 | 18623.8818 | 18641.6734 | 18617.911 | 18612.2668 | 18602.0303 | 18593.6295 | 18636.381
Individuelle varmepumper - AF2016 | GWh | 309.0312 | 328.311 | 348.7441 | 370.7773 | 405.5953 | 443.3953 | 485.0553 | 528.4578 | 573.6629 | 620.6606 | 669.0162 | 718.9543 | 770.0795 | 820.752 | 873.4237 | 930.3993 | 988.1128 | 1025.2796 | 1060.8804 | 1096.5383 | 1131.6495 | 1166.1646 | 1200.0322 | 1233.1988
Store varmepumper - AF2016 | GWh | 87.1179 | 112.9204 | 152.3602 | 153.4508 | 175.3109 | 196.5803 | 229.6811 | 267.7205 | 331.0536 | 422.7697 | 528.4961 | 626.0299 | 730.5228 | 818.0325 | 894.0788 | 976.6079 | 1024.6536 | 1077.2846 | 1111.1332 | 1158.8741 | 1267.1285 | 1318.5931 | 1365.2324 | 1490.6553
Elkedler - AF2016 | GWh | 684.0976 | 675.9068 | 627.7875 | 497.8881 | 401.5717 | 320.3954 | 330.9911 | 277.2705 | 267.9528 | 400.8476 | 425.082 | 398.1435 | 358.9864 | 590.3918 | 580.7688 | 573.2834 | 546.7724 | 545.9401 | 515.1758 | 492.2695 | 455.6831 | 445.4804 | 411.7167 | 425.172
Elbiler - AF2016 | GWh | 15.9976 | 17.7722 | 19.989 | 22.2107 | 59.0874 | 95.9708 | 132.9017 | 169.7842 | 206.6521 | 243.5384 | 280.4247 | 317.311 | 354.1973 | 391.0836 | 455.0791 | 519.0745 | 583.07 | 647.0655 | 711.061 | 835.4967 | 959.9324 | 1084.368 | 1208.8037 | 1333.2394
Fjernbanen og Femernforbindelsen - AF2016 | GWh | 82.2408 | 90.3612 | 98.4816 | 156.7492 | 214.0474 | 300.9204 | 402.9093 | 504.8981 | 560.2424 | 611.7988 | 633.7805 | 640.6463 | 647.512 | 650.8752 | 650.8752 | 650.8752 | 650.8752 | 650.8752 | 650.8752 | 650.8752 | 650.8752 | 650.8752 | 650.8752 | 650.8752
Store datacentre - AF2016 | GWh | 0 | 700.8 | 1401.6 | 2102.4 | 2657.2 | 3212 | 3766.8 | 3766.8 | 3766.8 | 3766.8 | 3766.8 | 3766.8 | 3766.8 | 3766.8 | 3766.8 | 3766.8 | 3766.8 | 3766.8 | 3766.8 | 3766.8 | 3766.8 | 3766.8 | 3766.8 | 3766.8
I alt, Vestdanmark (DK1) | GWh | 19564.3578 | 20424.636 | 21281.5817 | 21940.48 | 22517.9362 | 23210.6516 | 24008.1821 | 24195.3625 | 24400.6116 | 24757.2772 | 25003.1329 | 25155.1487 | 25307.4033 | 25748.7178 | 25919.7166 | 26109.5721 | 26221.0876 | 26337.1268 | 26457.599 | 26618.7648 | 26844.3355 | 27034.3116 | 27197.0896 | 27536.3216
Østdanmark (DK2)
Klassisk - AF2016 | GWh | 12644.9101 | 12727.5359 | 12827.2944 | 12829.2323 | 12803.6326 | 12825.5114 | 12825.6038 | 12841.595 | 12854.5178 | 12852.1898 | 12858.1523 | 12849.7155 | 12844.2431 | 12865.8876 | 12857.5731 | 12853.3378 | 12831.5209 | 12806.1329 | 12818.3667 | 12802.0273 | 12798.1462 | 12791.1074 | 12785.3308 | 12814.7275
Individuelle varmepumper - AF2016 | GWh | 212.5366 | 225.8872 | 240.0866 | 255.2335 | 279.1216 | 305.0616 | 333.3966 | 363.2807 | 394.4615 | 426.7779 | 460.0282 | 494.3666 | 529.5212 | 564.3646 | 600.5827 | 639.7601 | 679.445 | 705.0016 | 729.4814 | 754.0004 | 778.1436 | 801.8768 | 825.1648 | 847.9708
Store varmepumper - AF2016 | GWh | 6.8482 | 18.0132 | 32.9183 | 52.563 | 64.9203 | 77.663 | 92.22 | 108.6879 | 124.8451 | 171.5536 | 205.8213 | 243.45 | 281.5036 | 321.4213 | 342.1276 | 366.8451 | 381.4731 | 401.1493 | 414.325 | 431.3363 | 444.5469 | 458.1328 | 542.3112 | 556.1101
Elkedler - AF2016 | GWh | 84.1173 | 263.3141 | 259.3986 | 276.0551 | 246.3735 | 239.9828 | 234.8004 | 244.8128 | 229.6508 | 245.1597 | 234.0123 | 238.5436 | 226.1487 | 206.9655 | 205.039 | 202.3523 | 189.136 | 183.5907 | 176.4968 | 172.2513 | 156.1869 | 145.3611 | 131.8005 | 126.0647
Elbiler - AF2016 | GWh | 11.0024 | 12.2278 | 13.761 | 15.2893 | 40.6626 | 66.0292 | 91.3483 | 116.7158 | 142.0979 | 167.4616 | 192.8253 | 218.189 | 243.5527 | 268.9164 | 312.9209 | 356.9255 | 400.93 | 444.9345 | 488.939 | 574.5033 | 660.0676 | 745.632 | 831.1963 | 916.7606
Fjernbanen og Femernforbindelsen - AF2016 | GWh | 120 | 140.1238 | 179.2235 | 278.2202 | 381.7033 | 494.1238 | 586.4205 | 698.5561 | 750.7947 | 798.5469 | 837.3617 | 876.1765 | 876.1765 | 876.1765 | 876.1765 | 876.1765 | 876.1765 | 876.1765 | 876.1765 | 876.1765 | 876.1765 | 876.1765 | 876.1765 | 876.1765
Store datacentre - AF2016 | GWh | 0 | 0 | 0 | 0 | 0 | 0 | 0 | 0 | 0 | 0 | 0 | 0 | 0 | 0 | 0 | 0 | 0 | 0 | 0 | 0 | 0 | 0 | 0 | 0
I alt, Østdanmark (DK2) | GWh | 13079.4145 | 13387.1021 | 13552.6824 | 13706.5935 | 13816.414 | 14008.3718 | 14163.7895 | 14373.6482 | 14496.3677 | 14661.6895 | 14788.201 | 14920.4411 | 15001.1458 | 15103.7319 | 15194.4198 | 15295.3972 | 15358.6815 | 15416.9855 | 15503.7853 | 15610.2951 | 15713.2676 | 15818.2865 | 15991.9801 | 16137.8102
Danmark
Klassisk - AF2016 | GWh | 31030.7828 | 31226.1005 | 31459.9138 | 31466.2362 | 31408.7562 | 31466.9009 | 31485.4474 | 31522.0263 | 31548.7656 | 31543.0519 | 31557.6856 | 31536.9792 | 31523.5483 | 31576.6703 | 31556.2641 | 31545.8696 | 31492.3245 | 31430.0147 | 31460.0401 | 31419.9383 | 31410.413 | 31393.1377 | 31378.9603 | 31451.1085
Individuelle varmepumper - AF2016 | GWh | 521.5678 | 554.1982 | 588.8307 | 626.0107 | 684.7169 | 748.4569 | 818.4519 | 891.7385 | 968.1244 | 1047.4385 | 1129.0443 | 1213.3209 | 1299.6007 | 1385.1166 | 1474.0064 | 1570.1594 | 1667.5579 | 1730.2813 | 1790.3617 | 1850.5387 | 1909.7931 | 1968.0415 | 2025.197 | 2081.1696
Store varmepumper - AF2016 | GWh | 93.9661 | 130.9336 | 185.2786 | 206.0138 | 240.2312 | 274.2433 | 321.9011 | 376.4084 | 455.8986 | 594.3233 | 734.3174 | 869.4799 | 1012.0265 | 1139.4538 | 1236.2064 | 1343.453 | 1406.1267 | 1478.4338 | 1525.4582 | 1590.2104 | 1711.6754 | 1776.7258 | 1907.5436 | 2046.7654
Elkedler - AF2016 | GWh | 768.2148 | 939.2208 | 887.186 | 773.9433 | 647.9452 | 560.3782 | 565.7915 | 522.0833 | 497.6036 | 646.0073 | 659.0943 | 636.6871 | 585.1352 | 797.3573 | 785.8078 | 775.6357 | 735.9084 | 729.5308 | 691.6726 | 664.5208 | 611.87 | 590.8414 | 543.5172 | 551.2367
Elbiler - AF2016 | GWh | 27 | 30 | 33.75 | 37.5 | 99.75 | 162 | 224.25 | 286.5 | 348.75 | 411 | 473.25 | 535.5 | 597.75 | 660 | 768 | 876 | 984 | 1092 | 1200 | 1410 | 1620 | 1830 | 2040 | 2250
Fjernbanen og Femernforbindelsen - AF2016 | GWh | 202.2408 | 230.485 | 277.705 | 434.9695 | 595.7507 | 795.0442 | 989.3297 | 1203.4543 | 1311.0371 | 1410.3457 | 1471.1422 | 1516.8228 | 1523.6885 | 1527.0517 | 1527.0517 | 1527.0517 | 1527.0517 | 1527.0517 | 1527.0517 | 1527.0517 | 1527.0517 | 1527.0517 | 1527.0517 | 1527.0517
Store datacentre - AF2016 | GWh | 0 | 700.8 | 1401.6 | 2102.4 | 2657.2 | 3212 | 3766.8 | 3766.8 | 3766.8 | 3766.8 | 3766.8 | 3766.8 | 3766.8 | 3766.8 | 3766.8 | 3766.8 | 3766.8 | 3766.8 | 3766.8 | 3766.8 | 3766.8 | 3766.8 | 3766.8 | 3766.8
I alt, Danmark | GWh | 32643.7723 | 33811.7381 | 34834.2641 | 35647.0735 | 36334.3501 | 37219.0234 | 38171.9716 | 38569.0108 | 38896.9793 | 39418.9667 | 39791.3339 | 40075.5898 | 40308.5491 | 40852.4496 | 41114.1364 | 41404.9693 | 41579.7691 | 41754.1123 | 41961.3843 | 42229.0599 | 42557.6032 | 42852.5981 | 43189.0698 | 43674.1318
Bruttoelforbrug | Enhed | 2017 | 2018 | 2019 | 2020 | 2021 | 2022 | 2023 | 2024 | 2025 | 2026 | 2027 | 2028 | 2029 | 2030 | 2031 | 2032 | 2033 | 2034 | 2035 | 2036 | 2037 | 2038 | 2039 | 2040
Vestdanmark (DK1) - AF2016 | GWh | 20933.8628 | 21854.3606 | 22771.2924 | 23476.3136 | 24094.1917 | 24835.3972 | 25688.7549 | 25889.0379 | 26108.6544 | 26490.2866 | 26753.3522 | 26916.0091 | 27078.9215 | 27551.128 | 27734.0967 | 27937.2421 | 28056.5637 | 28180.7257 | 28309.631 | 28482.0783 | 28723.439 | 28926.7135 | 29100.8859 | 29463.8641
Østdanmark (DK2) - AF2016 | GWh | 13864.1794 | 14190.3282 | 14365.8434 | 14528.9891 | 14645.3988 | 14848.8741 | 15013.6169 | 15236.0671 | 15366.1498 | 15541.3909 | 15675.4931 | 15815.6676 | 15901.2146 | 16009.9558 | 16106.085 | 16213.1211 | 16280.2024 | 16342.0046 | 16434.0124 | 16546.9128 | 16656.0637 | 16767.3836 | 16951.4989 | 17106.0788
Danmark - AF2016 | GWh | 34798.0422 | 36044.6888 | 37137.1358 | 38005.3027 | 38739.5905 | 39684.2713 | 40702.3718 | 41125.105 | 41474.8041 | 42031.6775 | 42428.8453 | 42731.6767 | 42980.1361 | 43561.0838 | 43840.1817 | 44150.3632 | 44336.7661 | 44522.7303 | 44743.6434 | 45028.9912 | 45379.5027 | 45694.0971 | 46052.3848 | 46569.943
Elkapacitet (primo år)
Store varmepumper | Enhed | 2017 | 2018 | 2019 | 2020 | 2021 | 2022 | 2023 | 2024 | 2025 | 2026 | 2027 | 2028 | 2029 | 2030 | 2031 | 2032 | 2033 | 2034 | 2035 | 2036 | 2037 | 2038 | 2039 | 2040
Centrale - AF2016 | MW | 4 | 6 | 8 | 10 | 18 | 26 | 34 | 42 | 50 | 60 | 70 | 80 | 90 | 100 | 110 | 120 | 130 | 140 | 150 | 170 | 190 | 210 | 230 | 250
Decentrale - AF2016 | MW | 10.0095 | 14.8798 | 20 | 25 | 30 | 35 | 40 | 45 | 50 | 75 | 100 | 125 | 150 | 175 | 200 | 225 | 250 | 275 | 300 | 320 | 340 | 360 | 380 | 400
DK, i alt - AF2016 | MW | 14.0095 | 20.8798 | 28 | 35 | 48 | 61 | 74 | 87 | 100 | 135 | 170 | 205 | 240 | 275 | 310 | 345 | 380 | 415 | 450 | 490 | 530 | 570 | 610 | 650
Elkedler | MW | 666.9 | 666.9 | 666.9 | 666.9 | 666.9 | 666.9 | 666.9 | 666.9 | 666.9 | 666.9 | 666.9 | 666.9 | 666.9 | 666.9 | 666.9 | 666.9 | 666.9 | 666.9 | 666.9 | 666.9 | 666.9 | 666.9 | 666.9 | 666.9
Analyseforudsætninger 2017 (AF2017) til sammenligning
Nettoelforbrug | Enhed | 2018 | 2019 | 2020 | 2021 | 2022 | 2023 | 2024 | 2025 | 2026 | 2027 | 2028 | 2029 | 2030 | 2031 | 2032 | 2033 | 2034 | 2035 | 2036 | 2037 | 2038 | 2039 | 2040
Vestdanmark (DK1)
Klassisk - AF2017 | GWh | 18594.7699 | 18729.5219 | 18733.9292 | 18701.8831 | 18738.3375 | 18756.8877 | 18777.5825 | 18791.4708 | 18788.0675 | 18796.7838 | 18784.4504 | 18776.4506 | 18808.0917 | 18795.9371 | 18789.7458 | 18757.8526 | 18720.7389 | 18738.623 | 18714.737 | 18709.0635 | 18698.7737 | 18690.3292 | 18733.303
Individuelle varmepumper - AF2017 | GWh | 328.311 | 348.7441 | 370.7773 | 405.5953 | 443.3953 | 485.0553 | 528.4578 | 573.6629 | 620.6606 | 669.0162 | 718.9543 | 770.0795 | 820.752 | 873.4237 | 930.3993 | 988.1128 | 1025.2796 | 1060.8804 | 1096.5383 | 1131.6495 | 1166.1646 | 1200.0322 | 1233.1988
Store varmepumper - AF2017 | GWh | 108.9626 | 209.2928 | 284.3404 | 312.5108 | 325.876 | 361.7554 | 329.7254 | 327.9271 | 353.3156 | 430.8252 | 605.2023 | 599.9708 | 772.5762 | 786.8836 | 797.9843 | 781.0829 | 787.7743 | 801.5949 | 802.0052 | 804.3007 | 808.0239 | 814.7397 | 827.1052
Elkedler - AF2017 | GWh | 98.2515 | 116.9741 | 73.8086 | 82.4666 | 70.0753 | 90.2105 | 82.6872 | 53.6333 | 74.601 | 145.7376 | 147.3679 | 89.1728 | 110.8762 | 110.2857 | 118.8685 | 102.9889 | 106.1774 | 109.6398 | 101.602 | 105.7458 | 103.6403 | 101.5579 | 90.577
El til transport - AF2017 | GWh | 13.3259 | 19.6577 | 42.9183 | 94.6606 | 180.13 | 291.8292 | 419.1343 | 557.2059 | 726.1506 | 921.374 | 1143.296 | 1394.9322 | 1672.0917 | 1977.0713 | 2304.7903 | 2684.8654 | 3084.1353 | 3486.9153 | 3885.062 | 4255.9595 | 4591.7912 | 4900.5069 | 5184.529
Fjernbanen og Femernforbindelsen - AF2017 | GWh | 85.3204 | 96.6408 | 116.3999 | 165.5869 | 244.3486 | 326.9059 | 409.4631 | 487.0842 | 538.6407 | 560.6224 | 567.4881 | 574.3539 | 577.7171 | 577.7171 | 577.7171 | 577.7171 | 577.7171 | 577.7171 | 577.7171 | 577.7171 | 577.7171 | 577.7171 | 577.7171
Store datacentre - AF2017 | GWh | 423.4 | 846.8 | 1445.4 | 2044 | 2642.6 | 3241.2 | 3416.4 | 3591.6 | 3591.6 | 3591.6 | 3591.6 | 3591.6 | 3591.6 | 3591.6 | 3591.6 | 3591.6 | 3591.6 | 3591.6 | 3591.6 | 3591.6 | 3591.6 | 3591.6 | 3591.6
I alt, Vestdanmark (DK1) | GWh | 19652.3412 | 20367.6314 | 21067.5736 | 21806.7033 | 22644.7627 | 23553.844 | 23963.4502 | 24382.5842 | 24693.0359 | 25115.9593 | 25558.359 | 25796.5597 | 26353.7049 | 26712.9185 | 27111.1052 | 27484.2197 | 27893.4226 | 28366.9705 | 28769.2616 | 29176.036 | 29537.7108 | 29876.483 | 30238.0301
Østdanmark (DK2)
Klassisk - AF2017 | GWh | 12793.7279 | 12894.0052 | 12895.9532 | 12870.2203 | 12892.2129 | 12892.3058 | 12908.3801 | 12921.3702 | 12919.0301 | 12925.0236 | 12916.5429 | 12911.042 | 12932.7991 | 12924.4414 | 12920.1841 | 12898.2537 | 12872.7336 | 12885.0311 | 12868.6066 | 12864.7054 | 12857.63 | 12851.8233 | 12881.373
Individuelle varmepumper - AF2017 | GWh | 225.8872 | 240.0866 | 255.2335 | 279.1216 | 305.0616 | 333.3966 | 363.2807 | 394.4615 | 426.7779 | 460.0282 | 494.3666 | 529.5212 | 564.3646 | 600.5827 | 639.7601 | 679.445 | 705.0016 | 729.4814 | 754.0004 | 778.1436 | 801.8768 | 825.1648 | 847.9708
Store varmepumper - AF2017 | GWh | 43.5132 | 63.5893 | 68.0169 | 74.1496 | 80.4367 | 81.7413 | 77.6922 | 75.3111 | 83.1668 | 87.2059 | 92.2563 | 92.0569 | 220.561 | 226.2449 | 232.3732 | 235.5742 | 233.5232 | 246.7229 | 252.482 | 259.946 | 262.0508 | 263.4922 | 262.056
Elkedler - AF2017 | GWh | 80.6593 | 95.2693 | 311.6169 | 314.0455 | 324.2884 | 314.3686 | 319.1901 | 317.8572 | 312.4579 | 310.8553 | 299.3594 | 297.9681 | 297.0709 | 306.7836 | 298.1366 | 289.9988 | 323.8425 | 319.5693 | 325.3796 | 309.3315 | 309.9897 | 309.0721 | 329.8098
El til transport - AF2017 | GWh | 139.5591 | 149.1791 | 166.4891 | 213.6109 | 285.9257 | 374.2346 | 471.9922 | 578.3565 | 706.6369 | 850.9274 | 1013.8195 | 1199.1607 | 1404.3713 | 1631.921 | 1878.4498 | 2166.0513 | 2468.4247 | 2772.3575 | 3074.6418 | 3354.2027 | 3606.4984 | 3841.2217 | 4058.2114
Fjernbanen og Femernforbindelsen - AF2017 | GWh | 139.9238 | 160.0477 | 200.1115 | 312.9878 | 425.8642 | 518.6167 | 650.5677 | 762.5789 | 820.3695 | 878.16 | 935.9506 | 954.5426 | 973.1346 | 973.1346 | 973.1346 | 973.1346 | 973.1346 | 973.1346 | 973.1346 | 973.1346 | 973.1346 | 973.1346 | 973.1346
Store datacentre - AF2017 | GWh | 0 | 0 | 0 | 0 | 0 | 0 | 0 | 0 | 0 | 0 | 0 | 0 | 0 | 0 | 0 | 0 | 0 | 0 | 0 | 0 | 0 | 0 | 0
I alt, Østdanmark (DK2) | GWh | 13423.2704 | 13602.1771 | 13897.421 | 14064.1358 | 14313.7894 | 14514.6636 | 14791.1031 | 15049.9354 | 15268.4391 | 15512.2004 | 15752.2952 | 15984.2916 | 16392.3014 | 16663.1081 | 16942.0385 | 17242.4576 | 17576.6602 | 17926.2968 | 18248.2451 | 18539.4637 | 18811.1803 | 19063.9089 | 19352.5557
Danmark
Klassisk - AF2017 | GWh | 31388.4978 | 31623.527 | 31629.8824 | 31572.1034 | 31630.5505 | 31649.1935 | 31685.9626 | 31712.841 | 31707.0976 | 31721.8074 | 31700.9932 | 31687.4926 | 31740.8908 | 31720.3785 | 31709.9299 | 31656.1063 | 31593.4725 | 31623.654 | 31583.3437 | 31573.7689 | 31556.4037 | 31542.1525 | 31614.676
Individuelle varmepumper - AF2017 | GWh | 554.1982 | 588.8307 | 626.0107 | 684.7169 | 748.4569 | 818.4519 | 891.7385 | 968.1244 | 1047.4385 | 1129.0443 | 1213.3209 | 1299.6007 | 1385.1166 | 1474.0064 | 1570.1594 | 1667.5579 | 1730.2813 | 1790.3617 | 1850.5387 | 1909.7931 | 1968.0415 | 2025.197 | 2081.1696
Store varmepumper - AF2017 | GWh | 152.4757 | 272.8821 | 352.3572 | 386.6604 | 406.3127 | 443.4967 | 407.4176 | 403.2382 | 436.4824 | 518.0312 | 697.4585 | 692.0276 | 993.1372 | 1013.1285 | 1030.3575 | 1016.6571 | 1021.2975 | 1048.3179 | 1054.4873 | 1064.2467 | 1070.0748 | 1078.2319 | 1089.1613
Elkedler - AF2017 | GWh | 178.9108 | 212.2434 | 385.4255 | 396.5121 | 394.3637 | 404.579 | 401.8773 | 371.4905 | 387.0589 | 456.5929 | 446.7273 | 387.1409 | 407.9471 | 417.0693 | 417.0051 | 392.9878 | 430.0199 | 429.2092 | 426.9815 | 415.0772 | 413.63 | 410.63 | 420.3868
El til transport - AF2017 | GWh | 152.885 | 168.8367 | 209.4074 | 308.2715 | 466.0556 | 666.0639 | 891.1265 | 1135.5624 | 1432.7875 | 1772.3015 | 2157.1155 | 2594.0929 | 3076.463 | 3608.9923 | 4183.2402 | 4850.9166 | 5552.56 | 6259.2728 | 6959.7039 | 7610.1622 | 8198.2896 | 8741.7286 | 9242.7404
Fjernbanen og Femernforbindelsen - AF2017 | GWh | 225.2442 | 256.6885 | 316.5114 | 478.5747 | 670.2128 | 845.5225 | 1060.0309 | 1249.6631 | 1359.0101 | 1438.7824 | 1503.4388 | 1528.8965 | 1550.8517 | 1550.8517 | 1550.8517 | 1550.8517 | 1550.8517 | 1550.8517 | 1550.8517 | 1550.8517 | 1550.8517 | 1550.8517 | 1550.8517
Store datacentre - AF2017 | GWh | 423.4 | 846.8 | 1445.4 | 2044 | 2642.6 | 3241.2 | 3416.4 | 3591.6 | 3591.6 | 3591.6 | 3591.6 | 3591.6 | 3591.6 | 3591.6 | 3591.6 | 3591.6 | 3591.6 | 3591.6 | 3591.6 | 3591.6 | 3591.6 | 3591.6 | 3591.6
I alt, Danmark | GWh | 33075.6117 | 33969.8085 | 34964.9946 | 35870.8391 | 36958.5521 | 38068.5076 | 38754.5533 | 39432.5196 | 39961.475 | 40628.1597 | 41310.6541 | 41780.8512 | 42746.0064 | 43376.0267 | 44053.1437 | 44726.6773 | 45470.0828 | 46293.2673 | 47017.5068 | 47715.4998 | 48348.8911 | 48940.3918 | 49590.5858
Bruttoelforbrug | Enhed | 2018 | 2019 | 2020 | 2021 | 2022 | 2023 | 2024 | 2025 | 2026 | 2027 | 2028 | 2029 | 2030 | 2031 | 2032 | 2033 | 2034 | 2035 | 2036 | 2037 | 2038 | 2039 | 2040
Vestdanmark (DK1) - AF2017 | GWh | 21028.0051 | 21793.3656 | 22542.3038 | 23333.1725 | 24229.8961 | 25202.6131 | 25640.8917 | 26089.3651 | 26421.5484 | 26874.0765 | 27347.4441 | 27602.3188 | 28198.4643 | 28582.8228 | 29008.8826 | 29408.1151 | 29845.9621 | 30352.6584 | 30783.1099 | 31218.3586 | 31605.3506 | 31967.8368 | 32354.6922
Østdanmark (DK2) - AF2017 | GWh | 14228.6667 | 14418.3077 | 14731.2663 | 14907.9839 | 15172.6168 | 15385.5434 | 15678.5693 | 15952.9315 | 16184.5455 | 16442.9324 | 16697.4329 | 16943.3491 | 17375.8395 | 17662.8946 | 17958.5608 | 18277.0051 | 18631.2598 | 19001.8746 | 19343.1399 | 19651.8316 | 19939.8511 | 20207.7434 | 20513.709
Danmark - AF2016 | GWh | 35256.6718 | 36211.6733 | 37273.57 | 38241.1564 | 39402.5129 | 40588.1565 | 41319.461 | 42042.2966 | 42606.0939 | 43317.0089 | 44044.877 | 44545.6679 | 45574.3038 | 46245.7175 | 46967.4434 | 47685.1202 | 48477.222 | 49354.533 | 50126.2498 | 50870.1901 | 51545.2017 | 52175.5801 | 52868.4012
Elkapacitet (primo år)
Store varmepumper | Enhed | 2018 | 2019 | 2020 | 2021 | 2022 | 2023 | 2024 | 2025 | 2026 | 2027 | 2028 | 2029 | 2030 | 2031 | 2032 | 2033 | 2034 | 2035 | 2036 | 2037 | 2038 | 2039 | 2040
Centrale - AF2017 | MW | 0.7 | 0.7 | 0.7 | 0.7 | 0.7 | 15.7 | 15.7 | 15.7 | 15.7 | 35.7 | 75.7 | 75.7 | 180.7 | 180.7 | 180.7 | 180.7 | 180.7 | 180.7 | 180.7 | 180.7 | 180.7 | 180.7 | 180.7
Decentrale - AF2017 | MW | 20.3548 | 42.1774 | 64 | 78 | 85 | 92 | 100 | 105 | 110 | 113 | 116 | 118 | 122 | 125 | 128 | 132 | 134 | 137 | 141 | 144 | 147 | 149 | 153
DK, i alt - AF2017 | MW | 21.0548 | 42.8774 | 64.7 | 78.7 | 85.7 | 107.7 | 115.7 | 120.7 | 125.7 | 148.7 | 191.7 | 193.7 | 302.7 | 305.7 | 308.7 | 312.7 | 314.7 | 317.7 | 321.7 | 324.7 | 327.7 | 329.7 | 333.7
Elkedler | MW | 639.9 | 759.9 | 759.9 | 759.9 | 759.9 | 759.9 | 759.9 | 759.9 | 759.9 | 759.9 | 759.9 | 759.9 | 759.9 | 759.9 | 759.9 | 759.9 | 759.9 | 759.9 | 759.9 | 759.9 | 759.9 | 759.9 | 759.9
J. Figurer
Analyseforudsætninger 2017 (AF2017) og 2016 (AF2016) til sammenligning

## Effektforbrug
Effektforbrug
A. Input til effektberegning
Bruttoelforbrug | Enhed | 2018 | 2019 | 2020 | 2021 | 2022 | 2023 | 2024 | 2025 | 2026 | 2027 | 2028 | 2029 | 2030 | 2031 | 2032 | 2033 | 2034 | 2035 | 2036 | 2037 | 2038 | 2039 | 2040
Vestdanmark (DK1)
Klassisk elforbrug | GWh | 18965.8131 | 18781.5533 | 18596.3839 | 18789.4649 | 18982.3567 | 19175.0591 | 19367.5722 | 19559.8957 | 19627.7497 | 19695.6868 | 19763.707 | 19831.8103 | 19899.9966 | 19957.4833 | 20015.0399 | 20072.6664 | 20130.3628 | 20188.1291 | 20293.4879 | 20398.7915 | 20504.0397 | 20609.2324 | 20714.3693
Individuelle varmepumper | GWh | 711.9114 | 769.0204 | 828.2097 | 872.5307 | 916.9094 | 961.3458 | 1005.84 | 1050.3923 | 1115.0849 | 1178.8795 | 1241.7761 | 1303.7746 | 1364.8751 | 1411.9945 | 1457.8254 | 1502.3678 | 1545.6216 | 1587.587 | 1611.417 | 1635.0933 | 1658.6161 | 1681.9857 | 1705.2022
Store varmepumper og elkedler | GWh | 91.0735 | 100.363 | 160.6931 | 279.9419 | 371.8275 | 424.6709 | 468.1951 | 504.0261 | 535.9615 | 558.1398 | 581.6658 | 615.4415 | 693.2076 | 724.2024 | 737.5901 | 739.3177 | 743.3193 | 836.3922 | 886.3466 | 898.9228 | 919.3336 | 930.3051 | 937.8901
El til vejtransport | GWh | 16.05 | 21.4 | 24.61 | 32.1 | 39.59 | 52.43 | 67.41 | 87.74 | 118.77 | 161.57 | 216.14 | 282.48 | 352.03 | 442.98 | 561.75 | 708.34 | 887.03 | 1093.54 | 1333.22 | 1611.42 | 1927.07 | 2289.8 | 2701.75
El til banetransport | GWh | 106.2728 | 118.3856 | 139.5279 | 198.578 | 282.853 | 371.1893 | 459.5256 | 542.5801 | 597.7455 | 621.2659 | 628.6123 | 635.9587 | 639.5573 | 639.5573 | 639.5573 | 639.5573 | 639.5573 | 639.5573 | 639.5573 | 639.5573 | 639.5573 | 639.5573 | 639.5573
Store datacentre | GWh | 0 | 235.2284 | 940.9134 | 1881.8269 | 2799.2175 | 3646.0396 | 4398.7703 | 5057.4097 | 5621.9578 | 6115.9373 | 6586.3941 | 7056.8508 | 7527.3075 | 7997.7642 | 8468.2209 | 8938.6776 | 9409.1344 | 9879.5911 | 10350.0478 | 10820.5045 | 11290.64 | 11761.44 | 12232.24
Østdanmark (DK2)
Klassisk elforbrug | GWh | 12063.8563 | 11913.7971 | 11764.6395 | 11889.4627 | 12014.4772 | 12139.6831 | 12265.0802 | 12390.6685 | 12410.2092 | 12429.6734 | 12449.0611 | 12468.3723 | 12487.607 | 12473.3338 | 12458.991 | 12444.5784 | 12430.096 | 12415.544 | 12460.4586 | 12505.4395 | 12550.4867 | 12595.6 | 12640.7793
Individuelle varmepumper | GWh | 551.4415 | 574.8523 | 596.202 | 627.9953 | 659.7276 | 691.399 | 723.0094 | 754.5589 | 811.6865 | 869.6979 | 928.5931 | 988.3722 | 1049.0353 | 1110.7791 | 1173.7999 | 1238.0976 | 1303.6723 | 1370.524 | 1397.5024 | 1424.6215 | 1451.8813 | 1479.2818 | 1506.8232
Store varmepumper og elkedler | GWh | 31.0188 | 83.2093 | 46.2232 | 58.4973 | 72.2806 | 80.8648 | 108.2163 | 113.7353 | 116.4978 | 120.0125 | 122.554 | 127.0106 | 135.6133 | 137.289 | 141.0715 | 166.8027 | 170.3992 | 169.2264 | 314.5467 | 646.3908 | 689.698 | 690.6668 | 686.1666
El til vejtransport | GWh | 121.9 | 124.02 | 121.9 | 126.14 | 132.5 | 142.04 | 153.7 | 168.54 | 190.8 | 218.36 | 251.22 | 289.38 | 339.2 | 403.86 | 488.66 | 594.66 | 722.92 | 872.38 | 1047.28 | 1248.68 | 1478.7 | 1741.58 | 2041.56
El til banetransport | GWh | 260.6793 | 293.6706 | 348.8582 | 467.4471 | 587.096 | 691.7737 | 846.4818 | 965.2136 | 1026.4716 | 1086.6696 | 1147.9277 | 1167.6352 | 1186.2827 | 1186.2827 | 1186.2827 | 1186.2827 | 1186.2827 | 1186.2827 | 1186.2827 | 1186.2827 | 1186.2827 | 1186.2827 | 1186.2827
Store datacentre | GWh | 0 | 0 | 0 | 0 | 0 | 0 | 0 | 0 | 0 | 0 | 0 | 0 | 0 | 0 | 0 | 0 | 0 | 0 | 0 | 0 | 0 | 0 | 0
Benyttelsestider (10-årsvinter) | Enhed | 2018: Værdi
Benyttelsestid ved maks. effekt i DK1 | h | 2018: 5560
Benyttelsestid ved maks. effekt i DK2 | h | 2018: 5327
Benyttelsestid ved min. effekt i DK1 | h | 2018: 16911
Benyttelsestid ved min. effekt i DK2 | h | 2018: 15862
Benyttelsestid for fjernbanen og Femern | h | 2018: 2000
Benyttelsestid ved maks. effekt for store datacentre | h | 2018: 7300
Benyttelsestid ved min. effekt for store datacentre | h | 2018: 9733.3333
Håndtering af effektspidser inden for timen | p.u. | 2018: 1.02
Andel for individuelle varmepumper | pct. | 2018: 100%
Andel for store varmepumper og elkedler | pct. | bar: 2018
Andel for vej- og skibstransport | pct. | 2018: 25%
Kilde: Energinets markedsdata og egne beregninger.
B. Maksimaleffekt
Maksimaleffekt | Enhed | 2018 | 2019 | 2020 | 2021 | 2022 | 2023 | 2024 | 2025 | 2026 | 2027 | 2028 | 2029 | 2030 | 2031 | 2032 | 2033 | 2034 | 2035 | 2036 | 2037 | 2038 | 2039 | 2040
Vestdanmark (DK1)
Klassisk elforbrug | MWh/h | 3479.3398 | 3445.5368 | 3411.5668 | 3446.9882 | 3482.3748 | 3517.7267 | 3553.0438 | 3588.3262 | 3600.7742 | 3613.2375 | 3625.716 | 3638.2098 | 3650.7188 | 3661.2649 | 3671.8239 | 3682.3956 | 3692.9802 | 3703.5776 | 3722.9061 | 3742.2243 | 3761.5325 | 3780.8304 | 3800.1181
Individuelle varmepumper | MWh/h | 130.6025 | 141.0793 | 151.9377 | 160.0686 | 168.21 | 176.362 | 184.5246 | 192.6979 | 204.5659 | 216.2693 | 227.8078 | 239.1817 | 250.3907 | 259.035 | 267.4428 | 275.6142 | 283.5493 | 291.248 | 295.6197 | 299.9632 | 304.2785 | 308.5657 | 312.8249
Store varmepumper og elkedler | MWh/h | 0 | 0 | 0 | 0 | 0 | 0 | 0 | 0 | 0 | 0 | 0 | 0 | 0 | 0 | 0 | 0 | 0 | 0 | 0 | 0 | 0 | 0 | 0
El til vejtransport | MWh/h | 0.73611 | 0.98147 | 1.1287 | 1.4722 | 1.8157 | 2.4046 | 3.0916 | 4.024 | 5.4472 | 7.4101 | 9.9129 | 12.9555 | 16.1453 | 20.3165 | 25.7637 | 32.4868 | 40.6821 | 50.1534 | 61.1459 | 73.9051 | 88.3818 | 105.0178 | 123.9112
El til banetransport | MWh/h | 53.1364 | 59.1928 | 69.764 | 99.289 | 141.4265 | 185.5946 | 229.7628 | 271.2901 | 298.8728 | 310.633 | 314.3062 | 317.9793 | 319.7786 | 319.7786 | 319.7786 | 319.7786 | 319.7786 | 319.7786 | 319.7786 | 319.7786 | 319.7786 | 319.7786 | 319.7786
Store datacentre | MWh/h | 0 | 32.2231 | 128.8923 | 257.7845 | 383.4544 | 499.4575 | 602.5713 | 692.7959 | 770.1312 | 837.7996 | 902.2458 | 966.6919 | 1031.138 | 1095.5841 | 1160.0303 | 1224.4764 | 1288.9225 | 1353.3686 | 1417.8148 | 1482.2609 | 1546.663 | 1611.1562 | 1675.6493
I alt, Vestdanmark (DK1) | MWh/h | 3663.8148 | 3679.0134 | 3763.2895 | 3965.6025 | 4177.2815 | 4381.5454 | 4572.9941 | 4749.134 | 4879.7913 | 4985.3495 | 5079.9887 | 5175.0182 | 5268.1715 | 5355.9792 | 5444.8393 | 5534.7517 | 5625.9128 | 5718.1262 | 5817.265 | 5918.1321 | 6020.6344 | 6125.3487 | 6232.2821
Østdanmark (DK2)
Klassisk elforbrug | MWh/h | 2309.9556 | 2281.2227 | 2252.6623 | 2276.5632 | 2300.5006 | 2324.4747 | 2348.4854 | 2372.5327 | 2376.2743 | 2380.0013 | 2383.7136 | 2387.4113 | 2391.0943 | 2388.3613 | 2385.6149 | 2382.8553 | 2380.0822 | 2377.2958 | 2385.896 | 2394.5088 | 2403.1343 | 2411.7725 | 2420.4233
Individuelle varmepumper | MWh/h | 105.5886 | 110.0712 | 114.1592 | 120.2469 | 126.3229 | 132.3873 | 138.4399 | 144.481 | 155.4196 | 166.5275 | 177.8046 | 189.2509 | 200.8665 | 212.6891 | 224.7561 | 237.0677 | 249.6238 | 262.4243 | 267.5901 | 272.7828 | 278.0024 | 283.249 | 288.5225
Store varmepumper og elkedler | MWh/h | 0 | 0 | 0 | 0 | 0 | 0 | 0 | 0 | 0 | 0 | 0 | 0 | 0 | 0 | 0 | 0 | 0 | 0 | 0 | 0 | 0 | 0 | 0
El til vejtransport | MWh/h | 5.8353 | 5.9368 | 5.8353 | 6.0382 | 6.3427 | 6.7994 | 7.3575 | 8.0679 | 9.1335 | 10.4528 | 12.0257 | 13.8524 | 16.2373 | 19.3325 | 23.3918 | 28.466 | 34.6057 | 41.7603 | 50.1326 | 59.7735 | 70.7844 | 83.3683 | 97.7281
El til banetransport | MWh/h | 130.3396 | 146.8353 | 174.4291 | 233.7235 | 293.548 | 345.8868 | 423.2409 | 482.6068 | 513.2358 | 543.3348 | 573.9638 | 583.8176 | 593.1413 | 593.1413 | 593.1413 | 593.1413 | 593.1413 | 593.1413 | 593.1413 | 593.1413 | 593.1413 | 593.1413 | 593.1413
Store datacentre | MWh/h | 0 | 0 | 0 | 0 | 0 | 0 | 0 | 0 | 0 | 0 | 0 | 0 | 0 | 0 | 0 | 0 | 0 | 0 | 0 | 0 | 0 | 0 | 0
I alt, Østdanmark (DK2) | MWh/h | 2551.7191 | 2544.0659 | 2547.0859 | 2636.5718 | 2726.7142 | 2809.5482 | 2917.5238 | 3007.6884 | 3054.0632 | 3100.3163 | 3147.5077 | 3174.3322 | 3201.3394 | 3213.5242 | 3226.9042 | 3241.5303 | 3257.453 | 3274.6218 | 3296.76 | 3320.2064 | 3345.0625 | 3371.5311 | 3399.8153
C. Minimaleffekt
Minimaleffekt | Enhed | 2018 | 2019 | 2020 | 2021 | 2022 | 2023 | 2024 | 2025 | 2026 | 2027 | 2028 | 2029 | 2030 | 2031 | 2032 | 2033 | 2034 | 2035 | 2036 | 2037 | 2038 | 2039 | 2040
Vestdanmark (DK1)
Klassisk elforbrug | MWh/h | 1099.0773 | 1088.3994 | 1077.6687 | 1088.8579 | 1100.036 | 1111.2032 | 1122.3595 | 1133.5047 | 1137.4369 | 1141.3738 | 1145.3156 | 1149.2623 | 1153.2137 | 1156.5451 | 1159.8805 | 1163.22 | 1166.5635 | 1169.9111 | 1176.0167 | 1182.1191 | 1188.2183 | 1194.3142 | 1200.4069
Individuelle varmepumper | MWh/h | 41.2556 | 44.5651 | 47.9951 | 50.5635 | 53.1353 | 55.7104 | 58.2889 | 60.8707 | 64.6197 | 68.3166 | 71.9615 | 75.5543 | 79.0951 | 81.8257 | 84.4816 | 87.0629 | 89.5695 | 92.0014 | 93.3823 | 94.7544 | 96.1175 | 97.4718 | 98.8172
Store varmepumper og elkedler | MWh/h | 0 | 0 | 0 | 0 | 0 | 0 | 0 | 0 | 0 | 0 | 0 | 0 | 0 | 0 | 0 | 0 | 0 | 0 | 0 | 0 | 0 | 0 | 0
El til vejtransport | MWh/h | 0.23253 | 0.31003 | 0.35654 | 0.46505 | 0.57356 | 0.75959 | 0.97661 | 1.2711 | 1.7207 | 2.3408 | 3.1314 | 4.0925 | 5.1001 | 6.4177 | 8.1384 | 10.2622 | 12.8509 | 15.8428 | 19.3152 | 23.3456 | 27.9186 | 33.1737 | 39.1419
El til banetransport | MWh/h | 0 | 0 | 0 | 0 | 0 | 0 | 0 | 0 | 0 | 0 | 0 | 0 | 0 | 0 | 0 | 0 | 0 | 0 | 0 | 0 | 0 | 0 | 0
Store datacentre | MWh/h | 0 | 24.1673 | 96.6692 | 193.3384 | 287.5908 | 374.5931 | 451.9285 | 519.5969 | 577.5984 | 628.3497 | 676.6843 | 725.0189 | 773.3535 | 821.6881 | 870.0227 | 918.3573 | 966.6919 | 1015.0265 | 1063.3611 | 1111.6957 | 1159.9973 | 1208.3671 | 1256.737
I alt, Vestdanmark (DK1) | MWh/h | 1140.5654 | 1157.4418 | 1222.6896 | 1333.2249 | 1441.3358 | 1542.2663 | 1633.5534 | 1715.2434 | 1781.3756 | 1840.3809 | 1897.0928 | 1953.928 | 2010.7624 | 2066.4766 | 2122.5232 | 2178.9023 | 2235.6758 | 2292.7817 | 2352.0753 | 2411.9148 | 2472.2517 | 2533.3269 | 2595.1031
Østdanmark (DK2)
Klassisk elforbrug | MWh/h | 745.3398 | 736.0687 | 726.8533 | 734.5652 | 742.289 | 750.0245 | 757.7719 | 765.5312 | 766.7384 | 767.941 | 769.1388 | 770.3319 | 771.5203 | 770.6385 | 769.7523 | 768.8619 | 767.9671 | 767.068 | 769.843 | 772.622 | 775.4052 | 778.1924 | 780.9837
Individuelle varmepumper | MWh/h | 34.0696 | 35.516 | 36.8351 | 38.7994 | 40.7599 | 42.7166 | 44.6696 | 46.6188 | 50.1483 | 53.7324 | 57.3712 | 61.0645 | 64.8124 | 68.6271 | 72.5207 | 76.4932 | 80.5446 | 84.6749 | 86.3417 | 88.0172 | 89.7014 | 91.3943 | 93.0959
Store varmepumper og elkedler | MWh/h | 0 | 0 | 0 | 0 | 0 | 0 | 0 | 0 | 0 | 0 | 0 | 0 | 0 | 0 | 0 | 0 | 0 | 0 | 0 | 0 | 0 | 0 | 0
El til vejtransport | MWh/h | 1.8828 | 1.9156 | 1.8828 | 1.9483 | 2.0466 | 2.1939 | 2.374 | 2.6032 | 2.947 | 3.3727 | 3.8803 | 4.4697 | 5.2392 | 6.2379 | 7.5477 | 9.185 | 11.166 | 13.4745 | 16.176 | 19.2868 | 22.8396 | 26.9 | 31.5334
El til banetransport | MWh/h | 0 | 0 | 0 | 0 | 0 | 0 | 0 | 0 | 0 | 0 | 0 | 0 | 0 | 0 | 0 | 0 | 0 | 0 | 0 | 0 | 0 | 0 | 0
Store datacentre | MWh/h | 0 | 0 | 0 | 0 | 0 | 0 | 0 | 0 | 0 | 0 | 0 | 0 | 0 | 0 | 0 | 0 | 0 | 0 | 0 | 0 | 0 | 0 | 0
I alt, Østdanmark (DK2) | MWh/h | 781.2922 | 773.5003 | 765.5712 | 775.3129 | 785.0954 | 794.9351 | 804.8156 | 814.7532 | 819.8338 | 825.0462 | 830.3902 | 835.8661 | 841.5719 | 845.5035 | 849.8207 | 854.54 | 859.6777 | 865.2175 | 872.3607 | 879.926 | 887.9462 | 896.4866 | 905.613
D. Figurer
Klassisk forbrug
Elbiler og varmepumper
Jernbanen og Femern
Datacentre
Note on B30: Ulla Blatt Bendtsen: Anvendes også for letbane, S-tog og metro, da denne andel er relativt lille, men kan evt. justeres efter snak med Banedanmark

## Kraftværksoversigt
Kraftværksoversigt
A. Centrale anlæg
Kraftværk | Anlæg | Kort navn | Status | Bemærkninger | Idriftsat (år) | Elkapacitet (MW) | Elkapacitet ved overlast (MW) | Kul | Fuelolie | Gasolie | Naturgas | Halm | Træflis | Træpiller
Vestdanmark (DK1)
Esbjergværket | Blok 3 | ESV3 | Driftsklar | Varmeaftale udløber ultimo 2019. | 1992 | 371 | 400 | Ja | Ja
Fynsværket | Blok 7 | FYV7 | Driftsklar | Kølevandstilladelse udløber ultimo 2020. | 1991 | 374 | 410 | Ja | Ja
Fynsværket | Blok 8 | FYV8 | Driftsklar |  | 2009 | 32 | 35 |  |  |  |  | Ja
Herningværket |  | HEV | Driftsklar | Værket forventes opgraderet i 2019 (røggaskondensering). Data her angivet er for værket fra 2019 og frem. | 1982 | 90 | 90 |  |  |  | Ja |  | Ja | Ja
Nordjyllandsværket | Blok 2 | NJV2 | Permanent ude af drift |  | 1977 | 220 | 220 | Ja
Nordjyllandsværket | Blok 3 | NJV3 | Driftsklar |  | 1998 | 385 | 410 | Ja | Ja
Skærbækværket | Blok 3 | SKV3 | Driftsklar | 90 MW træflis fra medio 2017. | 1997 | 392 | 430 |  |  | Ja | Ja |  | Ja
Studstrupværket | Blok 3 | SSV3 | Driftsklar | Konveret til træpiller i 2016 | 1984 | 357 | 357 | Ja | Ja |  |  |  |  | Ja
Studstrupværket | Blok 4 | SSV4 | Betinget driftsklar | Opstartstid på 3 mdr. | 1985 | 360 | 380 | Ja | Ja |  |  | Ja
Randersværket |  | RAV | Driftsklar |  | 1982 | 52 | 52 | [5 empty] | Ja
I alt, DK1 (kun driftsklare) |  |  | Antal = 8 |  |  | 2053 | 2184
Østdanmark (DK2)
Amagerværket | Blok 1 | AMV1 | Driftsklar |  | 2008 | 64 | 70 | [6 empty] | Ja
Amagerværket | Blok 3 | AMV3 | Driftsklar | Erstattes af AMV4 i sidste kvartal af 2019. | 1989 | 250 | 265 | Ja | Ja
Amagerværket | Blok 4 | AMV4 | Ikke idriftsat |  | 2020 | 150 | 150 | [5 empty] | Ja
Asnæsværket | Blok 2 | ASV2 | Driftsklar | Varmeaftale udløber ultimo 2017. Kører ikke samtidig med ASV5. | 1961 | 142 | 142 | Ja | Ja
Asnæsværket | Blok 4 | ASV4 | Konserveret |  | 1968 | 270 | 270 | Ja
Asnæsværket | Blok 5 | ASV5 | Betinget driftsklar | 8 ugers startvarsel. Backup for ASV2. | 1981 | 640 | 665 | Ja | Ja
Asnæsværket | Blok 6 | ASV6 | Ikke idriftsat | Erstatter ASV2 | 2020 | 25 | 25 | [5 empty] | Ja
Avedøreværket | Blok 1 | AVV1 | Driftsklar |  | 1990 | 250 | 250 | Ja | Ja |  |  |  |  | Ja
Avedøreværket | Blok 2 | AVV2 | Driftsklar | Anlægget er opdelt i en del baseret på træpiller + halm (420 MWel ) og en anden del på naturgas (100 MWel) | 2002 | 520 | 520 |  | Ja |  | Ja | Ja |  | Ja
H.C. Ørstedsværket | Sektion 2 (Blok 1-4) | HCV1-4 | Konserveret | Ombygget i 1994. | 1954 | 10 | 10 |  |  |  | Ja
H.C. Ørstedsværket | Blok 7 | HCV7 | Driftsklar |  | 1985 | 82 | 82 |  |  |  | Ja
H.C. Ørstedsværket | Blok 8 | HCV8 | Driftsklar |  | 2004 | 23 | 23.2 |  |  |  | Ja
Kyndbyværket | Blok 21 | KYV21 | Betinget driftsklar | 6 ugers startvarsel. | 1974 | 260 | 260 |  |  | Ja
Stigsnæsværket | Blok 1 | STV1 | Konserveret |  | 1966 | 143 | 143 | Ja
Stigsnæsværket | Blok 2 | STV2 | Konserveret |  | 1970 | 264 | 264 | Ja | Ja
Svanemølleværket | Blok 1-3 | SMV1-3 | Konserveret | Renoveret i 2007/2008. | 1953 | 10 | 10 |  |  | Ja | Ja
Svanemølleværket | Blok 7 | SMV7 | Konserveret |  | 1995 | 60 | 60 |  |  | Ja | Ja
Østkraft | Blok 6 | ØKR6 | Driftsklar | Kan også køre kulkondens som reserveanlæg | 1995 | 37 | 37 | Ja | Ja |  |  |  | Ja
I alt, DK2 (kun driftsklare) |  |  | Antal = 8 |  |  | 1368 | 1389.2
I alt, Danmark (kun driftsklare) |  |  | Antal = 16 |  |  | 3421 | 3573.2
Alle data er primo året. Kilde: Energistyrelsen, Energiproducent tællingen pr. 1.1.2018
B. Centrale reserveanlæg
Kraftværk | Anlæg | Kort navn | Status | Bemærkninger | Idriftsat (år) | Elkapacitet (MW) | Elkapacitet ved overlast (MW) | Kul | Fuelolie | Gasolie | Naturgas | Halm | Træflis | Træpiller
Vestdanmark (DK1)
Studstrupværket | Blok 5 | SSV5 | Driftsklar |  | 1986 | 14 | 14 |  |  | Ja
I alt, DK1 (kun driftsklare) |  |  | Antal = 1 |  |  | 14 | 14
Østdanmark (DK2)
Kyndbyværket | Blok 22 | KYV22 | Driftsklar |  | 1976 | 260 | 260 |  |  | Ja
Kyndbyværket | Blok 41 | KYV41 | Driftsklar |  | 1973 | 18 | 18 |  |  | Ja
Kyndbyværket | Blok 51 | KYV51 | Driftsklar |  | 1973 | 65 | 65 |  |  | Ja
Kyndbyværket | Blok 52 | KYV52 | Driftsklar |  | 1973 | 61 | 65 |  |  | Ja
Masnedøværket | Blok 31 | MAV31 | Driftsklar |  | 1975 | 70 | 70 |  |  | Ja
Østkraft | Dieselværk | ØKR1-4 | Driftsklar |  | 1972 | 19.6 | 19.6 |  | Ja | Ja
Østkraft | Blok 5 | ØKR5 | Driftsklar |  | 1974 | 28 | 28 |  | Ja
Østkraft | Blok 7 | ØKR7 | Driftsklar |  | 1974 | 15 | 15 |  |  | Ja
I alt, DK2 (driftsklare) |  |  | Antal = 8 |  |  | 536.6 | 540.6
I alt, Danmark (kun driftsklare) | [5 empty] | 550.6 | 554.6
Alle data er primo året. Kilde: Energistyrelsen, Energiproducent tællingen pr. 1.1.2018
C. Decentrale, fjernvarme-, erhvervs- og lokale værker inkl. regulerkraftanlæg
Kraftværk | Anlæg | Kort navn | Status | Bemærkninger | Idriftsat (år) | Elkapacitet (MW) | Elkapacitet ved overlast (MW) | Kul | Fuelolie | Gasolie | Naturgas | Halm | Træflis | Træpiller
Vestdanmark (DK1) | [5 empty] | 1732 | 1732
Østdanmark (DK2) | [5 empty] | 711 | 711
I alt, Danmark | [5 empty] | 2443 | 2443
Alle data er primo året. Kilde: Energistyrelsen, Energiproducent tællingen pr. 1.1.2018

## Kraftværkskapaciteter
Kraftværkskapaciteter
A. Kraftværkskapaciteter
Danmark |  | 2018 | 2019 | 2020 | 2021 | 2022 | 2023 | 2024 | 2025 | 2026 | 2027 | 2028 | 2029 | 2030 | 2031 | 2032 | 2033 | 2034 | 2035 | 2036 | 2037 | 2038 | 2039 | 2040
Centrale inkl. reserver |  | 3971.3 | 3857.3 | 3700.3 | 3326.3 | 3656.3 | 3335.3 | 3307.3 | 3307.3 | 3284.1 | 3284.1 | 3284.1 | 3284.1 | 2617.6 | 2617.6 | 2617.6 | 2617.6 | 2617.6 | 2617.6 | 2617.6 | 2617.6 | 2617.6 | 2617.6 | 2617.6
Decentrale inkl. regulerkraftanlæg |  | 2443.3954 | 2264.1666 | 2198.6622 | 2081.7074 | 1967.1206 | 1891.0066 | 1834.293 | 1772.6459 | 1765.1459 | 1765.1459 | 1765.1459 | 1765.1459 | 1725.6239 | 1725.6239 | 1720.0868 | 1720.0868 | 1720.0868 | 1685.7351 | 1670.7351 | 1545.1851 | 1473.4351 | 1473.4351 | 1467.898
I alt, Danmark |  | 6414.6954 | 6121.4666 | 5898.9622 | 5408.0074 | 5623.4206 | 5226.3066 | 5141.593 | 5079.9459 | 5049.2459 | 5049.2459 | 5049.2459 | 5049.2459 | 4343.2239 | 4343.2239 | 4337.6868 | 4337.6868 | 4337.6868 | 4303.3351 | 4288.3351 | 4162.7851 | 4091.0351 | 4091.0351 | 4085.498
Alle data er primo året. Kilde: Energistyrelsen.
Analyseforudsætninger 2017 (AF2017) og 2016 (AF2016) til sammenligning
Elkapacitet (MW, primo år) | Enhed | 2018 | 2019 | 2020 | 2021 | 2022 | 2023 | 2024 | 2025 | 2026 | 2027 | 2028 | 2029 | 2030 | 2031 | 2032 | 2033 | 2034 | 2035 | 2036 | 2037 | 2038 | 2039 | 2040
Danmark (AF2017) | MW | 6213.7478 | 5944.9239 | 5386.1 | 5262.62 | 5189.14 | 4805.66 | 4732.18 | 4568.7 | 4568.7 | 4338.7 | 3983.7 | 3983.7 | 3528.7 | 3528.7 | 3528.7 | 3528.7 | 3503.7 | 3503.7 | 3503.7 | 3503.7 | 3503.7 | 3503.7 | 3503.7
Elkapacitet (MW, primo år) | Enhed | 2018 | 2019 | 2020 | 2021 | 2022 | 2023 | 2024 | 2025 | 2026 | 2027 | 2028 | 2029 | 2030 | 2031 | 2032 | 2033 | 2034 | 2035 | 2036 | 2037 | 2038 | 2039 | 2040
Danmark (AF2016) | MW | 6070.6667 | 5811.3333 | 5147 | 5073.6 | 5000.2 | 4616.8 | 4543.4 | 4380 | 4380 | 4380 | 4380 | 4380 | 3960 | 3960 | 3960 | 3960 | 3935 | 3935 | 3935 | 3545 | 3545 | 3440 | 3160
Analyseforudsætninger 2017 (AF2017) og 2016 (AF2016) til sammenligning

## Solceller
Solceller - Kapaciteter og benyttelsestimer
A. Kapaciteter
Fordeling mellem DK1 og DK2 | Enhed | 2018 | 2019 | 2020 | 2021 | 2022 | 2023 | 2024 | 2025 | 2026 | 2027 | 2028 | 2029 | 2030 | 2031 | 2032 | 2033 | 2034 | 2035 | 2036 | 2037 | 2038 | 2039 | 2040
Vestdanmark (DK1) | pct. | 70% | 70% | 70% | 70% | 70% | 70% | 70% | 70% | 70% | 70% | 70% | 70% | 70% | 70% | 70% | 70% | 70% | 70% | 70% | 70% | 70% | 70% | 70%
Østdanmark (DK2) | pct. | 30% | 30% | 30% | 30% | 30% | 30% | 30% | 30% | 30% | 30% | 30% | 30% | 30% | 30% | 30% | 30% | 30% | 30% | 30% | 30% | 30% | 30% | 30%
DC/AC sizing factor | Wp/W
Husstandsanlæg | 1.05
Kommercielle | 1.1
Markanlæg | 1.35
https://ens.dk/service/fremskrivninger-analyser-modeller/teknologikataloger/teknologikatalog-produktion-af-el
Elkapacitet (primo år) | Enhed | 2018 | 2019 | 2020 | 2021 | 2022 | 2023 | 2024 | 2025 | 2026 | 2027 | 2028 | 2029 | 2030 | 2031 | 2032 | 2033 | 2034 | 2035 | 2036 | 2037 | 2038 | 2039 | 2040
Vestdanmark (DK1)
Husstandsanlæg uden batteri | MWp | 348.1695 | 348.1695 | 348.1695 | 348.1695 | 348.2278 | 348.2909 | 348.3715 | 348.4535 | 348.5447 | 348.6655 | 349.0093 | 349.4661 | 349.9721 | 350.5744 | 351.2814 | 351.994 | 352.6713 | 353.4161 | 354.226 | 355.4841 | 356.947 | 358.6537 | 360.6043
Husstandsanlæg med batteri | MWp | 2.9766 | 2.9766 | 2.9766 | 2.9766 | 3.1773 | 3.5026 | 3.9182 | 4.656 | 5.5785 | 6.9672 | 8.6712 | 11.1015 | 14.1697 | 18.3003 | 23.0947 | 28.0911 | 33.6082 | 39.541 | 45.6762 | 54.5458 | 64.8596 | 76.8924 | 90.6441
Kommercielle anlæg uden batteri | MWp | 120.9886 | 121.4594 | 122.652 | 123.7363 | 125.6279 | 128.0828 | 131.0502 | 134.7912 | 139.2537 | 144.704 | 151.4362 | 159.9661 | 169.9325 | 181.6646 | 195.1417 | 208.9673 | 223.4054 | 238.1489 | 253.181 | 280.5423 | 312.3589 | 349.4782 | 391.9003
Kommercielle anlæg med batteri | MWp | 2.404 | 2.404 | 2.404 | 2.404 | 2.404 | 2.404 | 2.404 | 2.404 | 2.404 | 2.404 | 2.404 | 2.404 | 2.404 | 2.404 | 2.404 | 2.404 | 2.404 | 2.404 | 2.404 | 2.404 | 2.404 | 2.404 | 2.404
Markanlæg | MWp | 253.26 | 366.317 | 431.557 | 466.557 | 536.557 | 606.557 | 676.557 | 746.557 | 886.557 | 1026.557 | 1166.557 | 1306.557 | 1516.557 | 1726.557 | 1936.557 | 2146.557 | 2426.557 | 2706.557 | 2986.557 | 3266.557 | 3616.557 | 3966.557 | 4316.557
Sum, Vestdanmark (DK1) | MWp | 727.7988 | 841.3265 | 907.7592 | 943.8434 | 1015.994 | 1088.8373 | 1162.3008 | 1236.8617 | 1382.3379 | 1529.2977 | 1678.0777 | 1829.4947 | 2053.0353 | 2279.5003 | 2508.4789 | 2738.0134 | 3038.6459 | 3340.0671 | 3642.0443 | 3959.5331 | 4353.1264 | 4753.9853 | 5162.1098
Østdanmark (DK2)
Husstandsanlæg uden batteri | MWp | 149.2155 | 149.2155 | 149.2155 | 149.2155 | 149.2405 | 149.2675 | 149.3021 | 149.3372 | 149.3763 | 149.4281 | 149.5754 | 149.7712 | 149.988 | 150.2462 | 150.5492 | 150.8546 | 151.1448 | 151.4641 | 151.8112 | 152.3503 | 152.9773 | 153.7087 | 154.5447
Husstandsanlæg med batteri | MWp | 1.2757 | 1.2757 | 1.2757 | 1.2757 | 1.3617 | 1.5011 | 1.6792 | 1.9954 | 2.3908 | 2.9859 | 3.7162 | 4.7578 | 6.0727 | 7.843 | 9.8977 | 12.0391 | 14.4035 | 16.9462 | 19.5755 | 23.3768 | 27.797 | 32.9539 | 38.8475
Kommercielle anlæg uden batteri | MWp | 51.8523 | 52.054 | 52.5652 | 53.0298 | 53.8405 | 54.8926 | 56.1644 | 57.7677 | 59.6802 | 62.016 | 64.9012 | 68.5569 | 72.8282 | 77.8562 | 83.6322 | 89.5574 | 95.7452 | 102.0638 | 108.5062 | 120.2324 | 133.8681 | 149.7764 | 167.9573
Kommercielle anlæg med batteri | MWp | 1.0303 | 1.0303 | 1.0303 | 1.0303 | 1.0303 | 1.0303 | 1.0303 | 1.0303 | 1.0303 | 1.0303 | 1.0303 | 1.0303 | 1.0303 | 1.0303 | 1.0303 | 1.0303 | 1.0303 | 1.0303 | 1.0303 | 1.0303 | 1.0303 | 1.0303 | 1.0303
Markanlæg | MWp | 108.54 | 156.993 | 184.953 | 199.953 | 229.953 | 259.953 | 289.953 | 319.953 | 379.953 | 439.953 | 499.953 | 559.953 | 649.953 | 739.953 | 829.953 | 919.953 | 1039.953 | 1159.953 | 1279.953 | 1399.953 | 1549.953 | 1699.953 | 1849.953
Sum, Østdanmark (DK2) | MWp | 311.9138 | 360.5685 | 389.0396 | 404.5043 | 435.426 | 466.6446 | 498.1289 | 530.0836 | 592.4305 | 655.4133 | 719.1761 | 784.0691 | 879.8723 | 976.9287 | 1075.0624 | 1173.4343 | 1302.2768 | 1431.4573 | 1560.8761 | 1696.9428 | 1865.6256 | 2037.4223 | 2212.3328
Danmark
Husstandsanlæg uden batteri | MWp | 497.385 | 497.385 | 497.385 | 497.385 | 497.4682 | 497.5584 | 497.6736 | 497.7907 | 497.921 | 498.0935 | 498.5847 | 499.2372 | 499.9601 | 500.8206 | 501.8306 | 502.8486 | 503.8161 | 504.8802 | 506.0372 | 507.8344 | 509.9243 | 512.3625 | 515.149
Husstandsanlæg med batteri | MWp | 4.2523 | 4.2523 | 4.2523 | 4.2523 | 4.539 | 5.0037 | 5.5974 | 6.6514 | 7.9692 | 9.9531 | 12.3874 | 15.8593 | 20.2425 | 26.1433 | 32.9925 | 40.1302 | 48.0117 | 56.4872 | 65.2517 | 77.9225 | 92.6566 | 109.8463 | 129.4916
Kommercielle anlæg uden batteri | MWp | 172.8409 | 173.5134 | 175.2172 | 176.7662 | 179.4685 | 182.9755 | 187.2145 | 192.5589 | 198.9339 | 206.72 | 216.3374 | 228.523 | 242.7607 | 259.5208 | 278.7739 | 298.5247 | 319.1505 | 340.2128 | 361.6872 | 400.7747 | 446.2269 | 499.2546 | 559.8576
Kommercielle anlæg med batteri | MWp | 3.4343 | 3.4343 | 3.4343 | 3.4343 | 3.4343 | 3.4343 | 3.4343 | 3.4343 | 3.4343 | 3.4343 | 3.4343 | 3.4343 | 3.4343 | 3.4343 | 3.4343 | 3.4343 | 3.4343 | 3.4343 | 3.4343 | 3.4343 | 3.4343 | 3.4343 | 3.4343
Markanlæg | MWp | 361.8 | 523.31 | 616.51 | 666.51 | 766.51 | 866.51 | 966.51 | 1066.51 | 1266.51 | 1466.51 | 1666.51 | 1866.51 | 2166.51 | 2466.51 | 2766.51 | 3066.51 | 3466.51 | 3866.51 | 4266.51 | 4666.51 | 5166.51 | 5666.51 | 6166.51
Sum, Danmark | MWp | 1039.7125 | 1201.895 | 1296.7988 | 1348.3478 | 1451.42 | 1555.4818 | 1660.4298 | 1766.9453 | 1974.7684 | 2184.711 | 2397.2538 | 2613.5638 | 2932.9075 | 3256.429 | 3583.5413 | 3911.4477 | 4340.9227 | 4771.5244 | 5202.9204 | 5656.4759 | 6218.7521 | 6791.4076 | 7374.4425
Alle data er primo året og beregnet i MWp. Kilde: Energistyrelsen. Metode: Lineær indfasning mod solpotentiale maximum på 15% af elforbruget i 2040
B. Benyttelsestimer (gennemsnit for installeret kapacitet pr. år)
Benyttelsestimer | Enhed | 2018 | 2019 | 2020 | 2021 | 2022 | 2023 | 2024 | 2025 | 2026 | 2027 | 2028 | 2029 | 2030 | 2031 | 2032 | 2033 | 2034 | 2035 | 2036 | 2037 | 2038 | 2039 | 2040
Husstandsanlæg | h | 915 | 915 | 915 | 915 | 915.0444 | 915.1146 | 915.2087 | 915.3712 | 915.5805 | 915.904 | 916.3574 | 917.0144 | 917.8456 | 918.9638 | 920.2605 | 921.5994 | 923.0426 | 924.5849 | 926.1725 | 928.4455 | 931.0129 | 933.902 | 937.0651
Kommercielle anlæg | h | 931.1713 | 931.1713 | 931.7419 | 932.3802 | 933.5152 | 934.9993 | 936.7914 | 939.0276 | 941.6414 | 944.7372 | 948.3984 | 952.7693 | 957.5132 | 962.6432 | 967.8969 | 972.6981 | 977.1899 | 981.3215 | 985.1403 | 991.2092 | 997.1064 | 1002.8126 | 1008.196
Markanlæg | h | 990 | 998.4343 | 998.4343 | 998.4682 | 1010.5802 | 1018.8349 | 1025.0119 | 1029.9422 | 1037.321 | 1042.6554 | 1046.8539 | 1050.3561 | 1054.6762 | 1058.2094 | 1061.1222 | 1063.6178 | 1066.4597 | 1068.8867 | 1071.0773 | 1073.054 | 1075.2638 | 1077.2534 | 1079.0811
Til grund for den forventede solcelleudbygning ligger antal fuldlasttimer ved panelerne, dvs. peak FLH målt som kWh/kWp. Kilde: Teknologikataloget og interpolation mellem årene.
C. Elproduktion
Elproduktion | Enhed | 2018 | 2019 | 2020 | 2021 | 2022 | 2023 | 2024 | 2025 | 2026 | 2027 | 2028 | 2029 | 2030 | 2031 | 2032 | 2033 | 2034 | 2035 | 2036 | 2037 | 2038 | 2039 | 2040
Vestdanmark (DK1)
Husstandsanlæg uden batteri | GWh | 318.5751 | 318.5751 | 318.5751 | 318.5751 | 318.6439 | 318.7261 | 318.8326 | 318.9643 | 319.1208 | 319.3441 | 319.8173 | 320.4654 | 321.2203 | 322.1652 | 323.2704 | 324.3974 | 325.5306 | 326.7632 | 328.0744 | 330.0476 | 332.3223 | 334.9475 | 337.9097
Husstandsanlæg med batteri | GWh | 2.7236 | 2.7236 | 2.7236 | 2.7236 | 2.9074 | 3.2053 | 3.586 | 4.2619 | 5.1075 | 6.3813 | 7.9459 | 10.1803 | 13.0056 | 16.8173 | 21.2532 | 25.8888 | 31.0218 | 36.5591 | 42.304 | 50.6428 | 60.3851 | 71.81 | 84.9395
Kommercielle anlæg uden batteri | GWh | 112.6611 | 113.0995 | 114.28 | 115.3693 | 117.2756 | 119.7573 | 122.7667 | 126.5727 | 131.127 | 136.7073 | 143.6218 | 152.4108 | 162.7126 | 174.8782 | 188.8771 | 203.2621 | 218.3095 | 233.7007 | 249.4188 | 278.0761 | 311.455 | 350.4611 | 395.1123
Kommercielle anlæg med batteri | GWh | 2.2385 | 2.2385 | 2.2399 | 2.2414 | 2.2442 | 2.2477 | 2.252 | 2.2574 | 2.2637 | 2.2711 | 2.2799 | 2.2905 | 2.3019 | 2.3142 | 2.3268 | 2.3384 | 2.3492 | 2.3591 | 2.3683 | 2.3829 | 2.397 | 2.4108 | 2.4237
Markanlæg | GWh | 250.7274 | 365.7435 | 430.8813 | 465.8423 | 542.2339 | 617.9814 | 693.479 | 768.9105 | 919.6442 | 1070.3452 | 1221.2147 | 1372.3501 | 1599.4765 | 1827.0588 | 2054.9237 | 2283.1162 | 2587.8254 | 2893.0027 | 3198.8334 | 3505.192 | 3888.7527 | 4272.9871 | 4657.915
Sum, Vestdanmark (DK1) | GWh | 686.9258 | 802.3802 | 868.7 | 904.7518 | 983.3049 | 1061.9178 | 1140.9163 | 1220.9669 | 1377.2632 | 1535.049 | 1694.8797 | 1857.697 | 2098.7169 | 2343.2337 | 2590.6511 | 2839.0028 | 3165.0364 | 3492.3847 | 3820.9989 | 4166.3413 | 4595.3121 | 5032.6164 | 5478.3002
Østdanmark (DK2)
Husstandsanlæg uden batteri | GWh | 136.5322 | 136.5322 | 136.5322 | 136.5322 | 136.5617 | 136.5969 | 136.6426 | 136.699 | 136.766 | 136.8618 | 137.0645 | 137.3423 | 137.6658 | 138.0708 | 138.5445 | 139.0275 | 139.5131 | 140.0414 | 140.6033 | 141.449 | 142.4238 | 143.5489 | 144.8184
Husstandsanlæg med batteri | GWh | 1.1673 | 1.1673 | 1.1673 | 1.1673 | 1.246 | 1.3737 | 1.5368 | 1.8265 | 2.1889 | 2.7348 | 3.4054 | 4.363 | 5.5738 | 7.2074 | 9.1085 | 11.0952 | 13.2951 | 15.6682 | 18.1303 | 21.704 | 25.8793 | 30.7757 | 36.4026
Kommercielle anlæg uden batteri | GWh | 48.2833 | 48.4712 | 48.9772 | 49.444 | 50.261 | 51.3246 | 52.6143 | 54.2454 | 56.1973 | 58.5888 | 61.5522 | 65.3189 | 69.734 | 74.9478 | 80.9473 | 87.1123 | 93.5612 | 100.1574 | 106.8938 | 119.1755 | 133.4807 | 150.1976 | 169.3339
Kommercielle anlæg med batteri | GWh | 0.95937 | 0.95937 | 0.95996 | 0.96062 | 0.96179 | 0.96331 | 0.96516 | 0.96747 | 0.97016 | 0.97335 | 0.97712 | 0.98162 | 0.98651 | 0.9918 | 0.99721 | 1.0022 | 1.0068 | 1.011 | 1.015 | 1.0212 | 1.0273 | 1.0332 | 1.0387
Markanlæg | GWh | 107.4546 | 156.7472 | 184.6634 | 199.6467 | 232.3859 | 264.8492 | 297.2053 | 329.5331 | 394.1332 | 458.7194 | 523.3777 | 588.15 | 685.4899 | 783.0252 | 880.6816 | 978.4784 | 1109.068 | 1239.8583 | 1370.9286 | 1502.2251 | 1666.6083 | 1831.2802 | 1996.2493
Sum, Østdanmark (DK2) | GWh | 294.3968 | 343.8772 | 372.3 | 387.7508 | 421.4164 | 455.1076 | 488.9641 | 523.2715 | 590.2557 | 657.8781 | 726.377 | 796.1558 | 899.4501 | 1004.243 | 1110.2791 | 1216.7155 | 1356.4442 | 1496.7363 | 1637.571 | 1785.5748 | 1969.4195 | 2156.8356 | 2347.8429
Danmark
Husstandsanlæg uden batteri | GWh | 455.1073 | 455.1073 | 455.1073 | 455.1073 | 455.2055 | 455.3229 | 455.4752 | 455.6633 | 455.8868 | 456.2059 | 456.8818 | 457.8077 | 458.8862 | 460.236 | 461.8149 | 463.4249 | 465.0438 | 466.8046 | 468.6777 | 471.4966 | 474.7461 | 478.4964 | 482.7281
Husstandsanlæg med batteri | GWh | 3.8909 | 3.8909 | 3.8909 | 3.8909 | 4.1534 | 4.579 | 5.1228 | 6.0885 | 7.2965 | 9.1161 | 11.3513 | 14.5432 | 18.5795 | 24.0248 | 30.3616 | 36.984 | 44.3168 | 52.2272 | 60.4343 | 72.3468 | 86.2644 | 102.5856 | 121.3421
Kommercielle anlæg uden batteri | GWh | 160.9445 | 161.5707 | 163.2572 | 164.8133 | 167.5365 | 171.0819 | 175.3809 | 180.8181 | 187.3244 | 195.2961 | 205.1741 | 217.7297 | 232.4465 | 249.8259 | 269.8244 | 290.3744 | 311.8707 | 333.8581 | 356.3126 | 397.2515 | 444.9357 | 500.6588 | 564.4462
Kommercielle anlæg med batteri | GWh | 3.1979 | 3.1979 | 3.1999 | 3.2021 | 3.206 | 3.211 | 3.2172 | 3.2249 | 3.2339 | 3.2445 | 3.2571 | 3.2721 | 3.2884 | 3.306 | 3.324 | 3.3405 | 3.3559 | 3.3701 | 3.3832 | 3.4041 | 3.4243 | 3.4439 | 3.4624
Markanlæg | GWh | 358.182 | 522.4906 | 615.5447 | 665.489 | 774.6198 | 882.8306 | 990.6843 | 1098.4436 | 1313.7774 | 1529.0645 | 1744.5924 | 1960.5001 | 2284.9665 | 2610.084 | 2935.6052 | 3261.5945 | 3696.8934 | 4132.861 | 4569.762 | 5007.4171 | 5555.361 | 6104.2673 | 6654.1643
Sum, Danmark | GWh | 981.3225 | 1146.2574 | 1241 | 1292.5025 | 1404.7212 | 1517.0255 | 1629.8804 | 1744.2384 | 1967.5189 | 2192.9271 | 2421.2567 | 2653.8528 | 2998.167 | 3347.4767 | 3700.9302 | 4055.7183 | 4521.4806 | 4989.121 | 5458.5699 | 5951.9161 | 6564.7316 | 7189.452 | 7826.1431
D. Figurer
Analyseforudsætninger 2017 (AF2017) og 2016 (AF2016) til sammenligning
Elkapacitet (primo år) | Enhed | 2018 | 2019 | 2020 | 2021 | 2022 | 2023 | 2024 | 2025 | 2026 | 2027 | 2028 | 2029 | 2030 | 2031 | 2032 | 2033 | 2034 | 2035 | 2036 | 2037 | 2038 | 2039 | 2040
Danmark - AF2017 | MW | 914.0126 | 932.6439 | 951.9198 | 980.145 | 1014.5404 | 1055.1997 | 1102.7472 | 1161.6345 | 1239.744 | 1337.4218 | 1468.1966 | 1627.3995 | 1832.5827 | 2100.7895 | 2396.447 | 2720.4224 | 3064.3408 | 3449.8771 | 3882.197 | 4368.4636 | 4882.0237 | 5450.4757 | 6049.7229
1.1379 | MWp | 1040.0143 | 1061.2141 | 1083.1473 | 1115.2635 | 1154.4004 | 1200.6648 | 1254.7671 | 1321.7723 | 1410.6497 | 1521.7929 | 1670.5957 | 1851.7456 | 2085.2144 | 2390.3951 | 2726.8106 | 3095.4478 | 3486.7773 | 3925.462 | 4417.3795 | 4970.6807 | 5555.0379 | 6201.8542 | 6883.711
Benyttelsestid | Enhed | 2018 | 2019 | 2020 | 2021 | 2022 | 2023 | 2024 | 2025 | 2026 | 2027 | 2028 | 2029 | 2030 | 2031 | 2032 | 2033 | 2034 | 2035 | 2036 | 2037 | 2038 | 2039 | 2040
Husstandsanlæg | Fuldlasttimer | 813.7505 | 825.3024 | 828.9072 | 834.6439 | 843.7628 | 856.0015 | 872.1624 | 895.7471 | 925.5688 | 961.7277 | 1003.791 | 1049.5175 | 1097.2253 | 1145.7342 | 1186.1824 | 1220.4332 | 1249.7269 | 1275.3428 | 1298.0368 | 1318.1026 | 1335.6432 | 1351.3279 | 1365.4051
Kommercielle anlæg | Fuldlasttimer | 1042.0742 | 1044.1322 | 1047.956 | 1054.3357 | 1060.6318 | 1066.6285 | 1072.2062 | 1077.4453 | 1082.6766 | 1087.6589 | 1092.1398 | 1096.0418 | 1099.5112 | 1102.5737 | 1105.1093 | 1107.2015 | 1108.9716 | 1110.4946 | 1111.8027 | 1112.9609 | 1113.9761 | 1114.9168 | 1115.7726
Markanlæg | Fuldlasttimer | 1142.0155 | 1142.1045 | 1142.3139 | 1142.6526 | 1142.9575 | 1143.3536 | 1143.876 | 1143.5038 | 1144.0215 | 1145.3891 | 1146.4315 | 1148.9209 | 1154.5424 | 1160.5402 | 1167.4072 | 1174.2141 | 1181.52 | 1185.6874 | 1189.0223 | 1192.9301 | 1196.563 | 1200.345 | 1203.7961
Elproduktion | Enhed | 2018 | 2019 | 2020 | 2021 | 2022 | 2023 | 2024 | 2025 | 2026 | 2027 | 2028 | 2029 | 2030 | 2031 | 2032 | 2033 | 2034 | 2035 | 2036 | 2037 | 2038 | 2039 | 2040
Danmark - AF2017 | GWh | 875.5602 | 899.2036 | 921.1211 | 953.8394 | 994.6102 | 1043.5219 | 1101.723 | 1175.3506 | 1274.1971 | 1399.6606 | 1568.033 | 1775.3339 | 2043.7072 | 2393.6159 | 2778.534 | 3199.4094 | 3647.6311 | 4144.3384 | 4698.0359 | 5320.0173 | 5976.7051 | 6703.0996 | 7469.4151
Analyseforudsætninger 2016 (AF2016) til sammenligning
Elkapacitet (primo år) | Enhed | 2018 | 2019 | 2020 | 2021 | 2022 | 2023 | 2024 | 2025 | 2026 | 2027 | 2028 | 2029 | 2030 | 2031 | 2032 | 2033 | 2034 | 2035 | 2036 | 2037 | 2038 | 2039 | 2040
Danmark - AF2016 | MW | 887.4801 | 971.0189 | 1083.0379 | 1225.5337 | 1376.9704 | 1535.1496 | 1703.667 | 1881.197 | 2069.7762 | 2270.0898 | 2483.2031 | 2705.6152 | 2938.7732 | 3184.2611 | 3425.4611 | 3661.326 | 3893.82 | 4123.0415 | 4349.1514 | 4573.3064 | 4795.2965 | 5014.561 | 5230.9816
Benyttelsestid | Enhed | 2018 | 2019 | 2020 | 2021 | 2022 | 2023 | 2024 | 2025 | 2026 | 2027 | 2028 | 2029 | 2030 | 2031 | 2032 | 2033 | 2034 | 2035 | 2036 | 2037 | 2038 | 2039 | 2040
Husstandsanlæg | Fuldlasttimer | 837.3505 | 851.8283 | 877.0313 | 908.4783 | 942.4308 | 976.2202 | 1011.1032 | 1044.8667 | 1078.0527 | 1110.5073 | 1141.1455 | 1169.3213 | 1194.5558 | 1217.0034 | 1235.5486 | 1251.1131 | 1264.5241 | 1276.2624 | 1286.7194 | 1296.0024 | 1304.4492 | 1312.0029 | 1318.8913
Kommercielle anlæg | Fuldlasttimer | 1048.381 | 1056.0729 | 1065.9909 | 1085.2519 | 1099.3077 | 1110.4542 | 1119.6077 | 1127.5266 | 1134.4786 | 1140.8102 | 1146.696 | 1152.207 | 1157.5552 | 1162.6535 | 1167.3964 | 1171.8758 | 1176.1265 | 1180.2401 | 1184.258 | 1188.2058 | 1192.1208 | 1196.0529 | 1199.9622
Markanlæg | Fuldlasttimer | 1152.8248 | 1155.961 | 1160.4813 | 1167.3578 | 1173.1136 | 1177.7401 | 1181.8284 | 1185.4244 | 1188.6079 | 1191.5486 | 1194.3377 | 1196.9785 | 1199.5351 | 1201.9387 | 1204.1544 | 1206.2218 | 1208.1394 | 1209.9799 | 1211.7114 | 1213.3918 | 1215.0279 | 1216.6255 | 1218.1893
Elproduktion | Enhed | 2018 | 2019 | 2020 | 2021 | 2022 | 2023 | 2024 | 2025 | 2026 | 2027 | 2028 | 2029 | 2030 | 2031 | 2032 | 2033 | 2034 | 2035 | 2036 | 2037 | 2038 | 2039 | 2040
Danmark - AF2016 | GWh | 855.6724 | 953.1485 | 1087.5173 | 1262.9256 | 1451.2391 | 1649.483 | 1862.8665 | 2089.405 | 2332.3908 | 2593.4231 | 2873.8045 | 3169.3559 | 3481.4226 | 3811.7261 | 4137.6473 | 4457.7736 | 4774.7025 | 5088.6374 | 5399.8372 | 5709.4858 | 6017.6318 | 6322.9865 | 6625.5205

## Vindmøller
Vindmøller - Kapaciteter og fuldlasttimer
A. Landmøller - Kapacitet
Landmøller (MW, primo år) |  | 2018 | 2019 | 2020 | 2021 | 2022 | 2023 | 2024 | 2025 | 2026 | 2027 | 2028 | 2029 | 2030 | 2031 | 2032 | 2033 | 2034 | 2035 | 2036 | 2037 | 2038 | 2039 | 2040
Samlet landvindskapacitet |  | 4228.674 | 4343.3275 | 4482.2525 | 4647.3225 | 4797.4685 | 4831.3185 | 5000 | 5000 | 5000 | 5000 | 5000 | 5000 | 5000 | 5000 | 5000 | 5000 | 5000 | 5000 | 5000 | 5000 | 5000 | 5000 | 5000
Andel i DK1 |  | 82.62% | 83.08% | 83.41% | 83.7% | 83.38% | 82.79% | 80% | 80% | 80% | 80% | 80% | 80% | 80% | 80% | 80% | 80% | 80% | 80% | 80% | 80% | 80% | 80% | 80%
Østdanmark (DK2)
Sum, møller før 2008 |  | 419.1925 | 393.8435 | 385.2185 | 367.5185 | 367.5185 | 367.5185 | 367.5185 | 358.8185 | 320.7215 | 256.5135 | 205.1015 | 152.7715 | 62.752 | 47.01 | 18.577 | 11.816 | 11.591 | 11.591 | 0.266 | 0 | 0 | 0 | 0
Sum, møller fra 2008 - 2013 |  | 91.234 | 91.234 | 91.234 | 91.234 | 91.234 | 91.234 | 91.234 | 91.234 | 91.234 | 91.234 | 91.234 | 91.234 | 91.234 | 91.234 | 91.234 | 91.234 | 86.601 | 77.401 | 70.746 | 46.803 | 10.71 | 0 | 0
Sum, møller fra 2014 - 2019 |  | 224.716 | 249.916 | 260.916 | 260.916 | 260.916 | 260.916 | 260.916 | 260.916 | 260.916 | 260.916 | 260.916 | 260.916 | 260.916 | 260.916 | 260.916 | 260.916 | 260.916 | 260.916 | 260.916 | 260.916 | 260.916 | 260.916 | 233.345
Sum, møller fra 2020 - 2030 |  | 0 | 0 | 0 | 18 | 58 | 98 | 280.3315 | 289.0315 | 327.1285 | 391.3365 | 442.7485 | 495.0785 | 585.098 | 600.84 | 600.84 | 600.84 | 600.84 | 600.84 | 600.84 | 600.84 | 600.84 | 600.84 | 600.84
Sum, møller fra 2031 - 2040 |  | 0 | 0 | 0 | 0 | 0 | 0 | 0 | 0 | 0 | 0 | 0 | 0 | 0 | 0 | 28.433 | 35.194 | 40.052 | 49.252 | 67.232 | 91.441 | 127.534 | 138.244 | 165.815
Sum, forsøgsmøller |  | 0 | 0 | 6.15 | 19.8 | 19.8 | 13.65 | 0 | 0 | 0 | 0 | 0 | 0 | 0 | 0 | 0 | 0 | 0 | 0 | 0 | 0 | 0 | 0 | 0
Vækst, møller før 2008 |  | -25.349 | -8.625 | -17.7 | 0 | 0 | 0 | -8.7 | -38.097 | -64.208 | -51.412 | -52.33 | -90.0195 | -15.742 | -28.433 | -6.761 | -0.225 | 0 | -11.325 | -0.266 | 0 | 0 | 0
Vækst, møller fra 2008 - 2013 |  | 0 | 0 | 0 | 0 | 0 | 0 | 0 | 0 | 0 | 0 | 0 | 0 | 0 | 0 | 0 | -4.633 | -9.2 | -6.655 | -23.943 | -36.093 | -10.71 | 0
Vækst, møller fra 2014 - 2019 |  | 25.2 | 11 | 0 | 0 | 0 | 0 | 0 | 0 | 0 | 0 | 0 | 0 | 0 | 0 | 0 | 0 | 0 | 0 | 0 | 0 | 0 | -27.571
Vækst, møller fra 2020 - 2030 |  | 0 | 0 | 18 | 40 | 40 | 182.3315 | 8.7 | 38.097 | 64.208 | 51.412 | 52.33 | 90.0195 | 15.742 | 0 | 0 | 0 | 0 | 0 | 0 | 0 | 0 | 0
Vækst, møller fra 2031 - 2040 |  | 0 | 0 | 0 | 0 | 0 | 0 | 0 | 0 | 0 | 0 | 0 | 0 | 0 | 28.433 | 6.761 | 4.858 | 9.2 | 17.98 | 24.209 | 36.093 | 10.71 | 27.571
Vækst, forsøgsmøller |  | 0 | 6.15 | 13.65 | 0 | -6.15 | -13.65 | 0 | 0 | 0 | 0 | 0 | 0 | 0 | 0 | 0 | 0 | 0 | 0 | 0 | 0 | 0 | 0
Samlet nettovækst i MW |  | -0.149 | 8.525 | 13.95 | 40 | 33.85 | 168.6815 | 0 | -5.6843e-14 | -5.6843e-14 | -5.6843e-14 | 2.8422e-14 | 2.8422e-14 | -4.2633e-14 | 0 | 3.5527e-15 | -1.2434e-14 | 7.1054e-15 | 3.5527e-15 | 0 | 0 | -7.1054e-15 | -2.8422e-14
Sum, Østdanmark (DK2) |  | 735.1425 | 734.9935 | 743.5185 | 757.4685 | 797.4685 | 831.3185 | 1000 | 1000 | 1000 | 1000 | 1000 | 1000 | 1000 | 1000 | 1000 | 1000 | 1000 | 1000 | 1000 | 1000 | 1000 | 1000 | 1000
Vestdanmark (DK1)
Sum, møller før 2008 |  | 1888.9495 | 1829.387 | 1821.937 | 1794.707 | 1794.707 | 1794.707 | 1794.707 | 1739.521 | 1603.13 | 1392.541 | 1166.364 | 904.683 | 432.805 | 339.388 | 41.216 | 26.473 | 24.545 | 2.352 | 2.341 | 0 | 0 | 0 | 0
Sum, møller fra 2008 - 2013 |  | 925.839 | 925.839 | 925.839 | 925.839 | 925.839 | 925.839 | 925.839 | 925.839 | 925.839 | 925.839 | 925.839 | 925.839 | 925.839 | 925.839 | 925.839 | 925.839 | 861.488 | 768.228 | 620.814 | 457.865 | 332.376 | 0 | 0
Sum, møller fra 2014 - 2019 |  | 678.743 | 853.108 | 956.108 | 956.108 | 956.108 | 956.108 | 956.108 | 956.108 | 956.108 | 956.108 | 956.108 | 956.108 | 956.108 | 956.108 | 956.108 | 956.108 | 956.108 | 956.108 | 956.108 | 956.108 | 956.108 | 956.108 | 879.358
Sum, møller fra 2020 - 2030 |  | 0 | 0 | 0 | 101 | 211.146 | 245.996 | 323.346 | 378.532 | 514.923 | 725.512 | 951.689 | 1213.37 | 1685.248 | 1778.665 | 1778.665 | 1778.665 | 1778.665 | 1778.665 | 1778.665 | 1778.665 | 1778.665 | 1778.665 | 1778.665
Sum, møller fra 2031 - 2040 |  | 0 | 0 | 0 | 0 | 0 | 0 | 0 | 0 | 0 | 0 | 0 | 0 | 0 | 0 | 298.172 | 312.915 | 379.194 | 494.647 | 642.072 | 807.362 | 932.851 | 1265.227 | 1341.977
Sum, forsøgsmøller |  | 0 | 0 | 34.85 | 112.2 | 112.2 | 77.35 | 0 | 0 | 0 | 0 | 0 | 0 | 0 | 0 | 0 | 0 | 0 | 0 | 0 | 0 | 0 | 0 | 0
Vækst, møller før 2008 |  | -59.5625 | -7.45 | -27.23 | 0 | 0 | 0 | -55.186 | -136.391 | -210.589 | -226.177 | -261.681 | -471.878 | -93.417 | -298.172 | -14.743 | -1.928 | -22.193 | -0.011 | -2.341 | 0 | 0 | 0
Vækst, møller fra 2008 - 2013 |  | 0 | 0 | 0 | 0 | 0 | 0 | 0 | 0 | 0 | 0 | 0 | 0 | 0 | 0 | 0 | -64.351 | -93.26 | -147.414 | -162.949 | -125.489 | -332.376 | 0
Vækst, møller fra 2014 - 2019 |  | 174.365 | 103 | 0 | 0 | 0 | 0 | 0 | 0 | 0 | 0 | 0 | 0 | 0 | 0 | 0 | 0 | 0 | 0 | 0 | 0 | 0 | -76.75
Vækst, møller fra 2020 - 2030 |  | 0 | 0 | 101 | 110.146 | 34.85 | 77.35 | 55.186 | 136.391 | 210.589 | 226.177 | 261.681 | 471.878 | 93.417 | 0 | 0 | 0 | 0 | 0 | 0 | 0 | 0 | 0
Vækst, møller fra 2031 - 2040 |  | 0 | 0 | 0 | 0 | 0 | 0 | 0 | 0 | 0 | 0 | 0 | 0 | 0 | 298.172 | 14.743 | 66.279 | 115.453 | 147.425 | 165.29 | 125.489 | 332.376 | 76.75
Vækst, forsøgsmøller |  | 0 | 34.85 | 77.35 | 0 | -34.85 | -77.35 | 0 | 0 | 0 | 0 | 0 | 0 | 0 | 0 | 0 | 0 | 0 | 0 | 0 | 0 | 0 | 0
Samlet nettovækst i MW |  | 114.8025 | 130.4 | 151.12 | 110.146 | 0 | 0 | 5.6843e-14 | -1.1369e-13 | 1.1369e-13 | 3.4106e-13 | -1.1369e-13 | 0 | -1.1369e-13 | 0 | -1.0658e-14 | 0 | 4.2633e-14 | -2.8422e-14 | 1.1369e-13 | 0 | 0 | 0
Sum, Vestdanmark (DK1) |  | 3493.5315 | 3608.334 | 3738.734 | 3889.854 | 4000 | 4000 | 4000 | 4000 | 4000 | 4000 | 4000 | 4000 | 4000 | 4000 | 4000 | 4000 | 4000 | 4000 | 4000 | 4000 | 4000 | 4000 | 4000
Nedtagning (samlet) |  | -84.9115 | -16.075 | -44.93 | 0 | -41 | -91 | -63.886 | -174.488 | -274.797 | -277.589 | -314.011 | -561.8975 | -109.159 | -326.605 | -21.504 | -71.137 | -124.653 | -165.405 | -189.499 | -161.582 | -343.086 | -104.321 | 0
Opsætning (samlet) |  | 199.565 | 155 | 210 | 150.146 | 74.85 | 259.6815 | 63.886 | 174.488 | 274.797 | 277.589 | 314.011 | 561.8975 | 109.159 | 326.605 | 21.504 | 71.137 | 124.653 | 165.405 | 189.499 | 161.582 | 343.086 | 104.321 | 0
Nettoopsætning (samlet) |  | 114.6535 | 138.925 | 165.07 | 150.146 | 33.85 | 168.6815 | 5.6843e-14 | 0 | 0 | 0 | 0 | 0 | -1.5632e-13 | 0 | 0 | 0 | 0 | 0 | 0 | 0 | 0 | 0 | 0
Sum, Danmark |  | 4228.674 | 4343.3275 | 4482.2525 | 4647.3225 | 4797.4685 | 4831.3185 | 5000 | 5000 | 5000 | 5000 | 5000 | 5000 | 5000 | 5000 | 5000 | 5000 | 5000 | 5000 | 5000 | 5000 | 5000 | 5000 | 5000
Metode: nedtagning af gammel landvind baseret på forventede levetider for vindmøller. Opsætning sfa. teknologineutrale udbud til forventet realisérbar kapacitet på ca. 5 GW, jf. baggrundsnotat ..(JLO notat), herefter forventes ny bruttokapacitet at være lig med nedtagning.
B. Kystnære møller - Kapacitet
Kystnære møller (MW, primo år) |  | 2018 | 2019 | 2020 | 2021 | 2022 | 2023 | 2024 | 2025 | 2026 | 2027 | 2028 | 2029 | 2030 | 2031 | 2032 | 2033 | 2034 | 2035 | 2036 | 2037 | 2038 | 2039 | 2040
Østdanmark (DK2)
Vindeby (1991)
Middelgrunden (2000) |  | 2018: 40; 2019: 40; 2020: 40; 2021: 40; 2022: 40; 2023: 40; 2024: 40; 2025: 40
Avedøre Holme (2009) |  | 7.2 | 7.2 | 7.2 | 7.2 | 7.2 | 7.2 | 7.2 | 7.2 | 7.2 | 7.2 | 7.2 | 7.2 | 7.2 | 7.2 | 7.2 | 7.2 | 7.2
Avedøre Holme (2011) |  | 3.6 | 3.6 | 3.6 | 3.6 | 3.6 | 3.6 | 3.6 | 3.6 | 3.6 | 3.6 | 3.6 | 3.6 | 3.6 | 3.6 | 3.6 | 3.6 | 3.6 | 3.6 | 3.6
Kystnære møller (kommunalt/lokalt forankret) | [9 empty] | 100 | 100 | 100 | 100 | 100 | 100 | 100 | 100 | 100 | 100 | 100 | 100 | 100 | 100 | 100
Sum, Østdanmark (DK2) |  | 50.8 | 50.8 | 50.8 | 50.8 | 50.8 | 50.8 | 50.8 | 50.8 | 110.8 | 110.8 | 110.8 | 110.8 | 110.8 | 110.8 | 110.8 | 110.8 | 110.8 | 103.6 | 103.6 | 100 | 100 | 100 | 100
Vestdanmark (DK1)
Tunø Knob (1995) |  | 2018: 5; 2019: 5; 2020: 5
Rønland (2003) |  | 2018: 17.2; 2019: 17.2; 2020: 17.2; 2021: 17.2; 2022: 17.2; 2023: 17.2; 2024: 17.2; 2025: 17.2; 2026: 17.2; 2027: 17.2; 2028: 17.2
Samsø (2003) |  | 2018: 23; 2019: 23; 2020: 23; 2021: 23; 2022: 23; 2023: 23; 2024: 23; 2025: 23; 2026: 23; 2027: 23; 2028: 23
Frederikshavn (2003) |  | 2018: 7.6; 2019: 7.6; 2020: 7.6; 2021: 7.6; 2022: 7.6; 2023: 7.6; 2024: 7.6; 2025: 7.6; 2026: 7.6; 2027: 7.6; 2028: 7.6
Sprogø (2009) |  | 21 | 21 | 21 | 21 | 21 | 21 | 21 | 21 | 21 | 21 | 21 | 21 | 21 | 21 | 21 | 21 | 21
Kystnære møller i udbud |  |  |  |  | 350 | 350 | 350 | 350 | 350 | 350 | 350 | 350 | 350 | 350 | 350 | 350 | 350 | 350 | 350 | 350 | 350 | 350 | 350 | 350
Forsøgsmøller |  | 28 | 28 | 28 | 28 | 28 | 28 | 28 | 28 | 28 | 28 | 28 | 28 | 28 | 28 | 28 | 28 | 28 | 28 | 28 | 28 | 28 | 28 | 28
Kystnære møller (kommunalt/lokalt forankret) | [9 empty] | 50 | 50 | 50 | 50 | 50 | 50 | 50 | 50 | 50 | 50 | 50 | 50 | 50 | 50 | 50
Sum, Vestdanmark (DK1) |  | 101.8 | 101.8 | 101.8 | 446.8 | 446.8 | 446.8 | 446.8 | 446.8 | 496.8 | 496.8 | 496.8 | 449 | 449 | 449 | 449 | 449 | 449 | 428 | 428 | 428 | 428 | 428 | 428
Sum, Danmark |  | 152.6 | 152.6 | 152.6 | 497.6 | 497.6 | 497.6 | 497.6 | 497.6 | 607.6 | 607.6 | 607.6 | 559.8 | 559.8 | 559.8 | 559.8 | 559.8 | 559.8 | 531.6 | 531.6 | 528 | 528 | 528 | 528
Metode: ingen repowering af de små kystnære mølleparker - 25 års levetid.
C. Havmøller - Kapacitet
Havmøller (MW, primo år) | Område | 2018 | 2019 | 2020 | 2021 | 2022 | 2023 | 2024 | 2025 | 2026 | 2027 | 2028 | 2029 | 2030 | 2031 | 2032 | 2033 | 2034 | 2035 | 2036 | 2037 | 2038 | 2039 | 2040
Horns Rev 1 (2002) | DK1 | 2018: 160; 2019: 160; 2020: 160; 2021: 160; 2022: 160; 2023: 160; 2024: 160; 2025: 160; 2026: 160; 2027: 160
Rødsand 1 / Nysted (2003) | DK2 | 2018: 165.6; 2019: 165.6; 2020: 165.6; 2021: 165.6; 2022: 165.6; 2023: 165.6; 2024: 165.6; 2025: 165.6; 2026: 165.6; 2027: 165.6; 2028: 165.6
Horns Rev 2 (2009) | DK1 | 209.3 | 209.3 | 209.3 | 209.3 | 209.3 | 209.3 | 209.3 | 209.3 | 209.3 | 209.3 | 209.3 | 209.3 | 209.3 | 209.3 | 209.3 | 209.3 | 209.3
Rødsand 2 (2010) | DK2 | 207 | 207 | 207 | 207 | 207 | 207 | 207 | 207 | 207 | 207 | 207 | 207 | 207 | 207 | 207 | 207 | 207 | 207
Anholt (2013) | DK1 | 399.6 | 399.6 | 399.6 | 399.6 | 399.6 | 399.6 | 399.6 | 399.6 | 399.6 | 399.6 | 399.6 | 399.6 | 399.6 | 400 | 400 | 400 | 400 | 400 | 400 | 400 | 400
Horns Rev 3 | DK1 |  | 406.7 | 406.7 | 406.7 | 406.7 | 406.7 | 406.7 | 406.7 | 406.7 | 406.7 | 406.7 | 406.7 | 406.7 | 406.7 | 406.7 | 406.7 | 406.7 | 406.7 | 406.7 | 406.7 | 406.7 | 406.7 | 406.7
Kriegers Flak | DK2 |  |  |  | 200 | 600 | 600 | 600 | 600 | 600 | 600 | 600 | 600 | 600 | 600 | 600 | 600 | 600 | 600 | 600 | 600 | 600 | 600 | 600
Horns Rev el. Ringkøbing | DK1 | [8 empty] | 400 | 800 | 800 | 800 | 800 | 800 | 800 | 800 | 800 | 800 | 800 | 800 | 800 | 800 | 800
Kriegers Flak el. St. Middelgrund | DK2 | 2028: 400; 2029: 800; 2030: 800; 2031: 800; 2032: 800; 2033: 800; 2034: 800; 2035: 800; 2036: 800; 2037: 800; 2038: 800; 2039: 800; 2040: 800
Horns Rev el. Ringkøbing | DK1 | 2029: 400; 2030: 800; 2031: 800; 2032: 800; 2033: 800; 2034: 800; 2035: 800; 2036: 800; 2037: 800; 2038: 800; 2039: 800; 2040: 800
Ringkøbing el. Jammerbugt | DK1 | 2031: 500; 2032: 1000; 2033: 1000; 2034: 1000; 2035: 1000; 2036: 1000; 2037: 1000; 2038: 1000; 2039: 1000; 2040: 1000
Ringkøbing el. Jammerbugt | DK1 | 2034: 500; 2035: 1000; 2036: 1000; 2037: 1000; 2038: 1000; 2039: 1000; 2040: 1000
Rødsand 1 og 2 repowering | DK2 | 2036: 200; 2037: 400; 2038: 400; 2039: 400; 2040: 400
Ringkøbing el. Jammerbugt | DK1 | 2037: 400; 2038: 800; 2039: 800; 2040: 800
Anholt repowering | DK1 | 2039: 400; 2040: 400
Ringkøbing | DK1 | 2040: 500
Sum, Østdanmark (DK2) |  | 372.6 | 372.6 | 372.6 | 572.6 | 972.6 | 972.6 | 972.6 | 972.6 | 972.6 | 972.6 | 1372.6 | 1607 | 1607 | 1607 | 1607 | 1607 | 1607 | 1607 | 1600 | 1800 | 1800 | 1800 | 1800
Sum, Vestdanmark (DK1) |  | 768.9 | 1175.6 | 1175.6 | 1175.6 | 1175.6 | 1175.6 | 1175.6 | 1175.6 | 1575.6 | 1975.6 | 1815.6 | 2215.6 | 2615.6 | 3116 | 3616 | 3616 | 4116 | 4406.7 | 4406.7 | 4806.7 | 5206.7 | 5206.7 | 5706.7
Sum, Danmark |  | 1141.5 | 1548.2 | 1548.2 | 1748.2 | 2148.2 | 2148.2 | 2148.2 | 2148.2 | 2548.2 | 2948.2 | 3188.2 | 3822.6 | 4222.6 | 4723 | 5223 | 5223 | 5723 | 6013.7 | 6006.7 | 6606.7 | 7006.7 | 7006.7 | 7506.7
Metode: 25 års levetid for alle havmøller.
D. Landmøller - Fuldlasttimer og produktion
Landmøller - Fuldlasttimer (h) |  | 2018 | 2019 | 2020 | 2021 | 2022 | 2023 | 2024 | 2025 | 2026 | 2027 | 2028 | 2029 | 2030 | 2031 | 2032 | 2033 | 2034 | 2035 | 2036 | 2037 | 2038 | 2039 | 2040
Østdanmark (DK2)
Før 2008 |  | 1850 | 1850 | 1850 | 1850 | 1850 | 1850 | 1850 | 1850 | 1850 | 1850 | 1850 | 1850 | 1850 | 1850 | 1850 | 1850 | 1850 | 1850 | 1850 | 1850 | 1850 | 1850 | 1850
Fra 2008 - 2013 |  | 2700 | 2700 | 2700 | 2700 | 2700 | 2700 | 2700 | 2700 | 2700 | 2700 | 2700 | 2700 | 2700 | 2700 | 2700 | 2700 | 2700 | 2700 | 2700 | 2700 | 2700 | 2700 | 2700
Fra 2014 - 2019 |  | 3000 | 3000 | 3000 | 3000 | 3000 | 3000 | 3000 | 3000 | 3000 | 3000 | 3000 | 3000 | 3000 | 3000 | 3000 | 3000 | 3000 | 3000 | 3000 | 3000 | 3000 | 3000 | 3000
Fra 2020 - 2030 |  |  |  | 3150 | 3150 | 3150 | 3150 | 3150 | 3150 | 3150 | 3150 | 3150 | 3150 | 3150 | 3150 | 3150 | 3150 | 3150 | 3150 | 3150 | 3150 | 3150 | 3150 | 3150
Fra 2031 - 2040 |  | 2031: 3200; 2032: 3200; 2033: 3200; 2034: 3200; 2035: 3200; 2036: 3200; 2037: 3200; 2038: 3200; 2039: 3200; 2040: 3200
Forsøgsmøller |  | 2020: 3000; 2021: 3000; 2022: 3000; 2023: 3000
Vestdanmark (DK1)
Før 2008 |  | 1950 | 1950 | 1950 | 1950 | 1950 | 1950 | 1950 | 1950 | 1950 | 1950 | 1950 | 1950 | 1950 | 1950 | 1950 | 1950 | 1950 | 1950 | 1950 | 1950 | 1950 | 1950 | 1950
Fra 2008 - 2013 |  | 2950 | 2950 | 2950 | 2950 | 2950 | 2950 | 2950 | 2950 | 2950 | 2950 | 2950 | 2950 | 2950 | 2950 | 2950 | 2950 | 2950 | 2950 | 2950 | 2950 | 2950 | 2950 | 2950
Fra 2014 - 2019 |  | 3000 | 3000 | 3000 | 3000 | 3000 | 3000 | 3000 | 3000 | 3000 | 3000 | 3000 | 3000 | 3000 | 3000 | 3000 | 3000 | 3000 | 3000 | 3000 | 3000 | 3000 | 3000 | 3000
Fra 2020 - 2030 |  |  |  | 3150 | 3150 | 3150 | 3150 | 3150 | 3150 | 3150 | 3150 | 3150 | 3150 | 3150 | 3150 | 3150 | 3150 | 3150 | 3150 | 3150 | 3150 | 3150 | 3150 | 3150
Fra 2031 - 2040 |  | 2031: 3200; 2032: 3200; 2033: 3200; 2034: 3200; 2035: 3200; 2036: 3200; 2037: 3200; 2038: 3200; 2039: 3200; 2040: 3200
Forsøgsmøller |  | 2020: 3000; 2021: 3000; 2022: 3000; 2023: 3000
Landmøller - Produktion (GWh) |  | 2018 | 2019 | 2020 | 2021 | 2022 | 2023 | 2024 | 2025 | 2026 | 2027 | 2028 | 2029 | 2030 | 2031 | 2032 | 2033 | 2034 | 2035 | 2036 | 2037 | 2038 | 2039 | 2040
Østdanmark (DK2)
Før 2008 |  | 775.5061 | 728.6105 | 712.6542 | 679.9092 | 679.9092 | 679.9092 | 679.9092 | 663.8142 | 593.3348 | 474.55 | 379.4378 | 282.6273 | 116.0912 | 86.9685 | 34.3674 | 21.8596 | 21.4433 | 21.4433 | 0.4921 | 0 | 0 | 0 | 0
Fra 2008 - 2013 |  | 246.3318 | 246.3318 | 246.3318 | 246.3318 | 246.3318 | 246.3318 | 246.3318 | 246.3318 | 246.3318 | 246.3318 | 246.3318 | 246.3318 | 246.3318 | 246.3318 | 246.3318 | 246.3318 | 233.8227 | 208.9827 | 191.0142 | 126.3681 | 28.917 | 0 | 0
Fra 2014 - 2019 |  | 674.148 | 749.748 | 782.748 | 782.748 | 782.748 | 782.748 | 782.748 | 782.748 | 782.748 | 782.748 | 782.748 | 782.748 | 782.748 | 782.748 | 782.748 | 782.748 | 782.748 | 782.748 | 782.748 | 782.748 | 782.748 | 782.748 | 700.035
Fra 2020 - 2030 |  | 0 | 0 | 0 | 56.7 | 182.7 | 308.7 | 883.0442 | 910.4492 | 1030.4548 | 1232.71 | 1394.6578 | 1559.4973 | 1843.0587 | 1892.646 | 1892.646 | 1892.646 | 1892.646 | 1892.646 | 1892.646 | 1892.646 | 1892.646 | 1892.646 | 1892.646
Fra 2031 - 2040 |  | 0 | 0 | 0 | 0 | 0 | 0 | 0 | 0 | 0 | 0 | 0 | 0 | 0 | 0 | 90.9856 | 112.6208 | 128.1664 | 157.6064 | 215.1424 | 292.6112 | 408.1088 | 442.3808 | 530.608
Forsøgsmøller |  | 0 | 0 | 18.45 | 59.4 | 59.4 | 40.95 | 0 | 0 | 0 | 0 | 0 | 0 | 0 | 0 | 0 | 0 | 0 | 0 | 0 | 0 | 0 | 0 | 0
Sum, Østdanmark (DK2) |  | 1695.9859 | 1724.6903 | 1760.184 | 1825.089 | 1951.089 | 2058.639 | 2592.0332 | 2603.3432 | 2652.8693 | 2736.3397 | 2803.1753 | 2871.2043 | 2988.2297 | 3008.6943 | 3047.0788 | 3056.2062 | 3058.8264 | 3063.4264 | 3082.0427 | 3094.3733 | 3112.4198 | 3117.7748 | 3123.289
Vestdanmark (DK1)
Før 2008 |  | 3683.4515 | 3567.3046 | 3552.7771 | 3499.6786 | 3499.6786 | 3499.6786 | 3499.6786 | 3392.0659 | 3126.1035 | 2715.4549 | 2274.4098 | 1764.1318 | 843.9698 | 661.8066 | 80.3712 | 51.6224 | 47.8627 | 4.5864 | 4.565 | 0 | 0 | 0 | 0
Fra 2008 - 2013 |  | 2731.2251 | 2731.2251 | 2731.2251 | 2731.2251 | 2731.2251 | 2731.2251 | 2731.2251 | 2731.2251 | 2731.2251 | 2731.2251 | 2731.2251 | 2731.2251 | 2731.2251 | 2731.2251 | 2731.2251 | 2731.2251 | 2541.3896 | 2266.2726 | 1831.4013 | 1350.7017 | 980.5092 | 0 | 0
Fra 2014 - 2019 |  | 2036.229 | 2559.324 | 2868.324 | 2868.324 | 2868.324 | 2868.324 | 2868.324 | 2868.324 | 2868.324 | 2868.324 | 2868.324 | 2868.324 | 2868.324 | 2868.324 | 2868.324 | 2868.324 | 2868.324 | 2868.324 | 2868.324 | 2868.324 | 2868.324 | 2868.324 | 2638.074
Fra 2020 - 2030 |  | 0 | 0 | 0 | 318.15 | 665.1099 | 774.8874 | 1018.5399 | 1192.3758 | 1622.0075 | 2285.3628 | 2997.8204 | 3822.1155 | 5308.5312 | 5602.7948 | 5602.7948 | 5602.7948 | 5602.7948 | 5602.7948 | 5602.7948 | 5602.7948 | 5602.7948 | 5602.7948 | 5602.7948
Fra 2031 - 2040 |  | 0 | 0 | 0 | 0 | 0 | 0 | 0 | 0 | 0 | 0 | 0 | 0 | 0 | 0 | 954.1504 | 1001.328 | 1213.4208 | 1582.8704 | 2054.6304 | 2583.5584 | 2985.1232 | 4048.7264 | 4294.3264
Forsøgsmøller |  | 0 | 0 | 104.55 | 336.6 | 336.6 | 232.05 | 0 | 0 | 0 | 0 | 0 | 0 | 0 | 0 | 0 | 0 | 0 | 0 | 0 | 0 | 0 | 0 | 0
Sum, Vestdanmark (DK1) |  | 8450.9056 | 8857.8537 | 9256.8762 | 9753.9777 | 10100.9376 | 10106.1651 | 10117.7676 | 10183.9908 | 10347.66 | 10600.3668 | 10871.7792 | 11185.7964 | 11752.05 | 11864.1504 | 12236.8654 | 12255.2941 | 12273.7919 | 12324.8482 | 12361.7154 | 12405.3789 | 12436.7512 | 12519.8452 | 12535.1952
Sum, Danmark |  | 10146.8915 | 10582.544 | 11017.0602 | 11579.0667 | 12052.0266 | 12164.8041 | 12709.8009 | 12787.3341 | 13000.5294 | 13336.7066 | 13674.9546 | 14057.0008 | 14740.2797 | 14872.8447 | 15283.9443 | 15311.5003 | 15332.6184 | 15388.2746 | 15443.7581 | 15499.7522 | 15549.171 | 15637.62 | 15658.4842
E. Kystnære møller - Fuldlasttimer og produktion
Kystnære møller - Fuldlasttimer (h) |  | 2018 | 2019 | 2020 | 2021 | 2022 | 2023 | 2024 | 2025 | 2026 | 2027 | 2028 | 2029 | 2030 | 2031 | 2032 | 2033 | 2034 | 2035 | 2036 | 2037 | 2038 | 2039 | 2040
Østdanmark (DK2)
Vindeby (1991)
Middelgrunden (2000) |  | 2018: 2400; 2019: 2400; 2020: 2400; 2021: 2400; 2022: 2400; 2023: 2400; 2024: 2400; 2025: 2400
Avedøre Holme (2009) |  | 3400 | 3400 | 3400 | 3400 | 3400 | 3400 | 3400 | 3400 | 3400 | 3400 | 3400 | 3400 | 3400 | 3400 | 3400 | 3400 | 3400
Avedøre Holme (2011) |  | 3400 | 3400 | 3400 | 3400 | 3400 | 3400 | 3400 | 3400 | 3400 | 3400 | 3400 | 3400 | 3400 | 3400 | 3400 | 3400 | 3400 | 3400 | 3400
Kystnære møller (kommunalt/lokalt forankret) | [8 empty] | 4000 | 4000 | 4000 | 4000 | 4000 | 4000 | 4000 | 4000 | 4000 | 4000 | 4000 | 4000 | 4000 | 4000 | 4000 | 4000
Vestdanmark (DK1)
Tunø Knob (1995) |  | 2018: 2750; 2019: 2750; 2020: 2750
Rønland (2003) |  | 2018: 3850; 2019: 3850; 2020: 3850; 2021: 3850; 2022: 3850; 2023: 3850; 2024: 3850; 2025: 3850; 2026: 3850; 2027: 3850; 2028: 3850
Samsø (2003) |  | 2018: 3200; 2019: 3200; 2020: 3200; 2021: 3200; 2022: 3200; 2023: 3200; 2024: 3200; 2025: 3200; 2026: 3200; 2027: 3200; 2028: 3200
Frederikshavn (2003) |  | 2018: 2800; 2019: 2800; 2020: 2800; 2021: 2800; 2022: 2800; 2023: 2800; 2024: 2800; 2025: 2800; 2026: 2800; 2027: 2800; 2028: 2800
Sprogø (2009) |  | 3200 | 3200 | 3200 | 3200 | 3200 | 3200 | 3200 | 3200 | 3200 | 3200 | 3200 | 3200 | 3200 | 3200 | 3200 | 3200 | 3200
Kystnære møller i udbud |  |  |  |  | 4500 | 4500 | 4500 | 4500 | 4500 | 4500 | 4500 | 4500 | 4500 | 4500 | 4500 | 4500 | 4500 | 4500 | 4500 | 4500 | 4500 | 4500 | 4500 | 4500
Forsøgsmøller |  | 4500 | 4500 | 4500 | 4500 | 4500 | 4500 | 4500 | 4500 | 4500 | 4500 | 4500 | 4500 | 4500 | 4500 | 4500 | 4500 | 4500 | 4500 | 4500 | 4500 | 4500 | 4500 | 4500
Kystnære møller (kommunalt/lokalt forankret) | [9 empty] | 4000 | 4000 | 4000 | 4000 | 4000 | 4000 | 4000 | 4000 | 4000 | 4000 | 4000 | 4000 | 4000 | 4000 | 4000
Kystnære møller - Produktion (GWh) |  | 2018 | 2019 | 2020 | 2021 | 2022 | 2023 | 2024 | 2025 | 2026 | 2027 | 2028 | 2029 | 2030 | 2031 | 2032 | 2033 | 2034 | 2035 | 2036 | 2037 | 2038 | 2039 | 2040
Østdanmark (DK2)
Vindeby (1991) |  | 0 | 0 | 0 | 0 | 0 | 0 | 0 | 0 | 0 | 0 | 0 | 0 | 0 | 0 | 0 | 0 | 0 | 0 | 0 | 0 | 0 | 0 | 0
Middelgrunden (2000) |  | 96 | 96 | 96 | 96 | 96 | 96 | 96 | 96 | 0 | 0 | 0 | 0 | 0 | 0 | 0 | 0 | 0 | 0 | 0 | 0 | 0 | 0 | 0
Avedøre Holme (2009) |  | 24.48 | 24.48 | 24.48 | 24.48 | 24.48 | 24.48 | 24.48 | 24.48 | 24.48 | 24.48 | 24.48 | 24.48 | 24.48 | 24.48 | 24.48 | 24.48 | 24.48 | 0 | 0 | 0 | 0 | 0 | 0
Avedøre Holme (2011) |  | 12.24 | 12.24 | 12.24 | 12.24 | 12.24 | 12.24 | 12.24 | 12.24 | 12.24 | 12.24 | 12.24 | 12.24 | 12.24 | 12.24 | 12.24 | 12.24 | 12.24 | 12.24 | 12.24 | 0 | 0 | 0 | 0
Kystnære møller (kommunalt/lokalt forankret) |  | 0 | 0 | 0 | 0 | 0 | 0 | 0 | 0 | 400 | 400 | 400 | 400 | 400 | 400 | 400 | 400 | 400 | 400 | 400 | 400 | 400 | 400 | 400
Sum, Østdanmark (DK2) |  | 132.72 | 132.72 | 132.72 | 132.72 | 132.72 | 132.72 | 132.72 | 132.72 | 436.72 | 436.72 | 436.72 | 436.72 | 436.72 | 436.72 | 436.72 | 436.72 | 436.72 | 412.24 | 412.24 | 400 | 400 | 400 | 400
Vestdanmark (DK1)
Tunø Knob (1995) |  | 13.75 | 13.75 | 13.75 | 0 | 0 | 0 | 0 | 0 | 0 | 0 | 0 | 0 | 0 | 0 | 0 | 0 | 0 | 0 | 0 | 0 | 0 | 0 | 0
Rønland (2003) |  | 66.22 | 66.22 | 66.22 | 66.22 | 66.22 | 66.22 | 66.22 | 66.22 | 66.22 | 66.22 | 66.22 | 0 | 0 | 0 | 0 | 0 | 0 | 0 | 0 | 0 | 0 | 0 | 0
Samsø (2003) |  | 73.6 | 73.6 | 73.6 | 73.6 | 73.6 | 73.6 | 73.6 | 73.6 | 73.6 | 73.6 | 73.6 | 0 | 0 | 0 | 0 | 0 | 0 | 0 | 0 | 0 | 0 | 0 | 0
Frederikshavn (2003) |  | 21.28 | 21.28 | 21.28 | 21.28 | 21.28 | 21.28 | 21.28 | 21.28 | 21.28 | 21.28 | 21.28 | 0 | 0 | 0 | 0 | 0 | 0 | 0 | 0 | 0 | 0 | 0 | 0
Sprogø (2009) |  | 67.2 | 67.2 | 67.2 | 67.2 | 67.2 | 67.2 | 67.2 | 67.2 | 67.2 | 67.2 | 67.2 | 67.2 | 67.2 | 67.2 | 67.2 | 67.2 | 67.2 | 0 | 0 | 0 | 0 | 0 | 0
Kystnære møller i udbud |  | 0 | 0 | 0 | 1575 | 1575 | 1575 | 1575 | 1575 | 1575 | 1575 | 1575 | 1575 | 1575 | 1575 | 1575 | 1575 | 1575 | 1575 | 1575 | 1575 | 1575 | 1575 | 1575
Forsøgsmøller |  | 126 | 126 | 126 | 126 | 126 | 126 | 126 | 126 | 126 | 126 | 126 | 126 | 126 | 126 | 126 | 126 | 126 | 126 | 126 | 126 | 126 | 126 | 126
Kystnære møller (kommunalt/lokalt forankret) |  | 0 | 0 | 0 | 0 | 0 | 0 | 0 | 0 | 200 | 200 | 200 | 200 | 200 | 200 | 200 | 200 | 200 | 200 | 200 | 200 | 200 | 200 | 200
Sum, Vestdanmark (DK1) |  | 368.05 | 368.05 | 368.05 | 1929.3 | 1929.3 | 1929.3 | 1929.3 | 1929.3 | 2129.3 | 2129.3 | 2129.3 | 1968.2 | 1968.2 | 1968.2 | 1968.2 | 1968.2 | 1968.2 | 1901 | 1901 | 1901 | 1901 | 1901 | 1901
Sum, Danmark |  | 500.77 | 500.77 | 500.77 | 2062.02 | 2062.02 | 2062.02 | 2062.02 | 2062.02 | 2566.02 | 2566.02 | 2566.02 | 2404.92 | 2404.92 | 2404.92 | 2404.92 | 2404.92 | 2404.92 | 2313.24 | 2313.24 | 2301 | 2301 | 2301 | 2301
F. Havmøller - Fuldlasttimer og produktion
Havmøller - Fuldlasttimer (h) |  | 2018 | 2019 | 2020 | 2021 | 2022 | 2023 | 2024 | 2025 | 2026 | 2027 | 2028 | 2029 | 2030 | 2031 | 2032 | 2033 | 2034 | 2035 | 2036 | 2037 | 2038 | 2039 | 2040
Horns Rev 1 (2002) |  | 2018: 4100; 2019: 4100; 2020: 4100; 2021: 4100; 2022: 4100; 2023: 4100; 2024: 4100; 2025: 4100; 2026: 4100; 2027: 4100
Rødsand 1 / Nysted (2003) |  | 2018: 3350; 2019: 3350; 2020: 3350; 2021: 3350; 2022: 3350; 2023: 3350; 2024: 3350; 2025: 3350; 2026: 3350; 2027: 3350; 2028: 3350
Horns Rev 2 (2009) |  | 4800 | 4800 | 4800 | 4800 | 4800 | 4800 | 4800 | 4800 | 4800 | 4800 | 4800 | 4800 | 4800 | 4800 | 4800 | 4800 | 4800
Rødsand 2 (2010) |  | 3750 | 3750 | 3750 | 3750 | 3750 | 3750 | 3750 | 3750 | 3750 | 3750 | 3750 | 3750 | 3750 | 3750 | 3750 | 3750 | 3750 | 3750
Anholt (2013) |  | 4500 | 4500 | 4500 | 4500 | 4500 | 4500 | 4500 | 4500 | 4500 | 4500 | 4500 | 4500 | 4500 | 4500 | 4500 | 4500 | 4500 | 4500 | 4500 | 4500 | 4500
Horns Rev 3 |  |  | 4250 | 4250 | 4250 | 4250 | 4250 | 4250 | 4250 | 4250 | 4250 | 4250 | 4250 | 4250 | 4250 | 4250 | 4250 | 4250 | 4250 | 4250 | 4250 | 4250 | 4250 | 4250
Kriegers Flak |  |  |  |  | 4250 | 4250 | 4250 | 4250 | 4250 | 4250 | 4250 | 4250 | 4250 | 4250 | 4250 | 4250 | 4250 | 4250 | 4250 | 4250 | 4250 | 4250 | 4250 | 4250
Horns Rev el. Ringkøbing | [9 empty] | 4500 | 4500 | 4500 | 4500 | 4500 | 4500 | 4500 | 4500 | 4500 | 4500 | 4500 | 4500 | 4500 | 4500 | 4500
Kriegers Flak el. St. Middelgrund |  | 2028: 4500; 2029: 4500; 2030: 4500; 2031: 4500; 2032: 4500; 2033: 4500; 2034: 4500; 2035: 4500; 2036: 4500; 2037: 4500; 2038: 4500; 2039: 4500; 2040: 4500
Horns Rev el. Ringkøbing |  | 2029: 4650; 2030: 4650; 2031: 4650; 2032: 4650; 2033: 4650; 2034: 4650; 2035: 4650; 2036: 4650; 2037: 4650; 2038: 4650; 2039: 4650; 2040: 4650
Ringkøbing el. Jammerbugt |  | 2031: 4650; 2032: 4650; 2033: 4650; 2034: 4650; 2035: 4650; 2036: 4650; 2037: 4650; 2038: 4650; 2039: 4650; 2040: 4650
Ringkøbing el. Jammerbugt |  | 2034: 4650; 2035: 4650; 2036: 4650; 2037: 4650; 2038: 4650; 2039: 4650; 2040: 4650
Rødsand 1 og 2 repowering |  | 2036: 4650; 2037: 4650; 2038: 4650; 2039: 4650; 2040: 4650
Ringkøbing el. Jammerbugt |  | 2037: 4650; 2038: 4650; 2039: 4650; 2040: 4650
Anholt repowering |  | 2039: 4650; 2040: 4650
Ringkøbing |  | 2040: 4650
Havmøller - Produktion (GWh) | Område | 2018 | 2019 | 2020 | 2021 | 2022 | 2023 | 2024 | 2025 | 2026 | 2027 | 2028 | 2029 | 2030 | 2031 | 2032 | 2033 | 2034 | 2035 | 2036 | 2037 | 2038 | 2039 | 2040
Horns Rev 1 (2002) | DK1 | 656 | 656 | 656 | 656 | 656 | 656 | 656 | 656 | 656 | 656 | 0 | 0 | 0 | 0 | 0 | 0 | 0 | 0 | 0 | 0 | 0 | 0 | 0
Rødsand 1 / Nysted (2003) | DK2 | 554.76 | 554.76 | 554.76 | 554.76 | 554.76 | 554.76 | 554.76 | 554.76 | 554.76 | 554.76 | 554.76 | 0 | 0 | 0 | 0 | 0 | 0 | 0 | 0 | 0 | 0 | 0 | 0
Horns Rev 2 (2009) | DK1 | 1004.64 | 1004.64 | 1004.64 | 1004.64 | 1004.64 | 1004.64 | 1004.64 | 1004.64 | 1004.64 | 1004.64 | 1004.64 | 1004.64 | 1004.64 | 1004.64 | 1004.64 | 1004.64 | 1004.64 | 0 | 0 | 0 | 0 | 0 | 0
Rødsand 2 (2010) | DK2 | 776.25 | 776.25 | 776.25 | 776.25 | 776.25 | 776.25 | 776.25 | 776.25 | 776.25 | 776.25 | 776.25 | 776.25 | 776.25 | 776.25 | 776.25 | 776.25 | 776.25 | 776.25 | 0 | 0 | 0 | 0 | 0
Anholt (2013) | DK1 | 1798.2 | 1798.2 | 1798.2 | 1798.2 | 1798.2 | 1798.2 | 1798.2 | 1798.2 | 1798.2 | 1798.2 | 1798.2 | 1798.2 | 1798.2 | 1800 | 1800 | 1800 | 1800 | 1800 | 1800 | 1800 | 1800 | 0 | 0
Horns Rev 3 | DK1 | 0 | 1728.475 | 1728.475 | 1728.475 | 1728.475 | 1728.475 | 1728.475 | 1728.475 | 1728.475 | 1728.475 | 1728.475 | 1728.475 | 1728.475 | 1728.475 | 1728.475 | 1728.475 | 1728.475 | 1728.475 | 1728.475 | 1728.475 | 1728.475 | 1728.475 | 1728.475
Kriegers Flak | DK2 | 0 | 0 | 0 | 850 | 2550 | 2550 | 2550 | 2550 | 2550 | 2550 | 2550 | 2550 | 2550 | 2550 | 2550 | 2550 | 2550 | 2550 | 2550 | 2550 | 2550 | 2550 | 2550
Horns Rev el. Ringkøbing | DK1 | 0 | 0 | 0 | 0 | 0 | 0 | 0 | 0 | 1800 | 3600 | 3600 | 3600 | 3600 | 3600 | 3600 | 3600 | 3600 | 3600 | 3600 | 3600 | 3600 | 3600 | 3600
Kriegers Flak el. St. Middelgrund | DK2 | 0 | 0 | 0 | 0 | 0 | 0 | 0 | 0 | 0 | 0 | 1800 | 3600 | 3600 | 3600 | 3600 | 3600 | 3600 | 3600 | 3600 | 3600 | 3600 | 3600 | 3600
Horns Rev el. Ringkøbing | DK1 | 0 | 0 | 0 | 0 | 0 | 0 | 0 | 0 | 0 | 0 | 0 | 1860 | 3720 | 3720 | 3720 | 3720 | 3720 | 3720 | 3720 | 3720 | 3720 | 3720 | 3720
Ringkøbing el. Jammerbugt | DK1 | 0 | 0 | 0 | 0 | 0 | 0 | 0 | 0 | 0 | 0 | 0 | 0 | 0 | 2325 | 4650 | 4650 | 4650 | 4650 | 4650 | 4650 | 4650 | 4650 | 4650
Ringkøbing el. Jammerbugt | DK1 | 0 | 0 | 0 | 0 | 0 | 0 | 0 | 0 | 0 | 0 | 0 | 0 | 0 | 0 | 0 | 0 | 2325 | 4650 | 4650 | 4650 | 4650 | 4650 | 4650
Rødsand 1 og 2 repowering | DK1 | 0 | 0 | 0 | 0 | 0 | 0 | 0 | 0 | 0 | 0 | 0 | 0 | 0 | 0 | 0 | 0 | 0 | 0 | 930 | 1860 | 1860 | 1860 | 1860
Ringkøbing el. Jammerbugt | DK2 | 0 | 0 | 0 | 0 | 0 | 0 | 0 | 0 | 0 | 0 | 0 | 0 | 0 | 0 | 0 | 0 | 0 | 0 | 0 | 1860 | 3720 | 3720 | 3720
Anholt repowering | DK1 | 0 | 0 | 0 | 0 | 0 | 0 | 0 | 0 | 0 | 0 | 0 | 0 | 0 | 0 | 0 | 0 | 0 | 0 | 0 | 0 | 0 | 1860 | 1860
Ringkøbing | DK1 | 0 | 0 | 0 | 0 | 0 | 0 | 0 | 0 | 0 | 0 | 0 | 0 | 0 | 0 | 0 | 0 | 0 | 0 | 0 | 0 | 0 | 0 | 2325
Sum, Østdanmark (DK2) |  | 1331.01 | 1331.01 | 1331.01 | 2181.01 | 3881.01 | 3881.01 | 3881.01 | 3881.01 | 3881.01 | 3881.01 | 5681.01 | 6926.25 | 6926.25 | 6926.25 | 6926.25 | 6926.25 | 6926.25 | 6926.25 | 6150 | 8010 | 9870 | 9870 | 9870
Sum, Vestdanmark (DK1) |  | 3458.84 | 5187.315 | 5187.315 | 5187.315 | 5187.315 | 5187.315 | 5187.315 | 5187.315 | 6987.315 | 8787.315 | 8131.315 | 9991.315 | 11851.315 | 14178.115 | 16503.115 | 16503.115 | 18828.115 | 20148.475 | 21078.475 | 22008.475 | 22008.475 | 22068.475 | 24393.475
Sum, Danmark |  | 4789.85 | 6518.325 | 6518.325 | 7368.325 | 9068.325 | 9068.325 | 9068.325 | 9068.325 | 10868.325 | 12668.325 | 13812.325 | 16917.565 | 18777.565 | 21104.365 | 23429.365 | 23429.365 | 25754.365 | 27074.725 | 27228.475 | 30018.475 | 31878.475 | 31938.475 | 34263.475
G. Opsummering
| Enhed | 2018 | 2019 | 2020 | 2021 | 2022 | 2023 | 2024 | 2025 | 2026 | 2027 | 2028 | 2029 | 2030 | 2031 | 2032 | 2033 | 2034 | 2035 | 2036 | 2037 | 2038 | 2039 | 2040
Kapacitet (primo år)
Landmøller | MW | 4228.674 | 4343.3275 | 4482.2525 | 4647.3225 | 4797.4685 | 4831.3185 | 5000 | 5000 | 5000 | 5000 | 5000 | 5000 | 5000 | 5000 | 5000 | 5000 | 5000 | 5000 | 5000 | 5000 | 5000 | 5000 | 5000
Kystnære møller | MW | 152.6 | 152.6 | 152.6 | 497.6 | 497.6 | 497.6 | 497.6 | 497.6 | 607.6 | 607.6 | 607.6 | 559.8 | 559.8 | 559.8 | 559.8 | 559.8 | 559.8 | 531.6 | 531.6 | 528 | 528 | 528 | 528
Havmøller | MW | 1141.5 | 1548.2 | 1548.2 | 1748.2 | 2148.2 | 2148.2 | 2148.2 | 2148.2 | 2548.2 | 2948.2 | 3188.2 | 3822.6 | 4222.6 | 4723 | 5223 | 5223 | 5723 | 6013.7 | 6006.7 | 6606.7 | 7006.7 | 7006.7 | 7506.7
Kapacitet i alt | MW | 5522.774 | 6044.1275 | 6183.0525 | 6893.1225 | 7443.2685 | 7477.1185 | 7645.8 | 7645.8 | 8155.8 | 8555.8 | 8795.8 | 9382.4 | 9782.4 | 10282.8 | 10782.8 | 10782.8 | 11282.8 | 11545.3 | 11538.3 | 12134.7 | 12534.7 | 12534.7 | 13034.7
Fuldlastimer pr. år
Landmøller (gns.) | h | 2399.5445 | 2436.5061 | 2457.9294 | 2491.5565 | 2512.1638 | 2517.9056 | 2541.9602 | 2557.4668 | 2600.1059 | 2667.3413 | 2734.9909 | 2811.4001 | 2948.0559 | 2974.5689 | 3056.7889 | 3062.3001 | 3066.5237 | 3077.6549 | 3088.7516 | 3099.9504 | 3109.8342 | 3127.524 | 3131.6968
Kystnære møller (gns.) | h | 3281.5858 | 3281.5858 | 3281.5858 | 4143.9309 | 4143.9309 | 4143.9309 | 4143.9309 | 4143.9309 | 4223.2061 | 4223.2061 | 4223.2061 | 4296.0343 | 4296.0343 | 4296.0343 | 4296.0343 | 4296.0343 | 4296.0343 | 4351.4673 | 4351.4673 | 4357.9545 | 4357.9545 | 4357.9545 | 4357.9545
Havmøller (gns.) | h | 4196.1016 | 4210.2603 | 4210.2603 | 4214.8067 | 4221.3597 | 4221.3597 | 4221.3597 | 4221.3597 | 4265.0989 | 4296.9693 | 4332.327 | 4425.6697 | 4446.9201 | 4468.4237 | 4485.8061 | 4485.8061 | 4500.1511 | 4502.1742 | 4533.0173 | 4543.6413 | 4549.7131 | 4558.2764 | 4564.3858
Fuldlasttimer (totalt gennemsnit) | h | 2795.2459 | 2912.1886 | 2917.0309 | 3047.8802 | 3114.5419 | 3115.5249 | 3118.0708 | 3128.2114 | 3241.2362 | 3339.3781 | 3416.7784 | 3557.6703 | 3672.1832 | 3732.6535 | 3813.3165 | 3815.8721 | 3854.7083 | 3878.3089 | 3898.7956 | 3940.7012 | 3967.2785 | 3979.1216 | 4006.4565
Produktion (i året)
Landmøller | GWh | 10146.8915 | 10582.544 | 11017.0602 | 11579.0667 | 12052.0266 | 12164.8041 | 12709.8009 | 12787.3341 | 13000.5294 | 13336.7066 | 13674.9546 | 14057.0008 | 14740.2797 | 14872.8447 | 15283.9443 | 15311.5003 | 15332.6184 | 15388.2746 | 15443.7581 | 15499.7522 | 15549.171 | 15637.62 | 15658.4842
Kystnære møller | GWh | 500.77 | 500.77 | 500.77 | 2062.02 | 2062.02 | 2062.02 | 2062.02 | 2062.02 | 2566.02 | 2566.02 | 2566.02 | 2404.92 | 2404.92 | 2404.92 | 2404.92 | 2404.92 | 2404.92 | 2313.24 | 2313.24 | 2301 | 2301 | 2301 | 2301
Havmøller | GWh | 4789.85 | 6518.325 | 6518.325 | 7368.325 | 9068.325 | 9068.325 | 9068.325 | 9068.325 | 10868.325 | 12668.325 | 13812.325 | 16917.565 | 18777.565 | 21104.365 | 23429.365 | 23429.365 | 25754.365 | 27074.725 | 27228.475 | 30018.475 | 31878.475 | 31938.475 | 34263.475
Produktion i alt | GWh | 15437.5115 | 17601.639 | 18036.1552 | 21009.4117 | 23182.3716 | 23295.1491 | 23840.1459 | 23917.6791 | 26434.8744 | 28571.0516 | 30053.2996 | 33379.4858 | 35922.7647 | 38382.1297 | 41118.2292 | 41145.7853 | 43491.9034 | 44776.2396 | 44985.4731 | 47819.2272 | 49728.6459 | 49877.0949 | 52222.9591
Forbrug og vindandel
Klassisk forbrug (brutto) | GWh | 31029.6694 | 30695.3505 | 30361.0234 | 30678.9276 | 30996.8339 | 31314.7422 | 31632.6523 | 31950.5642 | 32037.9589 | 32125.3603 | 32212.7682 | 32300.1826 | 32387.6036 | 32430.8172 | 32474.0309 | 32517.2448 | 32560.4588 | 32603.673 | 32753.9465 | 32904.231 | 33054.5264 | 33204.8323 | 33355.1486
Vind i % af klassisk forbrug | pct. | 49.75% | 57.34% | 59.41% | 68.48% | 74.79% | 74.39% | 75.37% | 74.86% | 82.51% | 88.94% | 93.3% | 103.3% | 110.9% | 118.4% | 126.6% | 126.5% | 133.6% | 137.3% | 137.3% | 145.3% | 150.4% | 150.2% | 156.6%
Samlet forbrug (brutto) | GWh | 32920.0167 | 33015.5 | 33568.1609 | 35223.9848 | 36858.8354 | 38376.4952 | 39863.8009 | 41194.7603 | 42172.9346 | 43055.8929 | 43917.6512 | 44767.0862 | 45674.7122 | 46485.5262 | 47328.7886 | 48231.3481 | 49168.3956 | 50238.7536 | 51520.147 | 53015.7039 | 54296.3054 | 55605.7317 | 56992.6206
Vind i % af samlet forbrug | pct. | 46.89% | 53.31% | 53.73% | 59.65% | 62.9% | 60.7% | 59.8% | 58.06% | 62.68% | 66.36% | 68.43% | 74.56% | 78.65% | 82.57% | 86.88% | 85.31% | 88.45% | 89.13% | 87.32% | 90.2% | 91.59% | 89.7% | 91.63%
Analyseforudsætninger 2017 (AF2017), 2016 (AF2016) og 2015 (AF2015) til sammenligning
AF2017 - Opsummering
| Enhed | 2018 | 2019 | 2020 | 2021 | 2022 | 2023 | 2024 | 2025 | 2026 | 2027 | 2028 | 2029 | 2030 | 2031 | 2032 | 2033 | 2034 | 2035 | 2036 | 2037 | 2038 | 2039 | 2040
Kapacitet (primo år)
Landmøller | MW | 4118.0842 | 4147.4453 | 4231.8064 | 4298.4143 | 4415.0222 | 4458.5648 | 4552.1074 | 4645.65 | 4739.1926 | 4814.1926 | 4889.1926 | 4964.1926 | 5039.1926 | 5114.1926 | 5189.1926 | 5264.1926 | 5339.1926 | 5414.1926 | 5489.1926 | 5564.1926 | 5639.1926 | 5714.1926 | 5789.1926
Kystnære møller | MW | 124.6 | 124.6 | 502.6 | 497.6 | 497.6 | 497.6 | 497.6 | 647.6 | 607.6 | 607.6 | 607.6 | 559.8 | 709.8 | 709.8 | 709.8 | 709.8 | 709.8 | 831.6 | 831.6 | 828 | 828 | 828 | 978
Havmøller | MW | 1141.5 | 1548.2 | 1548.2 | 1548.2 | 2148.2 | 2148.2 | 2148.2 | 2148.2 | 2448.2 | 2748.2 | 2588.2 | 2722.6 | 3022.6 | 3022.6 | 3322.6 | 3622.6 | 3622.6 | 3713.3 | 3806.3 | 3806.3 | 4106.3 | 4006.7 | 4006.7
Kapacitet i alt | MW | 5384.1842 | 5820.2453 | 6282.6064 | 6344.2143 | 7060.8222 | 7104.3648 | 7197.9074 | 7441.45 | 7794.9926 | 8169.9926 | 8084.9926 | 8246.5926 | 8771.5926 | 8846.5926 | 9221.5926 | 9596.5926 | 9671.5926 | 9959.0926 | 10127.0926 | 10198.4926 | 10573.4926 | 10548.8926 | 10773.8926
Fuldlastimer pr. år
Landmøller (gns.) | h | 2408.8935 | 2432.3681 | 2464.716 | 2503.3852 | 2549.1315 | 2603.1002 | 2662.7689 | 2720.0346 | 2775.0397 | 2837.0886 | 2897.2338 | 2955.5616 | 3012.1533 | 3067.085 | 3120.429 | 3172.2529 | 3184.6545 | 3196.7125 | 3208.441 | 3219.8534 | 3230.9622 | 3241.7793 | 3246.7874
Kystnære møller (gns.) | h | 3067.0947 | 3067.0947 | 4130.8396 | 4144.2122 | 4144.2122 | 4144.2122 | 4144.2122 | 4130.1112 | 4250.5925 | 4250.5925 | 4250.5925 | 4304.8946 | 4258.0727 | 4258.0727 | 4258.0727 | 4258.0727 | 4258.0727 | 4261.1352 | 4261.1352 | 4265.0966 | 4265.0966 | 4265.0966 | 4237.2188
Havmøller (gns.) | h | 4132.9479 | 4229.3696 | 4229.3696 | 4229.3696 | 4235.1317 | 4235.1317 | 4235.1317 | 4235.1317 | 4279.8423 | 4314.7915 | 4334.2516 | 4417.318 | 4435.4496 | 4435.4496 | 4459.3361 | 4479.2663 | 4479.2663 | 4469.2511 | 4486.8691 | 4486.8691 | 4502.4402 | 4522.4624 | 4522.4624
Fuldlasttimer (totalt gennemsnit) | h | 2789.642 | 2923.9633 | 3032.8608 | 3053.279 | 3174.4946 | 3204.5315 | 3234.4512 | 3280.1267 | 3362.6738 | 3439.2762 | 3458.9647 | 3529.7545 | 3603.4266 | 3630.1698 | 3690.4121 | 3745.9462 | 3748.3437 | 3760.0662 | 3775.3857 | 3777.593 | 3805.7328 | 3808.5326 | 3811.1042
Produktion (i året)
Landmøller | GWh | 9920.0264 | 10088.1136 | 10430.2009 | 10760.5865 | 11254.4721 | 11606.0909 | 12121.2098 | 12636.3287 | 13151.4476 | 13658.2908 | 14165.1339 | 14671.9771 | 15178.8203 | 15685.6635 | 16192.5067 | 16699.3499 | 17003.4835 | 17307.6171 | 17611.7506 | 17915.8842 | 18220.0178 | 18524.1514 | 18796.2778
Kystnære møller | GWh | 382.16 | 382.16 | 2076.16 | 2062.16 | 2062.16 | 2062.16 | 2062.16 | 2674.66 | 2582.66 | 2582.66 | 2582.66 | 2409.88 | 3022.38 | 3022.38 | 3022.38 | 3022.38 | 3022.38 | 3543.56 | 3543.56 | 3531.5 | 3531.5 | 3531.5 | 4144
Havmøller | GWh | 4717.76 | 6547.91 | 6547.91 | 6547.91 | 9097.91 | 9097.91 | 9097.91 | 9097.91 | 10477.91 | 11857.91 | 11217.91 | 12026.59 | 13406.59 | 13406.59 | 14816.59 | 16226.59 | 16226.59 | 16595.67 | 17078.37 | 17078.37 | 18488.37 | 18120.15 | 18120.15
Produktion i alt | GWh | 15019.9464 | 17018.1836 | 19054.2709 | 19370.6565 | 22414.5421 | 22766.1609 | 23281.2798 | 24408.8987 | 26212.0176 | 28098.8608 | 27965.7039 | 29108.4471 | 31607.7903 | 32114.6335 | 34031.4767 | 35948.3199 | 36252.4535 | 37446.8471 | 38233.6806 | 38525.7542 | 40239.8878 | 40175.8014 | 41060.4278
Forbrug og vindandel
Klassisk forbrug (brutto) | GWh | 33457.7553 | 33708.2339 | 33715.0146 | 33653.4484 | 33715.7669 | 33735.714 | 33774.8962 | 33803.5262 | 33797.4041 | 33813.0837 | 33790.8973 | 33776.5066 | 33833.4252 | 33811.5606 | 33800.4231 | 33743.0512 | 33676.2882 | 33708.4595 | 33665.4917 | 33655.2857 | 33636.7756 | 33621.585 | 33698.8896
Vind i % af klassisk forbrug | pct. | 44.89% | 50.49% | 56.52% | 57.56% | 66.48% | 67.48% | 68.93% | 72.21% | 77.56% | 83.1% | 82.76% | 86.18% | 93.42% | 94.98% | 100.7% | 106.5% | 107.6% | 111.1% | 113.6% | 114.5% | 119.6% | 119.5% | 121.8%
Samlet forbrug (brutto) | GWh | 35256.6718 | 36211.6733 | 37273.57 | 38241.1564 | 39402.5129 | 40588.1565 | 41319.461 | 42042.2966 | 42606.0939 | 43317.0089 | 44044.877 | 44545.6679 | 45574.3038 | 46245.7175 | 46967.4434 | 47685.1202 | 48477.222 | 49354.533 | 50126.2498 | 50870.1901 | 51545.2017 | 52175.5801 | 52868.4012
Vind i % af samlet forbrug | pct. | 42.6% | 47% | 51.12% | 50.65% | 56.89% | 56.09% | 56.34% | 58.06% | 61.52% | 64.87% | 63.49% | 65.35% | 69.35% | 69.44% | 72.46% | 75.39% | 74.78% | 75.87% | 76.27% | 75.73% | 78.07% | 77% | 77.67%
AF2016 - Opsummering
|  | 2018 | 2019 | 2020 | 2021 | 2022 | 2023 | 2024 | 2025 | 2026 | 2027 | 2028 | 2029 | 2030 | 2031 | 2032 | 2033 | 2034 | 2035 | 2036 | 2037 | 2038 | 2039 | 2040
Kapacitet (primo år)
Landvind (MW) |  | 4095.8402 | 4220.8402 | 4345.8402 | 4470.8402 | 4595.8402 | 4720.8402 | 4845.8402 | 4970.8402 | 5095.8402 | 5220.8402 | 5345.8402 | 5470.8402 | 5595.8402 | 5720.8402 | 5845.8402 | 5970.8402 | 6095.8402 | 6220.8402 | 6345.8402 | 6470.8402 | 6595.8402 | 6720.8402 | 6845.8402
Kystvind (MW) |  | 124.6 | 124.6 | 524.6 | 569.6 | 569.6 | 569.6 | 569.6 | 569.6 | 529.6 | 529.6 | 529.6 | 481.8 | 481.8 | 481.8 | 481.8 | 481.8 | 481.8 | 453.6 | 453.6 | 450 | 450 | 450 | 450
Havvind (MW) |  | 1141.5 | 1548.2 | 1748.2 | 1948.2 | 2148.2 | 2148.2 | 2148.2 | 2148.2 | 2148.2 | 2348.2 | 2388.2 | 2222.6 | 2422.6 | 2622.6 | 2622.6 | 2822.6 | 3022.6 | 2813.3 | 2806.3 | 3006.3 | 3006.3 | 2806.7 | 3006.7
Kapacitet i alt (MW) |  | 5361.9402 | 5893.6402 | 6618.6402 | 6988.6402 | 7313.6402 | 7438.6402 | 7563.6402 | 7688.6402 | 7773.6402 | 8098.6402 | 8263.6402 | 8175.2402 | 8500.2402 | 8825.2402 | 8950.2402 | 9275.2402 | 9600.2402 | 9487.7402 | 9605.7402 | 9927.1402 | 10052.1402 | 9977.5402 | 10302.5402
Fuldlastimer pr. år
Landvind (gns.) |  | 2405.6709 | 2445.5141 | 2483.0653 | 2530.2476 | 2574.8634 | 2637.5909 | 2697.0823 | 2753.5816 | 2807.3091 | 2868.4927 | 2926.815 | 2982.4721 | 3035.6427 | 3086.4898 | 3135.1623 | 3181.797 | 3193.3544 | 3204.4473 | 3215.1033 | 3225.3475 | 3235.2035 | 3244.6929 | 3249.2958
Kystvind (gns.) |  | 3067.0947 | 3067.0947 | 3963.801 | 3988.1671 | 3988.1671 | 3988.1671 | 3988.1671 | 3988.1671 | 4115.6722 | 4115.6722 | 4115.6722 | 4165.3798 | 4165.3798 | 4165.3798 | 4165.3798 | 4165.3798 | 4165.3798 | 4223.0159 | 4223.0159 | 4230 | 4230 | 4230 | 4230
Havvind (gns.) |  | 4132.9479 | 4229.3696 | 4231.7298 | 4233.6054 | 4235.1317 | 4235.1317 | 4235.1317 | 4235.1317 | 4235.1317 | 4266.2082 | 4311.9965 | 4376.2215 | 4394.6958 | 4410.3523 | 4410.3523 | 4430.8758 | 4448.6833 | 4452.3051 | 4482.1901 | 4470.0695 | 4470.0695 | 4489.3113 | 4503.3259
Fuldlasttimer (totalt gennemsnit) |  | 2788.7599 | 2927.2561 | 3062.3095 | 3123.9128 | 3172.5967 | 3202.3615 | 3231.1425 | 3258.9878 | 3291.0153 | 3355.3178 | 3403.3252 | 3431.1039 | 3487.0122 | 3538.8028 | 3564.2762 | 3613.0031 | 3637.3723 | 3623.1583 | 3632.8759 | 3647.8359 | 3649.0493 | 3639.2449 | 3658.1085
Produktion (i året)
Landvind (GWh) |  | 9853.2437 | 10322.1243 | 10791.0049 | 11312.3327 | 11833.6605 | 12451.6451 | 13069.6297 | 13687.6142 | 14305.5988 | 14975.942 | 15646.2852 | 16316.6284 | 16986.9716 | 17657.3148 | 18327.658 | 18998.0012 | 19466.178 | 19934.3549 | 20402.5317 | 20870.7085 | 21338.8854 | 21807.0622 | 22244.1597
Kystvind (GWh) |  | 382.16 | 382.16 | 2079.41 | 2271.66 | 2271.66 | 2271.66 | 2271.66 | 2271.66 | 2179.66 | 2179.66 | 2179.66 | 2006.88 | 2006.88 | 2006.88 | 2006.88 | 2006.88 | 2006.88 | 1915.56 | 1915.56 | 1903.5 | 1903.5 | 1903.5 | 1903.5
Havvind (GWh) |  | 4717.76 | 6547.91 | 7397.91 | 8247.91 | 9097.91 | 9097.91 | 9097.91 | 9097.91 | 9097.91 | 10017.91 | 10297.91 | 9726.59 | 10646.59 | 11566.59 | 11566.59 | 12506.59 | 13446.59 | 12525.67 | 12578.37 | 13438.37 | 13438.37 | 12600.15 | 13540.15
Produktion i alt (GWh) |  | 14953.1637 | 17252.1943 | 20268.3249 | 21831.9027 | 23203.2305 | 23821.2151 | 24439.1997 | 25057.1842 | 25583.1688 | 27173.512 | 28123.8552 | 28050.0984 | 29640.4416 | 31230.7848 | 31901.128 | 33511.4712 | 34919.648 | 34375.5849 | 34896.4617 | 36212.5785 | 36680.7554 | 36310.7122 | 37687.8097
Forbrug og vindandel
Klassisk forbrug (GWh) |  | 33284.6521 | 33533.8348 | 33540.5804 | 33479.3328 | 33541.3288 | 33561.1727 | 33600.1522 | 33628.634 | 33622.5437 | 33638.1421 | 33616.0705 | 33601.7543 | 33658.3784 | 33636.6269 | 33625.5471 | 33568.472 | 33502.0544 | 33534.0592 | 33491.3137 | 33481.1605 | 33462.7462 | 33447.6342 | 33524.5389
Vind i % af klassisk forbrug |  | 44.93% | 51.45% | 60.43% | 65.21% | 69.18% | 70.98% | 72.74% | 74.51% | 76.09% | 80.78% | 83.66% | 83.48% | 88.06% | 92.85% | 94.87% | 99.83% | 104.2% | 102.5% | 104.2% | 108.2% | 109.6% | 108.6% | 112.4%
Samlet forbrug (GWh) |  | 36044.6888 | 37137.1358 | 38005.3027 | 38739.5905 | 39684.2713 | 40702.3718 | 41125.105 | 41474.8041 | 42031.6775 | 42428.8453 | 42731.6767 | 42980.1361 | 43561.0838 | 43840.1817 | 44150.3632 | 44336.7661 | 44522.7303 | 44743.6434 | 45028.9912 | 45379.5027 | 45694.0971 | 46052.3848 | 46569.943
Vind i % af samlet forbrug |  | 41.49% | 46.46% | 53.33% | 56.36% | 58.47% | 58.53% | 59.43% | 60.42% | 60.87% | 64.04% | 65.82% | 65.26% | 68.04% | 71.24% | 72.26% | 75.58% | 78.43% | 76.83% | 77.5% | 79.8% | 80.27% | 78.85% | 80.93%
AF2015 - Opsummering
|  | 2018 | 2019 | 2020 | 2021 | 2022 | 2023 | 2024 | 2025 | 2026 | 2027 | 2028 | 2029 | 2030 | 2031 | 2032 | 2033 | 2034 | 2035
Kapacitet (primo år)
Landvind (MW) |  | 3969.8395 | 4019.8395 | 4069.8395 | 4119.8395 | 4169.8395 | 4219.8395 | 4269.8395 | 4319.8395 | 4369.8395 | 4419.8395 | 4469.8395 | 4519.8395 | 4569.8395 | 4619.8395 | 4626.1895 | 4632.5395 | 4638.8895 | 4645.2395
Kystvind (MW) |  | 129.55 | 129.55 | 529.55 | 529.55 | 529.55 | 529.55 | 529.55 | 529.55 | 529.55 | 529.55 | 529.55 | 529.55 | 529.55 | 529.55 | 529.55 | 529.55 | 529.55 | 529.55
Havvind (MW) |  | 1241.5 | 1391.5 | 1741.5 | 1941.5 | 2141.5 | 2141.5 | 2141.5 | 2141.5 | 2341.5 | 2541.5 | 2541.5 | 2741.5 | 2941.5 | 2941.5 | 2941.5 | 2941.5 | 2941.5 | 2941.5
Kapacitet i alt (MW) |  | 5340.8895 | 5540.8895 | 6340.8895 | 6590.8895 | 6840.8895 | 6890.8895 | 6940.8895 | 6990.8895 | 7240.8895 | 7490.8895 | 7540.8895 | 7790.8895 | 8040.8895 | 8090.8895 | 8097.2395 | 8103.5895 | 8109.9395 | 8116.2895
Fuldlastimer pr. år
Landvind (gns.) |  | 2434.7049 | 2489.8235 | 2543.5878 | 2603.8135 | 2662.5948 | 2719.9831 | 2776.0274 | 2830.7743 | 2884.2684 | 2936.5522 | 2987.6662 | 3037.6494 | 3086.5388 | 3134.37 | 3149.2617 | 3164.1126 | 3178.9228 | 3193.6925
Kystvind (gns.) |  | 3064.8012 | 3064.8012 | 3967.1325 | 3967.1325 | 3967.1325 | 3967.1325 | 3967.1325 | 4057.7755 | 4057.7755 | 4057.7755 | 4103.7768 | 4103.7768 | 4103.7768 | 4103.7768 | 4103.7768 | 4103.7768 | 4119.696 | 4119.696
Havvind (gns.) |  | 4101.8325 | 4144.7539 | 4187.439 | 4193.8836 | 4258.8956 | 4336.2246 | 4336.2246 | 4336.2246 | 4367.2966 | 4393.4783 | 4393.4783 | 4442.5606 | 4488.2135 | 4488.2135 | 4488.2135 | 4488.2135 | 4488.2135 | 4488.2135
Fuldlasttimer (totalt gennemsnit) |  | 2837.5157 | 2918.8745 | 3113.9502 | 3181.7425 | 3263.291 | 3318.1075 | 3348.2757 | 3384.8784 | 3449.6604 | 3510.1184 | 3539.8435 | 3604.4822 | 3666.2887 | 3690.0172 | 3698.0895 | 3706.1492 | 3715.2357 | 3723.2693
Produktion (i året)
Landvind (GWh) |  | 9665.3878 | 10008.6911 | 10351.9943 | 10727.2936 | 11102.5928 | 11477.8921 | 11853.1914 | 12228.4907 | 12603.79 | 12979.0893 | 13354.3886 | 13729.6878 | 14104.9871 | 14480.2864 | 14569.0814 | 14657.8764 | 14746.6714 | 14835.4664
Kystvind (GWh) |  | 397.045 | 397.045 | 2100.795 | 2100.795 | 2100.795 | 2100.795 | 2100.795 | 2148.795 | 2148.795 | 2148.795 | 2173.155 | 2173.155 | 2173.155 | 2173.155 | 2173.155 | 2173.155 | 2181.585 | 2181.585
Havvind (GWh) |  | 5092.425 | 5767.425 | 7292.425 | 8142.425 | 9120.425 | 9286.025 | 9286.025 | 9286.025 | 10226.025 | 11166.025 | 11166.025 | 12179.28 | 13202.08 | 13202.08 | 13202.08 | 13202.08 | 13202.08 | 13202.08
Produktion i alt (GWh) |  | 15154.8578 | 16173.1611 | 19745.2143 | 20970.5136 | 22323.8128 | 22864.7121 | 23240.0114 | 23663.3107 | 24978.61 | 26293.9093 | 26693.5686 | 28082.1228 | 29480.2221 | 29855.5214 | 29944.3164 | 30033.1114 | 30130.3364 | 30219.1314
Forbrug og vindandel
Klassisk forbrug (GWh) |  | 33722.119 | 33900.6786 | 34059.2665 | 34311.5231 | 34624.364 | 34833.7148 | 34989.7092 | 35104.922 | 35244.0616 | 35349.9674 | 35418.7469 | 35473.6759 | 35592.6108 | 35621.6436 | 35652.5614 | 35622.3538 | 35578.8903 | 35641.7773
Vind i % af klassisk forbrug |  | 44.94% | 47.71% | 57.97% | 61.12% | 64.47% | 65.64% | 66.42% | 67.41% | 70.87% | 74.38% | 75.37% | 79.16% | 82.83% | 83.81% | 83.99% | 84.31% | 84.69% | 84.79%
Samlet forbrug (GWh) |  | 35219.7829 | 35556.3511 | 35892.6069 | 36373.9753 | 36998.9565 | 37485.2477 | 38097.782 | 38740.8169 | 39451.1969 | 40028.4043 | 40371.6449 | 40634.8691 | 41180.1768 | 41435.791 | 41723.5531 | 41898.3911 | 42151.56 | 42472.3945
Vind i % af samlet forbrug |  | 43.03% | 45.49% | 55.01% | 57.65% | 60.34% | 61% | 61% | 61.08% | 63.32% | 65.69% | 66.12% | 69.11% | 71.59% | 72.05% | 71.77% | 71.68% | 71.48% | 71.15%
Analyseforudsætninger 2017 (AF2017), 2016 (AF2016) og 2015 (AF2015) til sammenligning
Tabel til udviklingsfigur
|  | 2018 | 2019 | 2020 | 2021 | 2022 | 2023 | 2024 | 2025 | 2026 | 2027 | 2028 | 2029 | 2030 | 2031 | 2032 | 2033 | 2034 | 2035 | 2036 | 2037 | 2038 | 2039 | 2040
Landmøller, før 2008 |  | 2308.142 | 2223.2305 | 2207.1555 | 2162.2255 | 2162.2255 | 2162.2255 | 2162.2255 | 2098.3395 | 1923.8515 | 1649.0545 | 1371.4655 | 1057.4545 | 495.557 | 386.398 | 59.793 | 38.289 | 36.136 | 13.943 | 2.607 | 0 | 0 | 0 | 0
Landmøller, 2008-2013 |  | 1017.073 | 1017.073 | 1017.073 | 1017.073 | 1017.073 | 1017.073 | 1017.073 | 1017.073 | 1017.073 | 1017.073 | 1017.073 | 1017.073 | 1017.073 | 1017.073 | 1017.073 | 1017.073 | 948.089 | 845.629 | 691.56 | 504.668 | 343.086 | 0 | 0
Landmøller, 2014-2019 |  | 903.459 | 1103.024 | 1217.024 | 1217.024 | 1217.024 | 1217.024 | 1217.024 | 1217.024 | 1217.024 | 1217.024 | 1217.024 | 1217.024 | 1217.024 | 1217.024 | 1217.024 | 1217.024 | 1217.024 | 1217.024 | 1217.024 | 1217.024 | 1217.024 | 1217.024 | 1112.703
Landmøller, 2020-2030 |  | 0 | 0 | 0 | 119 | 269.146 | 343.996 | 603.6775 | 667.5635 | 842.0515 | 1116.8485 | 1394.4375 | 1708.4485 | 2270.346 | 2379.505 | 2379.505 | 2379.505 | 2379.505 | 2379.505 | 2379.505 | 2379.505 | 2379.505 | 2379.505 | 2379.505
Landmøller, 2031-2040 |  | 0 | 0 | 0 | 0 | 0 | 0 | 0 | 0 | 0 | 0 | 0 | 0 | 0 | 0 | 326.605 | 348.109 | 419.246 | 543.899 | 709.304 | 898.803 | 1060.385 | 1403.471 | 1507.792
Forsøgsmøller |  | 0 | 0 | 41 | 132 | 132 | 91 | 0 | 0 | 0 | 0 | 0 | 0 | 0 | 0 | 0 | 0 | 0 | 0 | 0 | 0 | 0 | 0 | 0
Landmøller, samlet |  | 4228.674 | 4343.3275 | 4482.2525 | 4647.3225 | 4797.4685 | 4831.3185 | 5000 | 5000 | 5000 | 5000 | 5000 | 5000 | 5000 | 5000 | 5000 | 5000 | 5000 | 5000 | 5000 | 5000 | 5000 | 5000 | 5000
Landvind, AF2017 |  | 4118.0842 | 4147.4453 | 4231.8064 | 4298.4143 | 4415.0222 | 4458.5648 | 4552.1074 | 4645.65 | 4739.1926 | 4814.1926 | 4889.1926 | 4964.1926 | 5039.1926 | 5114.1926 | 5189.1926 | 5264.1926 | 5339.1926 | 5414.1926 | 5489.1926 | 5564.1926 | 5639.1926 | 5714.1926 | 5789.1926
Landvind, AF2016 |  | 4095.8402 | 4220.8402 | 4345.8402 | 4470.8402 | 4595.8402 | 4720.8402 | 4845.8402 | 4970.8402 | 5095.8402 | 5220.8402 | 5345.8402 | 5470.8402 | 5595.8402 | 5720.8402 | 5845.8402 | 5970.8402 | 6095.8402 | 6220.8402 | 6345.8402 | 6470.8402 | 6595.8402 | 6720.8402 | 6845.8402
Havmøller |  | 1141.5 | 1548.2 | 1548.2 | 1748.2 | 2148.2 | 2148.2 | 2148.2 | 2148.2 | 2548.2 | 2948.2 | 3188.2 | 3822.6 | 4222.6 | 4723 | 5223 | 5223 | 5723 | 6013.7 | 6006.7 | 6606.7 | 7006.7 | 7006.7 | 7506.7
Kystnære møller |  | 152.6 | 152.6 | 152.6 | 497.6 | 497.6 | 497.6 | 497.6 | 497.6 | 607.6 | 607.6 | 607.6 | 559.8 | 559.8 | 559.8 | 559.8 | 559.8 | 559.8 | 531.6 | 531.6 | 528 | 528 | 528 | 528
Hav- og kystvind, AF2017 |  | 1266.1 | 1672.8 | 2050.8 | 2045.8 | 2645.8 | 2645.8 | 2645.8 | 2795.8 | 3055.8 | 3355.8 | 3195.8 | 3282.4 | 3732.4 | 3732.4 | 4032.4 | 4332.4 | 4332.4 | 4544.9 | 4637.9 | 4634.3 | 4934.3 | 4834.7 | 4984.7
Hav- og kystvind, AF2016 |  | 1266.1 | 1672.8 | 2272.8 | 2517.8 | 2717.8 | 2717.8 | 2717.8 | 2717.8 | 2677.8 | 2877.8 | 2917.8 | 2704.4 | 2904.4 | 3104.4 | 3104.4 | 3304.4 | 3504.4 | 3266.9 | 3259.9 | 3456.3 | 3456.3 | 3256.7 | 3456.7
Total, AF2016 |  | 5361.9402 | 5893.6402 | 6618.6402 | 6988.6402 | 7313.6402 | 7438.6402 | 7563.6402 | 7688.6402 | 7773.6402 | 8098.6402 | 8263.6402 | 8175.2402 | 8500.2402 | 8825.2402 | 8950.2402 | 9275.2402 | 9600.2402 | 9487.7402 | 9605.7402 | 9927.1402 | 10052.1402 | 9977.5402 | 10302.5402
Total, AF2017 |  | 5384.1842 | 5820.2453 | 6282.6064 | 6344.2143 | 7060.8222 | 7104.3648 | 7197.9074 | 7441.45 | 7794.9926 | 8169.9926 | 8084.9926 | 8246.5926 | 8771.5926 | 8846.5926 | 9221.5926 | 9596.5926 | 9671.5926 | 9959.0926 | 10127.0926 | 10198.4926 | 10573.4926 | 10548.8926 | 10773.8926
Note on B46: Mikkel Strunge Kany: Ny metode

## Fjernvarme
Fjernvarme
A. Forbrug
Forbrug i PJ | Enhed | 2018 | 2019 | 2020 | 2021 | 2022 | 2023 | 2024 | 2025 | 2026 | 2027 | 2028 | 2029 | 2030 | 2031 | 2032 | 2033 | 2034 | 2035 | 2036 | 2037 | 2038 | 2039 | 2040
Danmark
Husholdninger | PJ | 71.6821 | 71.7668 | 71.8516 | 71.6659 | 71.4803 | 71.2947 | 71.109 | 70.9234 | 70.5949 | 70.2665 | 69.938 | 69.6095 | 69.2811 | 68.517 | 67.7529 | 66.9888 | 66.2247 | 65.4606 | 65.0734 | 64.6861 | 64.2989 | 63.9116 | 63.5243
Erhverv | PJ | 37.0786 | 36.8313 | 36.5839 | 36.601 | 36.618 | 36.6351 | 36.6521 | 36.6692 | 36.6669 | 36.6647 | 36.6624 | 36.6602 | 36.6579 | 36.5689 | 36.4799 | 36.3909 | 36.302 | 36.213 | 36.2661 | 36.3192 | 36.3723 | 36.4254 | 36.4785
Tab (ikke opdateret) | PJ | 25.76 | 25.63 | 25.52 | 25.52 | 25.53 | 25.52 | 25.48 | 25.44 | 25.38 | 25.3 | 25.22 | 25.12 | 25.04 | 25.04 | 25.04 | 25.04 | 25.04 | 25.04 | 25.04 | 25.04 | 25.04 | 25.04 | 25.04
Samlet | PJ | 134.5207 | 134.2281 | 133.9555 | 133.7869 | 133.6283 | 133.4497 | 133.2412 | 133.0326 | 132.6419 | 132.2312 | 131.8204 | 131.3897 | 130.979 | 130.1259 | 129.2728 | 128.4198 | 127.5667 | 126.7136 | 126.3794 | 126.0453 | 125.7111 | 125.377 | 125.0429
Kilde: Energistyrelsen, IntERACT modellen. Tabstal fra AF 2017
Forbrug i GWh | Enhed | 2018 | 2019 | 2020 | 2021 | 2022 | 2023 | 2024 | 2025 | 2026 | 2027 | 2028 | 2029 | 2030 | 2031 | 2032 | 2033 | 2034 | 2035 | 2036 | 2037 | 2038 | 2039 | 2040
Danmark
Husholdninger | GWh | 19911.6949 | 19935.2336 | 19958.7723 | 19907.2064 | 19855.6405 | 19804.0746 | 19752.5087 | 19700.9428 | 19609.7033 | 19518.4637 | 19427.2242 | 19335.9847 | 19244.7452 | 19032.497 | 18820.2488 | 18608.0006 | 18395.7524 | 18183.5043 | 18075.9337 | 17968.3631 | 17860.7926 | 17753.222 | 17645.6514
Erhverv | GWh | 10299.6107 | 10230.904 | 10162.1973 | 10166.9342 | 10171.671 | 10176.4079 | 10181.1447 | 10185.8816 | 10185.2577 | 10184.6338 | 10184.0099 | 10183.386 | 10182.7621 | 10158.0404 | 10133.3186 | 10108.5969 | 10083.8752 | 10059.1534 | 10073.9064 | 10088.6593 | 10103.4123 | 10118.1652 | 10132.9182
Tab | GWh | 7155.5556 | 7119.4444 | 7088.8889 | 7088.8889 | 7091.6667 | 7088.8889 | 7077.7778 | 7066.6667 | 7050 | 7027.7778 | 7005.5556 | 6977.7778 | 6955.5556 | 6955.5556 | 6955.5556 | 6955.5556 | 6955.5556 | 6955.5556 | 6955.5556 | 6955.5556 | 6955.5556 | 6955.5556 | 6955.5556
Samlet | GWh | 37366.8611 | 37285.582 | 37209.8585 | 37163.0295 | 37118.9782 | 37069.3714 | 37011.4312 | 36953.4911 | 36844.961 | 36730.8753 | 36616.7897 | 36497.1485 | 36383.0629 | 36146.0929 | 35909.123 | 35672.1531 | 35435.1831 | 35198.2132 | 35105.3956 | 35012.578 | 34919.7604 | 34826.9428 | 34734.1252
Analyseforudsætninger 2017 (AF2017) og 2016 (AF2016) til sammenligning
AF2016
Forbrug i GWh | Enhed | 2018 | 2019 | 2020 | 2021 | 2022 | 2023 | 2024 | 2025 | 2026 | 2027 | 2028 | 2029 | 2030 | 2031 | 2032 | 2033 | 2034 | 2035 | 2036 | 2037 | 2038 | 2039 | 2040
Danmark
Samlet | GWh | 36611.905 | 36402.7646 | 36172.2753 | 36310.1409 | 36389.6106 | 36444.5591 | 36489.2039 | 36503.7417 | 36503.7417 | 36503.7417 | 36503.7417 | 36503.7417 | 36503.7417 | 36503.7417 | 36503.7417 | 36503.7417 | 36503.7417 | 36503.7417 | 36503.7417 | 36503.7417 | 36503.7417 | 36503.7417 | 36503.7417
AF2017
Forbrug i PJ | Enhed | 2018 | 2019 | 2020 | 2021 | 2022 | 2023 | 2024 | 2025 | 2026 | 2027 | 2028 | 2029 | 2030 | 2031 | 2032 | 2033 | 2034 | 2035 | 2036 | 2037 | 2038 | 2039 | 2040
Danmark eksl. Tab | PJ | 115.03 | 114.52 | 114.07 | 114.1 | 114.11 | 114.06 | 113.94 | 113.74 | 113.51 | 113.22 | 112.88 | 112.49 | 112.18 | 112.18 | 112.18 | 112.18 | 112.18 | 112.18 | 112.18 | 112.18 | 112.18 | 112.18 | 112.18
Husholdninger | PJ | 68.18 | 68.1 | 68.02 | 67.36 | 66.69 | 66.02 | 65.36 | 64.69 | 64.06 | 63.42 | 62.79 | 62.15 | 61.52 | 61.52 | 61.52 | 61.52 | 61.52 | 61.52 | 61.52 | 61.52 | 61.52 | 61.52 | 61.52
Erhverv | PJ | 46.85 | 46.42 | 46.05 | 46.74 | 47.42 | 48.04 | 48.58 | 49.05 | 49.45 | 49.8 | 50.09 | 50.34 | 50.66 | 50.66 | 50.66 | 50.66 | 50.66 | 50.66 | 50.66 | 50.66 | 50.66 | 50.66 | 50.66
Tab | PJ | 25.76 | 25.63 | 25.52 | 25.52 | 25.53 | 25.52 | 25.48 | 25.44 | 25.38 | 25.3 | 25.22 | 25.12 | 25.04 | 25.04 | 25.04 | 25.04 | 25.04 | 25.04 | 25.04 | 25.04 | 25.04 | 25.04 | 25.04
Samlet | PJ | 140.79 | 140.15 | 139.59 | 139.62 | 139.64 | 139.58 | 139.42 | 139.18 | 138.89 | 138.52 | 138.1 | 137.61 | 137.22 | 137.22 | 137.22 | 137.22 | 137.22 | 137.22 | 137.22 | 137.22 | 137.22 | 137.22 | 137.22
Kilde: Energistyrelsens Basisfremskrivning 2017. 2030-værdien er antaget konstant i den efterfølgende fremskrivningsperiode.
Forbrug i GWh | Enhed | 2018 | 2019 | 2020 | 2021 | 2022 | 2023 | 2024 | 2025 | 2026 | 2027 | 2028 | 2029 | 2030 | 2031 | 2032 | 2033 | 2034 | 2035 | 2036 | 2037 | 2038 | 2039 | 2040
Danmark
Husholdninger | GWh | 18938.8889 | 18916.6667 | 18894.4444 | 18711.1111 | 18525 | 18338.8889 | 18155.5556 | 17969.4444 | 17794.4444 | 17616.6667 | 17441.6667 | 17263.8889 | 17088.8889 | 17088.8889 | 17088.8889 | 17088.8889 | 17088.8889 | 17088.8889 | 17088.8889 | 17088.8889 | 17088.8889 | 17088.8889 | 17088.8889
Erhverv | GWh | 13013.8889 | 12894.4444 | 12791.6667 | 12983.3333 | 13172.2222 | 13344.4444 | 13494.4444 | 13625 | 13736.1111 | 13833.3333 | 13913.8889 | 13983.3333 | 14072.2222 | 14072.2222 | 14072.2222 | 14072.2222 | 14072.2222 | 14072.2222 | 14072.2222 | 14072.2222 | 14072.2222 | 14072.2222 | 14072.2222
Tab | GWh | 7155.5556 | 7119.4444 | 7088.8889 | 7088.8889 | 7091.6667 | 7088.8889 | 7077.7778 | 7066.6667 | 7050 | 7027.7778 | 7005.5556 | 6977.7778 | 6955.5556 | 6955.5556 | 6955.5556 | 6955.5556 | 6955.5556 | 6955.5556 | 6955.5556 | 6955.5556 | 6955.5556 | 6955.5556 | 6955.5556
Samlet | GWh | 39108.3333 | 38930.5556 | 38775 | 38783.3333 | 38788.8889 | 38772.2222 | 38727.7778 | 38661.1111 | 38580.5556 | 38477.7778 | 38361.1111 | 38225 | 38116.6667 | 38116.6667 | 38116.6667 | 38116.6667 | 38116.6667 | 38116.6667 | 38116.6667 | 38116.6667 | 38116.6667 | 38116.6667 | 38116.6667
B. Figurer

## Udlandsforbindelser
Udlandsforbindelser
A. Maksimum NTC (Net Transfer Capacity)
Maks. NTC (MW, primo år) | Fra | Til | 2018 | 2019 | 2020 | 2021 | 2022 | 2023 | 2024 | 2025 | 2026 | 2027 | 2028 | 2029 | 2030 | 2031 | 2032 | 2033 | 2034 | 2035 | 2036 | 2037 | 2038 | 2039 | 2040
Vestdanmark (DK1)
Skagerrak | DK1 | NO | 1632 | 1632 | 1632 | 1632 | 1632 | 1632 | 1632 | 1632 | 1632 | 1632 | 1632 | 1632 | 1632 | 1632 | 1632 | 1632 | 1632 | 1632 | 1632 | 1632 | 1632 | 1632 | 1632
Skagerrak | NO | DK1 | 1632 | 1632 | 1632 | 1632 | 1632 | 1632 | 1632 | 1632 | 1632 | 1632 | 1632 | 1632 | 1632 | 1632 | 1632 | 1632 | 1632 | 1632 | 1632 | 1632 | 1632 | 1632 | 1632
Konti-Skan | DK1 | SE | 740 | 740 | 740 | 740 | 740 | 740 | 740 | 740 | 740 | 740 | 740 | 740 | 740 | 740 | 740 | 740 | 740 | 740 | 740 | 740 | 740 | 740 | 740
Konti-Skan | SE | DK1 | 680 | 680 | 680 | 680 | 680 | 680 | 680 | 680 | 680 | 680 | 680 | 680 | 680 | 680 | 680 | 680 | 680 | 680 | 680 | 680 | 680 | 680 | 680
Jylland - Tyskland | DK1 | DE | 1640 | 1640 | 1640 | 2500 | 2500 | 2500 | 3500 | 3500 | 3500 | 3500 | 3500 | 3500 | 3500 | 3500 | 3500 | 3500 | 3500 | 3500 | 3500 | 3500 | 3500 | 3500 | 3500
Jylland - Tyskland | DE | DK1 | 1500 | 1500 | 1500 | 2500 | 2500 | 2500 | 3500 | 3500 | 3500 | 3500 | 3500 | 3500 | 3500 | 3500 | 3500 | 3500 | 3500 | 3500 | 3500 | 3500 | 3500 | 3500 | 3500
COBRAcable | DK1 | NL | 0 | 0 | 700 | 700 | 700 | 700 | 700 | 700 | 700 | 700 | 700 | 700 | 700 | 700 | 700 | 700 | 700 | 700 | 700 | 700 | 700 | 700 | 700
COBRAcable | NL | DK1 | 0 | 0 | 700 | 700 | 700 | 700 | 700 | 700 | 700 | 700 | 700 | 700 | 700 | 700 | 700 | 700 | 700 | 700 | 700 | 700 | 700 | 700 | 700
Viking Link | DK1 | GB | 0 | 0 | 0 | 0 | 0 |  | 1400 | 1400 | 1400 | 1400 | 1400 | 1400 | 1400 | 1400 | 1400 | 1400 | 1400 | 1400 | 1400 | 1400 | 1400 | 1400 | 1400
Viking Link | GB | DK1 | 0 | 0 | 0 | 0 | 0 |  | 1400 | 1400 | 1400 | 1400 | 1400 | 1400 | 1400 | 1400 | 1400 | 1400 | 1400 | 1400 | 1400 | 1400 | 1400 | 1400 | 1400
Østdanmark (DK2)
Øresund | DK2 | SE | 1700 | 1700 | 1700 | 1700 | 1700 | 1700 | 1700 | 1700 | 1700 | 1700 | 1700 | 1700 | 1700 | 1700 | 1700 | 1700 | 1700 | 1700 | 1700 | 1700 | 1700 | 1700 | 1700
Øresund | SE | DK2 | 1300 | 1300 | 1300 | 1300 | 1300 | 1300 | 1300 | 1300 | 1300 | 1300 | 1300 | 1300 | 1300 | 1300 | 1300 | 1300 | 1300 | 1300 | 1300 | 1300 | 1300 | 1300 | 1300
Kontek | DK2 | DE | 585 | 585 | 585 | 585 | 585 | 585 | 585 | 585 | 585 | 585 | 585 | 585 | 585 | 585 | 585 | 585 | 585 | 585 | 585 | 585 | 585 | 585 | 585
Kontek | DE | DK2 | 600 | 600 | 600 | 600 | 600 | 600 | 600 | 600 | 600 | 600 | 600 | 600 | 600 | 600 | 600 | 600 | 600 | 600 | 600 | 600 | 600 | 600 | 600
Kriegers Flak | DK2 | DE | 0 | 400 | 400 | 400 | 400 | 400 | 400 | 400 | 400 | 400 | 400 | 400 | 400 | 400 | 400 | 400 | 400 | 400 | 400 | 400 | 400 | 400 | 400
Kriegers Flak | DE | DK2 | 0 | 400 | 400 | 400 | 400 | 400 | 400 | 400 | 400 | 400 | 400 | 400 | 400 | 400 | 400 | 400 | 400 | 400 | 400 | 400 | 400 | 400 | 400
Storebælt
Storebælt | DK1 | DK2 | 590 | 590 | 590 | 590 | 590 | 590 | 590 | 590 | 590 | 590 | 590 | 590 | 590 | 590 | 590 | 590 | 590 | 590 | 590 | 590 | 590 | 590 | 590
Storebælt | DK2 | DK1 | 600 | 600 | 600 | 600 | 600 | 600 | 600 | 600 | 600 | 600 | 600 | 600 | 600 | 600 | 600 | 600 | 600 | 600 | 600 | 600 | 600 | 600 | 600

## Centrale gasdata
Centrale gasdata
A. Omregningsfaktorer
Omregningsfaktorer | Enhed | Værdi
Energiindhold i PJ, øvre brændværdi | GJ/m3 | 0.04356
Energiindhold i GWh, øvre brændværdi | kWh/m3 | 12.1
B. Forbrug og eksport
Årsmængder | Enhed | 2018 | 2019 | 2020 | 2021 | 2022 | 2023 | 2024 | 2025 | 2026 | 2027 | 2028 | 2029 | 2030 | 2031 | 2032 | 2033 | 2034 | 2035 | 2036 | 2037 | 2038 | 2039 | 2040
Danmark | mio. m3 | 2261.9764 | 2213.524 | 2205.3696 | 2108.1186 | 2032.5531 | 2015.2087 | 1961.2032 | 1930.3413 | 1861.3207 | 1804.8005 | 1752.6975 | 1695.8079 | 1693.7941 | 1645.4721 | 1608.2409 | 1565.8343 | 1528.6827 | 1475.3652 | 1467.3609 | 1481.1448 | 1487.2018 | 1483.7876 | 1481.8703
heraf bionaturgas | mio. m3 | 197.8449 | 268.4714 | 303.7588 | 348.2865 | 376.2894 | 405.0523 | 405.0523 | 405.0523 | 405.0523 | 405.0523 | 405.0523 | 405.0523 | 405.0523 | 408.165 | 411.2778 | 414.3906 | 417.5033 | 420.6161 | 423.7289 | 426.8417 | 429.9544 | 433.0672 | 436.18
El og varmeproduktion | mio. m3 | 517.7876 | 487.1209 | 496.5464 | 411.8089 | 348.2503 | 340.8186 | 296.4664 | 275.3659 | 248.2074 | 232.6055 | 220.8887 | 203.8701 | 241.8855 | 215.1242 | 199.1314 | 177.9148 | 161.8869 | 129.9462 | 120.152 | 133.3687 | 139.7135 | 137.3113 | 137.2188
Erhverv | mio. m3 | 1041.2641 | 1033.0127 | 1024.7614 | 1021.348 | 1017.9226 | 1015.7846 | 1013.6465 | 1011.5085 | 996.0232 | 980.538 | 965.047 | 949.5622 | 934.0774 | 931.012 | 927.9466 | 924.8815 | 921.8163 | 918.751 | 930.5794 | 942.4073 | 954.2354 | 966.0635 | 977.8917
Husholdninger | mio. m3 | 666.3383 | 656.5861 | 646.834 | 636.9104 | 626.9868 | 617.0633 | 607.1397 | 597.2161 | 567.5363 | 537.8566 | 508.1768 | 478.497 | 448.8172 | 424.7821 | 400.747 | 376.7119 | 352.6768 | 328.6417 | 313.0941 | 297.5465 | 281.9988 | 266.4512 | 250.9036
Transport | mio. m3 | 18.036 | 18.2857 | 18.7412 | 19.5835 | 20.9444 | 23.1122 | 25.5395 | 27.8587 | 31.268 | 35.621 | 40.5119 | 45.9118 | 51.1536 | 56.7268 | 62.6224 | 68.5661 | 74.5763 | 80.3334 | 85.8425 | 90.1295 | 93.5611 | 96.2687 | 98.1633
Øvrige | mio. m3 | 18.5504 | 18.5186 | 18.4867 | 18.4678 | 18.4489 | 18.43 | 18.411 | 18.3921 | 18.2858 | 18.1795 | 18.0731 | 17.9668 | 17.8605 | 17.827 | 17.7934 | 17.7599 | 17.7264 | 17.6929 | 17.6929 | 17.6929 | 17.6929 | 17.6929 | 17.6929
Sverige | mio. m3 | 900 | 900 | 900 | 900 | 900 | 900 | 900 | 900 | 864 | 828 | 792 | 756 | 720 | 684 | 648 | 612 | 576 | 540 | 504 | 468 | 432 | 396 | 360
I alt, Danmark og Sverige | mio. m3 | 3161.9764 | 3113.524 | 3105.3696 | 3008.1186 | 2932.5531 | 2915.2087 | 2861.2032 | 2830.3413 | 2725.3207 | 2632.8005 | 2544.6975 | 2451.8079 | 2413.7941 | 2329.4721 | 2256.2409 | 2177.8343 | 2104.6827 | 2015.3652 | 1971.3609 | 1949.1448 | 1919.2018 | 1879.7876 | 1841.8703
Kommerciel eksport til Tyskland | mio. m3 | 493.2051 | 0 | 0 | 0 | 0 | 100.0302 | 652.4428 | 830.6859 | 857.6471 | 821.2764 | 839.1498 | 799.1064 | 711.3652 | 661.6739 | 566.1867 | 479.537 | 340.3085 | 192.0286 | 175.1247 | 123.6382 | 87.2088 | 61.6018 | 43.0791
Gas fra Nordsøen til Holland | mio. m3 | 700 | 104.1509 | 670.168 | 522.5109 | 2060.8848 | 1255.5122 | 1732.5651 | 1559.9439 | 1157.9191 | 646.0422 | 661.4937 | 907.0492 | 1579.5553 | 1615.3565 | 1221.693 | 1383.5368 | 1600.2692 | 1559.1337 | 1346.7357 | 1171.1578 | 992.6955 | 903.5348 | 732.1936
I alt, forbrug og kommerciel eksport | mio. m3 | 3655.1814 | 3113.524 | 3105.3696 | 3008.1186 | 2932.5531 | 3015.2388 | 3513.646 | 3661.0272 | 3582.9678 | 3454.0769 | 3383.8473 | 3250.9143 | 3125.1593 | 2991.146 | 2822.4276 | 2657.3713 | 2444.9913 | 2207.3938 | 2146.4856 | 2072.783 | 2006.4106 | 1941.3895 | 1884.9494
Energiindhold i PJ, øvre brændværdi | Enhed | 2018 | 2019 | 2020 | 2021 | 2022 | 2023 | 2024 | 2025 | 2026 | 2027 | 2028 | 2029 | 2030 | 2031 | 2032 | 2033 | 2034 | 2035 | 2036 | 2037 | 2038 | 2039 | 2040
Danmark | PJ | 98.5317 | 96.4211 | 96.0659 | 91.8296 | 88.538 | 87.7825 | 85.43 | 84.0857 | 81.0791 | 78.6171 | 76.3475 | 73.8694 | 73.7817 | 71.6768 | 70.055 | 68.2077 | 66.5894 | 64.2669 | 63.9182 | 64.5187 | 64.7825 | 64.6338 | 64.5503
heraf bionaturgas | PJ | 8.6181 | 11.6946 | 13.2317 | 15.1714 | 16.3912 | 17.6441 | 17.6441 | 17.6441 | 17.6441 | 17.6441 | 17.6441 | 17.6441 | 17.6441 | 17.7797 | 17.9153 | 18.0509 | 18.1864 | 18.322 | 18.4576 | 18.5932 | 18.7288 | 18.8644 | 19
El og varmeproduktion | PJ | 22.5548 | 21.219 | 21.6296 | 17.9384 | 15.1698 | 14.8461 | 12.9141 | 11.9949 | 10.8119 | 10.1323 | 9.6219 | 8.8806 | 10.5365 | 9.3708 | 8.6742 | 7.75 | 7.0518 | 5.6605 | 5.2338 | 5.8095 | 6.0859 | 5.9813 | 5.9773
Erhverv | PJ | 45.3575 | 44.998 | 44.6386 | 44.4899 | 44.3407 | 44.2476 | 44.1544 | 44.0613 | 43.3868 | 42.7122 | 42.0374 | 41.3629 | 40.6884 | 40.5549 | 40.4214 | 40.2878 | 40.1543 | 40.0208 | 40.536 | 41.0513 | 41.5665 | 42.0817 | 42.597
Husholdninger | PJ | 29.0257 | 28.6009 | 28.1761 | 27.7438 | 27.3115 | 26.8793 | 26.447 | 26.0147 | 24.7219 | 23.429 | 22.1362 | 20.8433 | 19.5505 | 18.5035 | 17.4565 | 16.4096 | 15.3626 | 14.3156 | 13.6384 | 12.9611 | 12.2839 | 11.6066 | 10.9294
Transport | PJ | 0.78565 | 0.79652 | 0.81637 | 0.85306 | 0.91234 | 1.0068 | 1.1125 | 1.2135 | 1.362 | 1.5516 | 1.7647 | 1.9999 | 2.2282 | 2.471 | 2.7278 | 2.9867 | 3.2485 | 3.4993 | 3.7393 | 3.926 | 4.0755 | 4.1935 | 4.276
Øvrige | PJ | 0.80806 | 0.80667 | 0.80528 | 0.80446 | 0.80363 | 0.80281 | 0.80199 | 0.80116 | 0.79653 | 0.7919 | 0.78727 | 0.78263 | 0.778 | 0.77654 | 0.77508 | 0.77362 | 0.77216 | 0.7707 | 0.7707 | 0.7707 | 0.7707 | 0.7707 | 0.7707
Sverige | PJ | 39.204 | 39.204 | 39.204 | 39.204 | 39.204 | 39.204 | 39.204 | 39.204 | 37.6358 | 36.0677 | 34.4995 | 32.9314 | 31.3632 | 29.795 | 28.2269 | 26.6587 | 25.0906 | 23.5224 | 21.9542 | 20.3861 | 18.8179 | 17.2498 | 15.6816
I alt, Danmark og Sverige | PJ | 137.7357 | 135.6251 | 135.2699 | 131.0336 | 127.742 | 126.9865 | 124.634 | 123.2897 | 118.715 | 114.6848 | 110.847 | 106.8008 | 105.1449 | 101.4718 | 98.2819 | 94.8665 | 91.68 | 87.7893 | 85.8725 | 84.9047 | 83.6004 | 81.8835 | 80.2319
Kommerciel eksport til Tyskland | PJ | 21.484 | 0 | 0 | 0 | 0 | 4.3573 | 28.4204 | 36.1847 | 37.3591 | 35.7748 | 36.5534 | 34.8091 | 30.9871 | 28.8225 | 24.6631 | 20.8886 | 14.8238 | 8.3648 | 7.6284 | 5.3857 | 3.7988 | 2.6834 | 1.8765
Gas fra Nordsøen til Holland | PJ | 30.492 | 4.5368 | 29.1925 | 22.7606 | 89.7721 | 54.6901 | 75.4705 | 67.9512 | 50.439 | 28.1416 | 28.8147 | 39.5111 | 68.8054 | 70.3649 | 53.2169 | 60.2669 | 69.7077 | 67.9159 | 58.6638 | 51.0156 | 43.2418 | 39.358 | 31.8944
I alt, forbrug og kommerciel eksport | PJ | 159.2197 | 135.6251 | 135.2699 | 131.0336 | 127.742 | 131.3438 | 153.0544 | 159.4743 | 156.0741 | 150.4596 | 147.4004 | 141.6098 | 136.1319 | 130.2943 | 122.9449 | 115.7551 | 106.5038 | 96.1541 | 93.5009 | 90.2904 | 87.3992 | 84.5669 | 82.1084
Energiindhold i GWh, øvre brændværdi | Enhed | 2018 | 2019 | 2020 | 2021 | 2022 | 2023 | 2024 | 2025 | 2026 | 2027 | 2028 | 2029 | 2030 | 2031 | 2032 | 2033 | 2034 | 2035 | 2036 | 2037 | 2038 | 2039 | 2040
Danmark | GWh | 27369.9143 | 26783.6402 | 26684.9726 | 25508.2346 | 24593.8921 | 24384.0247 | 23730.5591 | 23357.1299 | 22521.981 | 21838.0862 | 21207.6396 | 20519.2762 | 20494.9089 | 19910.2124 | 19459.7147 | 18946.5945 | 18497.061 | 17851.9185 | 17755.0665 | 17921.8523 | 17995.142 | 17953.8305 | 17930.6302
heraf bionaturgas | GWh | 2393.9236 | 3248.5036 | 3675.4811 | 4214.2669 | 4553.1014 | 4901.1323 | 4901.1323 | 4901.1323 | 4901.1323 | 4901.1323 | 4901.1323 | 4901.1323 | 4901.1323 | 4938.7969 | 4976.4614 | 5014.126 | 5051.7905 | 5089.4551 | 5127.1196 | 5164.7841 | 5202.4487 | 5240.1132 | 5277.7778
El og varmeproduktion | GWh | 6265.2298 | 5894.1632 | 6008.2116 | 4982.8878 | 4213.8291 | 4123.9053 | 3587.244 | 3331.927 | 3003.3091 | 2814.5267 | 2672.7534 | 2466.8286 | 2926.8147 | 2603.003 | 2409.4895 | 2152.7692 | 1958.8313 | 1572.3484 | 1453.8388 | 1613.7607 | 1690.5339 | 1661.4672 | 1660.3477
Erhverv | GWh | 12599.2951 | 12499.4537 | 12399.6124 | 12358.3102 | 12316.8638 | 12290.9935 | 12265.1229 | 12239.2523 | 12051.8812 | 11864.5099 | 11677.0686 | 11489.7025 | 11302.3361 | 11265.2451 | 11228.1544 | 11191.0663 | 11153.9767 | 11116.887 | 11260.0106 | 11403.1282 | 11546.248 | 11689.3679 | 11832.4891
Husholdninger | GWh | 8062.6935 | 7944.6923 | 7826.6911 | 7706.6159 | 7586.5407 | 7466.4655 | 7346.3903 | 7226.3151 | 6867.1898 | 6508.0644 | 6148.939 | 5789.8136 | 5430.6883 | 5139.8636 | 4849.039 | 4558.2143 | 4267.3897 | 3976.565 | 3788.4387 | 3600.3124 | 3412.1861 | 3224.0597 | 3035.9334
Transport | GWh | 218.2358 | 221.2565 | 226.7685 | 236.9605 | 253.4271 | 279.6579 | 309.0282 | 337.0907 | 378.3428 | 431.0136 | 490.1936 | 555.5332 | 618.9583 | 686.3946 | 757.7312 | 829.6496 | 902.3737 | 972.0338 | 1038.6941 | 1090.5669 | 1132.0898 | 1164.8515 | 1187.7758
Øvrige | GWh | 224.4601 | 224.0746 | 223.689 | 223.4602 | 223.2313 | 223.0025 | 222.7737 | 222.5448 | 221.2582 | 219.9715 | 218.6849 | 217.3983 | 216.1116 | 215.7061 | 215.3006 | 214.8951 | 214.4896 | 214.0842 | 214.0842 | 214.0842 | 214.0842 | 214.0842 | 214.0842
Sverige | GWh | 10890 | 10890 | 10890 | 10890 | 10890 | 10890 | 10890 | 10890 | 10454.4 | 10018.8 | 9583.2 | 9147.6 | 8712 | 8276.4 | 7840.8 | 7405.2 | 6969.6 | 6534 | 6098.4 | 5662.8 | 5227.2 | 4791.6 | 4356
I alt, Danmark og Sverige | GWh | 38259.9143 | 37673.6402 | 37574.9726 | 36398.2346 | 35483.8921 | 35274.0247 | 34620.5591 | 34247.1299 | 32976.381 | 31856.8862 | 30790.8396 | 29666.8762 | 29206.9089 | 28186.6124 | 27300.5147 | 26351.7945 | 25466.661 | 24385.9185 | 23853.4665 | 23584.6523 | 23222.342 | 22745.4305 | 22286.6302
Kommerciel eksport til Tyskland | GWh | 5967.7811 | 0 | 0 | 0 | 0 | 1210.3653 | 7894.5577 | 10051.2992 | 10377.5295 | 9937.4444 | 10153.7124 | 9669.187 | 8607.5185 | 8006.2547 | 6850.8595 | 5802.3978 | 4117.7332 | 2323.546 | 2119.0093 | 1496.0219 | 1055.226 | 745.3822 | 521.2575
Gas fra Nordsøen til Holland | GWh | 8470 | 1260.2262 | 8109.0332 | 6322.3823 | 24936.7061 | 15191.6971 | 20964.0377 | 18875.3209 | 14010.8206 | 7817.1105 | 8004.0743 | 10975.2949 | 19112.6188 | 19545.8141 | 14782.4852 | 16740.7948 | 19363.2569 | 18865.5175 | 16295.5017 | 14171.0089 | 12011.6153 | 10932.771 | 8859.5428
I alt, forbrug og kommerciel eksport | GWh | 44227.6954 | 37673.6402 | 37574.9726 | 36398.2346 | 35483.8921 | 36484.39 | 42515.1168 | 44298.4291 | 43353.9105 | 41794.3306 | 40944.552 | 39336.0632 | 37814.4274 | 36192.8671 | 34151.3742 | 32154.1923 | 29584.3942 | 26709.4645 | 25972.4757 | 25080.6742 | 24277.568 | 23490.8127 | 22807.8877
C. Produktion og import
Årsmængder | Enhed | 2018 | 2019 | 2020 | 2021 | 2022 | 2023 | 2024 | 2025 | 2026 | 2027 | 2028 | 2029 | 2030 | 2031 | 2032 | 2033 | 2034 | 2035 | 2036 | 2037 | 2038 | 2039 | 2040
Produktion af salgsgas, Nordsøen (inkl. Trym) | mio. m3 | 3791 | 2443.338 | 852.668 | 705.0109 | 2243.3848 | 3008.4767 | 3983.5168 | 3956.0099 | 3473.0096 | 2829.4036 | 2699.7845 | 2663.9248 | 3096.8689 | 2852.3081 | 2162.3692 | 1900.8855 | 1897.5233 | 1663.459 | 1387.5617 | 1198.3367 | 1016.4205 | 926.0926 | 754.3778
heraf leverancer til det danske gasnet via Nybro | mio. m3 | 3091 | 2339.187 | 182.5 | 182.5 | 182.5 | 1752.9646 | 2250.9517 | 2396.066 | 2315.0906 | 2183.3614 | 2038.2908 | 1756.8757 | 1517.3136 | 1236.9515 | 940.6762 | 517.3488 | 297.2542 | 104.3253 | 40.826 | 27.1789 | 23.725 | 22.5579 | 22.1842
Bionaturgas | mio. m3 | 197.8449 | 268.4714 | 303.7588 | 348.2865 | 376.2894 | 405.0523 | 405.0523 | 405.0523 | 405.0523 | 405.0523 | 405.0523 | 405.0523 | 405.0523 | 408.165 | 411.2778 | 414.3906 | 417.5033 | 420.6161 | 423.7289 | 426.8417 | 429.9544 | 433.0672 | 436.18
Import fra Tyskland (Entry Ellund) | mio. m3 | 366.3365 | 505.8656 | 2619.1109 | 2477.332 | 2373.7637 | 857.222 | 857.6421 | 859.9089 | 862.825 | 865.6633 | 940.5042 | 1088.9864 | 1202.7934 | 1346.0295 | 1470.4736 | 1725.6319 | 1730.2337 | 1682.4523 | 1681.9307 | 1618.7624 | 1552.7312 | 1485.7644 | 1426.5852
Samlede leverancer til Danmark inkl. bionaturgas | mio. m3 | 3655.1814 | 3113.524 | 3105.3696 | 3008.1186 | 2932.5531 | 3015.2388 | 3513.646 | 3661.0272 | 3582.9678 | 3454.0769 | 3383.8473 | 3250.9143 | 3125.1593 | 2991.146 | 2822.4276 | 2657.3713 | 2444.9913 | 2207.3938 | 2146.4856 | 2072.783 | 2006.4106 | 1941.3895 | 1884.9494
Energiindhold i PJ, øvre brændværdi | Enhed | 2018 | 2019 | 2020 | 2021 | 2022 | 2023 | 2024 | 2025 | 2026 | 2027 | 2028 | 2029 | 2030 | 2031 | 2032 | 2033 | 2034 | 2035 | 2036 | 2037 | 2038 | 2039 | 2040
Produktion af salgsgas, Nordsøen (inkl. Trym) | PJ | 165.136 | 106.4318 | 37.1422 | 30.7103 | 97.7218 | 131.0492 | 173.522 | 172.3238 | 151.2843 | 123.2488 | 117.6026 | 116.0406 | 134.8996 | 124.2465 | 94.1928 | 82.8026 | 82.6561 | 72.4603 | 60.4422 | 52.1995 | 44.2753 | 40.3406 | 32.8607
heraf leverancer til det danske gasnet via Nybro | PJ | 134.644 | 101.895 | 7.9497 | 7.9497 | 7.9497 | 76.3591 | 98.0515 | 104.3726 | 100.8453 | 95.1072 | 88.7879 | 76.5295 | 66.0942 | 53.8816 | 40.9759 | 22.5357 | 12.9484 | 4.5444 | 1.7784 | 1.1839 | 1.0335 | 0.98262 | 0.96634
Bionaturgas | PJ | 8.6181 | 11.6946 | 13.2317 | 15.1714 | 16.3912 | 17.6441 | 17.6441 | 17.6441 | 17.6441 | 17.6441 | 17.6441 | 17.6441 | 17.6441 | 17.7797 | 17.9153 | 18.0509 | 18.1864 | 18.322 | 18.4576 | 18.5932 | 18.7288 | 18.8644 | 19
Import fra Tyskland (Entry Ellund) | PJ | 15.9576 | 22.0355 | 114.0885 | 107.9126 | 103.4011 | 37.3406 | 37.3589 | 37.4576 | 37.5847 | 37.7083 | 40.9684 | 47.4362 | 52.3937 | 58.633 | 64.0538 | 75.1685 | 75.369 | 73.2876 | 73.2649 | 70.5133 | 67.637 | 64.7199 | 62.1421
Samlede leverancer til Danmark inkl. bionaturgas | PJ | 159.2197 | 135.6251 | 135.2699 | 131.0336 | 127.742 | 131.3438 | 153.0544 | 159.4743 | 156.0741 | 150.4596 | 147.4004 | 141.6098 | 136.1319 | 130.2943 | 122.9449 | 115.7551 | 106.5038 | 96.1541 | 93.5009 | 90.2904 | 87.3992 | 84.5669 | 82.1084
Energiindhold i GWh, øvre brændværdi | Enhed | 2018 | 2019 | 2020 | 2021 | 2022 | 2023 | 2024 | 2025 | 2026 | 2027 | 2028 | 2029 | 2030 | 2031 | 2032 | 2033 | 2034 | 2035 | 2036 | 2037 | 2038 | 2039 | 2040
Produktion af salgsgas, Nordsøen (inkl. Trym) | GWh | 45871.1 | 29564.3892 | 10317.2832 | 8530.6323 | 27144.9561 | 36402.5686 | 48200.5531 | 47867.7195 | 42023.4166 | 34235.7832 | 32667.393 | 32233.4905 | 37472.114 | 34512.9278 | 26164.6672 | 23000.7149 | 22960.0323 | 20127.8536 | 16789.4963 | 14499.8736 | 12298.6876 | 11205.7211 | 9127.9719
heraf leverancer til det danske gasnet via Nybro | GWh | 37401.1 | 28304.163 | 2208.25 | 2208.25 | 2208.25 | 21210.8715 | 27236.5154 | 28992.3986 | 28012.5961 | 26418.6727 | 24663.3186 | 21258.1956 | 18359.4952 | 14967.1137 | 11382.1819 | 6259.9201 | 3596.7753 | 1262.3361 | 493.9946 | 328.8647 | 287.0724 | 272.9501 | 268.4291
Bionaturgas | GWh | 2393.9236 | 3248.5036 | 3675.4811 | 4214.2669 | 4553.1014 | 4901.1323 | 4901.1323 | 4901.1323 | 4901.1323 | 4901.1323 | 4901.1323 | 4901.1323 | 4901.1323 | 4938.7969 | 4976.4614 | 5014.126 | 5051.7905 | 5089.4551 | 5127.1196 | 5164.7841 | 5202.4487 | 5240.1132 | 5277.7778
Import fra Tyskland (Entry Ellund) | GWh | 4432.6718 | 6120.9736 | 31691.2415 | 29975.7177 | 28722.5406 | 10372.3861 | 10377.4691 | 10404.8983 | 10440.1821 | 10474.5256 | 11380.101 | 13176.7353 | 14553.7999 | 16286.9565 | 17792.7308 | 20880.1462 | 20935.8284 | 20357.6733 | 20351.3615 | 19587.0253 | 18788.047 | 17977.7494 | 17261.6808
Samlede leverancer til Danmark inkl. bionaturgas | GWh | 44227.6954 | 37673.6402 | 37574.9726 | 36398.2346 | 35483.8921 | 36484.39 | 42515.1168 | 44298.4291 | 43353.9105 | 41794.3306 | 40944.552 | 39336.0632 | 37814.4274 | 36192.8671 | 34151.3742 | 32154.1923 | 29584.3942 | 26709.4645 | 25972.4757 | 25080.6742 | 24277.568 | 23490.8127 | 22807.8877
D. Forskel
Forskel | Enhed | 2018 | 2019 | 2020 | 2021 | 2022 | 2023 | 2024 | 2025 | 2026 | 2027 | 2028 | 2029 | 2030 | 2031 | 2032 | 2033 | 2034 | 2035 | 2036 | 2037 | 2038 | 2039 | 2040
Nettoimport fra Tyskland(positive tal indikerer import) | mio. m3 | -126.8685 | 505.8656 | 2619.1109 | 2477.332 | 2373.7637 | 757.1918 | 205.1993 | 29.2231 | 5.1779 | 44.3869 | 101.3544 | 289.88 | 491.4282 | 684.3555 | 904.2869 | 1246.0949 | 1389.9252 | 1490.4237 | 1506.806 | 1495.1243 | 1465.5224 | 1424.1626 | 1383.5061
E. Figurer
Analyseforudsætninger 2017 (Af2017) og 2016 (AF2016) til sammenligning
| Enhed | 2018 | 2019 | 2020 | 2021 | 2022 | 2023 | 2024 | 2025 | 2026 | 2027 | 2028 | 2029 | 2030 | 2031 | 2032 | 2033 | 2034 | 2035 | 2036 | 2037 | 2038 | 2039 | 2040
Forbrug, AF2017 | mio. m3 | 3444.9706 | 3288.4298 | 3208.8121 | 3199.6372 | 3192.655 | 3180.5136 | 3201.7829 | 3197.5791 | 3158.8744 | 3097.4041 | 3004.824 | 2889.9535 | 2774.238 | 2641.1828 | 2522.5034 | 2408.5205 | 2300.2154 | 2192.6716 | 2130.8354 | 2057.1723 | 1990.3546 | 1925.8168 | 1869.5428
Forbrug i Danmark, AF2017 | mio. m3 | 2544.9706 | 2388.4298 | 2308.8121 | 2299.6372 | 2292.655 | 2280.5136 | 2301.7829 | 2297.5791 | 2294.8744 | 2269.4041 | 2212.824 | 2133.9535 | 2054.238 | 1957.1828 | 1874.5034 | 1796.5205 | 1724.2154 | 1652.6716 | 1626.8354 | 1589.1723 | 1558.3546 | 1529.8168 | 1509.5428
Produktion, AF2017 | mio. m3 | 3211.1449 | 2529.0834 | 401.7928 | 408.2631 | 416.4995 | 2439.5136 | 2760.7829 | 2956.5791 | 2917.8744 | 2856.4041 | 2592.824 | 2230.9535 | 1909.238 | 1533.1828 | 1191.5034 | 723.5205 | 513.2154 | 350.6716 | 313.9153 | 329.1723 | 353.3546 | 379.8168 | 405.5428
Eksport, AF2017 | mio. m3 | 525.5743 | 0.053625 | 0 | 0 | 0 | 300 | 600 | 800 | 800 | 800 | 700 | 600 | 500 | 400 | 300 | 200 | 100 | 0 | 0 | 0 | 0 | 0 | 0
Import, AF2017 | mio. m3 | 759.4 | 759.4 | 2807.0193 | 2791.3741 | 2776.1555 | 1041 | 1041 | 1041 | 1041 | 1041 | 1112 | 1259 | 1365 | 1508 | 1631 | 1885 | 1887 | 1842 | 1816.9201 | 1728 | 1637 | 1546 | 1464
Nettoimport, AF2017 | mio. m3 | 233.8257 | 759.3464 | 2807.0193 | 2791.3741 | 2776.1555 | 741 | 441 | 241 | 241 | 241 | 412 | 659 | 865 | 1108 | 1331 | 1685 | 1787 | 1842 | 1816.9201 | 1728 | 1637 | 1546 | 1464
| Enhed | 2018 | 2019 | 2020 | 2021 | 2022 | 2023 | 2024 | 2025 | 2026 | 2027 | 2028 | 2029 | 2030 | 2031 | 2032 | 2033 | 2034 | 2035 | 2036 | 2037 | 2038 | 2039 | 2040
Forbrug, AF2016 | mio. m3 | 3534.0668 | 3460.6536 | 3352.7504 | 3335.1402 | 3329.4853 | 3321.2105 | 3314.5102 | 3306.135 | 3191.086 | 3076.6935 | 2962.9577 | 2849.8784 | 2737.4556 | 2644.9889 | 2553.1788 | 2462.0252 | 2371.5282 | 2281.6878 | 2219.1652 | 2156.9947 | 2095.1762 | 2033.7098 | 1972.5954
Produktion, AF2016 | mio. m3 | 3300.2412 | 3514.2072 | 3327.0931 | 3113.8846 | 2985.1014 | 2679.9457 | 2392.0495 | 2408.4306 | 2148.525 | 2035.7652 | 1851.3928 | 1591.296 | 1372.3556 | 1136.5833 | 922.2025 | 577.3649 | 484.9294 | 439.7677 | 437.1696 | 437.4358 | 441.968 | 447.872 | 417.713
Eksport, AF2016 | mio. m3 | 525.5743 | 812.9536 | 733.7427 | 538.1444 | 415.0161 | 118.1352 | 0 | 0 | 0 | 0 | 0 | 0 | 0 | 0 | 0 | 0 | 0 | 0 | 0 | 0 | 0 | 0 | 0
Import, AF2016 | mio. m3 | 759.4 | 759.4 | 759.4 | 759.4 | 759.4 | 759.4 | 922.4607 | 897.7044 | 1042.5609 | 1040.9283 | 1111.5648 | 1258.5824 | 1365.1001 | 1508.4056 | 1630.9763 | 1884.6603 | 1886.5989 | 1841.9201 | 1781.9956 | 1719.5589 | 1653.2082 | 1585.8378 | 1554.8824
Nettoimport, AF2016 | mio. m3 | 233.8257 | -53.5536 | 25.6573 | 221.2556 | 344.3839 | 641.2648 | 922.4607 | 897.7044 | 1042.5609 | 1040.9283 | 1111.5648 | 1258.5824 | 1365.1001 | 1508.4056 | 1630.9763 | 1884.6603 | 1886.5989 | 1841.9201 | 1781.9956 | 1719.5589 | 1653.2082 | 1585.8378 | 1554.8824

## Gasforbindelser
Gasforbindelser
Ll. Torup2
Entry (udtræk) - Uafbrydelig: 4.000 MWh/h
Exit (injektion) - Uafbrydelig : 1.820 MWh/h
Dragør
Entry - Afbrydelig: 600 MWh/h
Exit - Uafbrydelig: 3.666 MWh/h
Exit - Afbrydelig: 733 MWh/h
Nybro
Entry - Uafbrydelig: 16.500 MWh/h
Exit: 0 MWh/h
Stenlille2
Entry (udtræk) - Uafbrydelig: 4.100 MWh/h
Exit (injektion) - Uafbrydelig : 2.390 MWh/h
Exit DK
Exit - Uafbrydelig: 12.984 MWh/h
Noter
1: Der kan kun leveres ca. 5.189 MWh/h fra det tyske system på uafbrydelig basis.
2: Oplyst af Energinet Gaslager. Energinet kan ikke under alle driftsforhold understøtte den angivne injektionskapacitet.
Generelt: Der anvendes generelt øvre brændværdi for naturgassen. Aktuelt anvendes brændværdi 12,1 kWh/m3. For gas fra Tyskland anvendes 11,2 kWh/m3.
Ellund1
Entry - Uafbrydelig: 7.700 MWh/h
Exit - Uafbrydelig: 10.000 MWh/h