## Hoved
Energibesparelse i bygninger til 2050
SBi 2017.05.04
Hoved scenarier
|  |  |  | Punkt 1 |  |  |  | Punkt 2 |  |  | Punkt 3 |  |  | Punkt 4 |  |  | Punkt 5 |  |  | Punkt 6 |  |  | Punkt 7
Scenarie |  |  |  | Basis |  |  |  | Hulmur |  |  | Vinduer A |  |  | Tage lidt |  |  | Vanlig |  |  | Energifokus |  |  | Energifokus - Tage komplet
|  |  |  | Tiltag |  | Kilde |  | Tiltag |  |  | Tiltag |  |  | Tiltag |  |  | Tiltag |  |  | Tiltag |  |  | Tiltag
Facader
1-2-1-0 | Hule ydervægge |  |  | Ingen |  | EMO tabel |  | Fyldes |  |  | Fyldes |  |  | Fyldes |  |  | Fyldes |  |  | Fyldes |  |  | Fyldes
1-2-2-0 | Massive ydervægge |  |  | 25 mm hvis dårlig |  | EMO tabel |  | 25 mm hvis dårlig |  |  | 25 mm hvis dårlig |  |  | 25 mm hvis dårlig |  |  | 125 mm hvis dårlig |  |  | 125 mm hvis dårlig |  |  | 125 mm hvis dårlig
1-2-3-0 | Lette ydervægge |  |  | 75 mm |  | Regneark |  | 75 mm |  |  | 75 mm |  |  | 75 mm |  |  | 100 mm |  |  | 100 mm |  |  | 100 mm
1-2-4-0 | Kælder ydervægge |  |  | Ingen |  | EMO tabel |  | Ingen |  |  | Ingen |  |  | Ingen |  |  | 100 mm |  |  | 100 mm |  |  | 100 mm
Tage
1-1-1-0 | Loft |  |  | 75 mm |  | Regneark |  | 75 mm |  |  | 75 mm |  |  | 200 mm / +75 mm |  |  | 250 mm / +125 mm |  |  | 350 mm / +225 mm |  |  | 350 mm / + 200 mm
1-1-2-0 | Fladt tag |  |  | 100 mm |  | Regneark |  | 100 mm |  |  | 100 mm |  |  | 150 mm / + 25 mm |  |  | 200 mm / + 75 mm |  |  | 300 mm / +175 mm |  |  | 300 mm / +150 mm
Vinduer
1-3-0-0 | Vinduer ovenlys og døre |  |  | Energimærke B |  |  |  | Energimærke B |  |  | Energimærke A |  |  | Energimærke A |  |  | Energimærke A |  |  | Energimærke A |  |  | Energimærke A
1-3-1-0 | Vinduer |  |  | Energimærke B |  |  |  | Energimærke B |  |  | Energimærke A |  |  | Energimærke A |  |  | Energimærke A |  |  | Energimærke A |  |  | Energimærke A
1-3-2-0 | Ovenlys |  |  | Energimærke B |  |  |  | Energimærke B |  |  | Energimærke A |  |  | Energimærke A |  |  | Energimærke A |  |  | Energimærke A |  |  | Energimærke A
1-3-3-0 | Yderdøre |  |  | Energimærke B |  |  |  | Energimærke B |  |  | Energimærke A |  |  | Energimærke A |  |  | Energimærke A |  |  | Energimærke A |  |  | Energimærke A
Gulve
1-4-1-0 | Terrændæk |  |  | 100 mm (letklinker ?) |  | EMO tabel |  | 100 mm (letklinker ?) |  |  | 100 mm (letklinker ?) |  |  | 100 mm (letklinker ?) |  |  | 200 mm / +100 mm |  |  | 300 mm / +200 mm |  |  | 300 mm / +200 mm
1-4-3-0 | Krybekælder |  |  | 75 mm |  | EMO tabel |  | 75 mm |  |  | 75 mm |  |  | 75 mm |  |  | 150 mm |  |  | 200 mm |  |  | 200 mm
1-4-4-0 | Kældergulv |  |  | 100 mm (letklinker ?) |  | EMO tabel |  | 100 mm (letklinker ?) |  |  | 100 mm (letklinker ?) |  |  | 100 mm (letklinker ?) |  |  | 200 mm / +100 mm |  |  | 300 mm / +200 mm |  |  | 300 mm / +200 mm
1-4-1-1 | Terrændæk med gulvvarme |  |  | 100 mm (letklinker ?) |  | EMO tabel |  | 100 mm (letklinker ?) |  |  | 100 mm (letklinker ?) |  |  | 100 mm (letklinker ?) |  |  | 200 mm / +75 mm |  |  | 300 mm / +175 mm |  |  | 300 mm / +175 mm
1-4-3-1 | Krybekælder med gulvvarme |  |  | 75 mm |  | EMO tabel |  | 75 mm |  |  | 75 mm |  |  | 75 mm |  |  | 150 mm |  |  | 200 mm |  |  | 200 mm
Ventilation
| Mekanisk ventilation med vgv |  |  | + 10 % af restareal uden |  |  |  | + 10 % af restareal uden |  |  | + 10 % af restareal uden |  |  | + 10 % af restareal uden |  |  | + 10 % af restareal uden |  |  | + 10 % af restareal uden |  |  | + 10 % af restareal uden
4,0 % p.a.
Samlet for pakke | [17 empty] | Fra pakke til pakke
Basis
(punkt 1)
[7 empty] | Reduktion |  | Reduktion |  | Investering |  | Omkostning (NPV/år) |  | Omkost. | Invest.
| BBR areal | Bygninger | Energi | Dim. eff. | Energi | Dim. eff. | Energi | Dim. eff. | Energi | Dim. eff. | Basis | Energi | Basis | Energi | Energi | Dim. eff.
| 436.2772 | 1717580 | 116.0567 | 47.0774 | 50.6329 | 20538.7813 | 8.813 | 3146.7682 | 17.4056 | 15.3211 | 421962.0244 | 0 | 23528.1344 | 0 | 0 | 0
Anvendelse | Mm² | Antal | kWh/år m² | W/m² | TWh/år | MW | TWh/år | MW | % | % | Mkr | Mkr | Mkr/år | Mkr/år | kr/kWh | kr/kW
110 | 21.9639 | 113980 | 126.3184 | 50.7501 | 2.7744 | 1114.6716 | 0.58332 | 212.853 | 21.0249 | 19.0956 | 22084.7333 | 0 | 1213.4812 | 0 | 0 | 0
120 | 162.2084 | 1102462 | 126.3739 | 49.4113 | 20.4989 | 8014.9214 | 3.4624 | 1239.9418 | 16.8904 | 15.4704 | 169429.0959 | 0 | 9397.1648 | 0 | 0 | 0
130 | 37.1303 | 244885 | 109.0317 | 41.273 | 4.0484 | 1532.4788 | 0.68775 | 239.3744 | 16.9882 | 15.6201 | 36107.6163 | 0 | 2022.3695 | 0 | 0 | 0
140p | 92.3116 | 102558 | 103.541 | 43.7633 | 9.558 | 4039.8594 | 1.8871 | 693.236 | 19.7438 | 17.1599 | 84942.3675 | 0 | 4817.9947 | 0 | 0 | 0
300p | 84.399 | 109180 | 109.458 | 45.8264 | 9.2381 | 3867.7034 | 1.4322 | 495.4123 | 15.5031 | 12.809 | 71917.4131 | 0 | 3998.8389 | 0 | 0 | 0
400p | 38.2639 | 44515 | 117.9959 | 51.4622 | 4.515 | 1969.1466 | 0.76023 | 265.9508 | 16.838 | 13.5059 | 37480.7983 | 0 | 2078.2853 | 0 | 0 | 0
Hulmure | [17 empty] | Hulmure
(punkt 2) | [17 empty] | (punkt 2)
[7 empty] | Reduktion |  | Reduktion |  | Investering |  | Omkostning (NPV/år) |  | Omkost. | Invest. |  | Reduktion |  | Energi |  | Omkost. | Invest.
| BBR areal | Bygninger | Energi | Dim. eff. | Energi | Dim. eff. | Energi | Dim. eff. | Energi | Dim. eff. | Basis | Energi | Basis | Energi | Energi | Dim. eff. |  | Energi | Dim. eff. | Invest. | Omkost. | Energi | Dim. eff.
| 436.2772 | 1717580 | 116.0567 | 47.0774 | 50.6329 | 20538.7813 | 10.0432 | 3576.6412 | 19.8354 | 17.4141 | 421962.0244 | 2738.9585 | 23528.1344 | 121.067 | 0.012055 | 765.7907 |  | 1.2302 | 429.8731 | 2738.9585 | 121.067 | 0.098409 | 6371.5517
Anvendelse | Mm² | Antal | kWh/år m² | W/m² | TWh/år | MW | TWh/år | MW | % | % | Mkr | Mkr | Mkr/år | Mkr/år | kr/kWh | kr/kW |  | TWh | MW | Mkr | Mkr/år | kr/kWh | kr/kW
110 | 21.9639 | 113980 | 126.3184 | 50.7501 | 2.7744 | 1114.6716 | 0.71473 | 259.6628 | 25.7611 | 23.295 | 22084.7333 | 293.5256 | 1213.4812 | 12.9744 | 0.018153 | 1130.4105 |  | 0.1314 | 46.8099 | 293.5256 | 12.9744 | 0.098738 | 6270.593
120 | 162.2084 | 1102462 | 126.3739 | 49.4113 | 20.4989 | 8014.9214 | 4.0594 | 1452.9683 | 19.8028 | 18.1283 | 169429.0959 | 1336.714 | 9397.1648 | 59.0852 | 0.014555 | 919.9884 |  | 0.59701 | 213.0265 | 1336.714 | 59.0852 | 0.098968 | 6274.871
130 | 37.1303 | 244885 | 109.0317 | 41.273 | 4.0484 | 1532.4788 | 0.73564 | 256.5086 | 18.1713 | 16.7381 | 36107.6163 | 106.0469 | 2022.3695 | 4.6875 | 0.0063719 | 413.4244 |  | 0.047897 | 17.1342 | 106.0469 | 4.6875 | 0.097866 | 6189.1985
140p | 92.3116 | 102558 | 103.541 | 43.7633 | 9.558 | 4039.8594 | 2.1762 | 790.9334 | 22.7685 | 19.5782 | 84942.3675 | 647.3592 | 4817.9947 | 28.6145 | 0.013149 | 818.4751 |  | 0.2891 | 97.6974 | 647.3592 | 28.6145 | 0.098977 | 6626.1664
300p | 84.399 | 109180 | 109.458 | 45.8264 | 9.2381 | 3867.7034 | 1.529 | 527.83 | 16.5508 | 13.6471 | 71917.4131 | 209.5721 | 3998.8389 | 9.2635 | 0.0060586 | 397.0447 |  | 0.096788 | 32.4177 | 209.5721 | 9.2635 | 0.095709 | 6464.7354
400p | 38.2639 | 44515 | 117.9959 | 51.4622 | 4.515 | 1969.1466 | 0.82827 | 288.7382 | 18.3449 | 14.6631 | 37480.7983 | 145.7407 | 2078.2853 | 6.442 | 0.0077777 | 504.7502 |  | 0.068038 | 22.7873 | 145.7407 | 6.442 | 0.094682 | 6395.6823
Vinduer med energimærke A | [17 empty] | Vinduer med energimærke A
(punkt 3) | [17 empty] | (punkt 3)
[7 empty] | Reduktion |  | Reduktion |  | Investering |  | Omkostning (NPV/år) |  | Omkost. | Invest. |  | Reduktion |  | Energi |  | Omkost. | Invest.
| BBR areal | Bygninger | Energi | Dim. eff. | Energi | Dim. eff. | Energi | Dim. eff. | Energi | Dim. eff. | Basis | Energi | Basis | Energi | Energi | Dim. eff. |  | Energi | Dim. eff. | Invest. | Omkost. | Energi | Dim. eff.
| 436.2772 | 1717580 | 116.0567 | 47.0774 | 50.6329 | 20538.7813 | 12.9223 | 4518.514 | 25.5215 | 21.9999 | 434427.4128 | 10161.9297 | 24249.0091 | 550.3382 | 0.042588 | 2248.9539 |  | 2.8791 | 941.8728 | 7422.9712 | 429.2712 | 0.1491 | 7881.076
Anvendelse | Mm² | Antal | kWh/år m² | W/m² | TWh/år | MW | TWh/år | MW | % | % | Mkr | Mkr | Mkr/år | Mkr/år | kr/kWh | kr/kW |  | TWh | MW | Mkr | Mkr/år | kr/kWh | kr/kW
110 | 21.9639 | 113980 | 126.3184 | 50.7501 | 2.7744 | 1114.6716 | 0.84713 | 303.9073 | 30.5334 | 27.2643 | 22508.7145 | 641.1728 | 1238.0001 | 33.0788 | 0.039048 | 2109.7646 |  | 0.13241 | 44.2444 | 347.6472 | 20.1045 | 0.15184 | 7857.4228
120 | 162.2084 | 1102462 | 126.3739 | 49.4113 | 20.4989 | 8014.9214 | 5.2149 | 1831.9341 | 25.4398 | 22.8565 | 173875.7719 | 4320.2241 | 9654.3165 | 231.6219 | 0.044416 | 2358.2858 |  | 1.1555 | 378.9658 | 2983.5101 | 172.5367 | 0.14932 | 7872.7696
130 | 37.1303 | 244885 | 109.0317 | 41.273 | 4.0484 | 1532.4788 | 1.001 | 342.1738 | 24.7255 | 22.3281 | 37324.3456 | 782.4709 | 2092.7331 | 43.8051 | 0.043762 | 2286.7647 |  | 0.26534 | 85.6652 | 676.424 | 39.1177 | 0.14743 | 7896.1348
140p | 92.3116 | 102558 | 103.541 | 43.7633 | 9.558 | 4039.8594 | 2.7905 | 993.7637 | 29.1957 | 24.599 | 86774.0896 | 2243.1764 | 4923.9234 | 120.9007 | 0.043325 | 2257.2532 |  | 0.61431 | 202.8304 | 1595.8171 | 92.2863 | 0.15023 | 7867.7424
300p | 84.399 | 109180 | 109.458 | 45.8264 | 9.2381 | 3867.7034 | 2.0026 | 680.7358 | 21.6774 | 17.6005 | 75687.0037 | 1420.3834 | 4216.8347 | 79.2848 | 0.039591 | 2086.5414 |  | 0.4736 | 152.9058 | 1210.8113 | 70.0213 | 0.14785 | 7918.6757
400p | 38.2639 | 44515 | 117.9959 | 51.4622 | 4.515 | 1969.1466 | 1.0661 | 365.9994 | 23.6135 | 18.5867 | 38257.4876 | 754.5021 | 2123.2013 | 41.6467 | 0.039063 | 2061.4845 |  | 0.23787 | 77.2613 | 608.7615 | 35.2047 | 0.148 | 7879.2584
Tage lidt | [17 empty] | Tage lidt
(punkt 4) | [17 empty] | (punkt 4)
[7 empty] | Reduktion |  | Reduktion |  | Investering |  | Omkostning (NPV/år) |  | Omkost. | Invest. |  | Reduktion |  | Energi |  | Omkost. | Invest.
| BBR areal | Bygninger | Energi | Dim. eff. | Energi | Dim. eff. | Energi | Dim. eff. | Energi | Dim. eff. | Basis | Energi | Basis | Energi | Energi | Dim. eff. |  | Energi | Dim. eff. | Invest. | Omkost. | Energi | Dim. eff.
| 436.2772 | 1717580 | 116.0567 | 47.0774 | 50.6329 | 20538.7813 | 14.7028 | 5120.1168 | 29.038 | 24.929 | 548979.1236 | 18027.8381 | 30036.5612 | 947.7513 | 0.064461 | 3520.9818 |  | 1.7805 | 601.6028 | 7865.9083 | 397.4131 | 0.2232 | 13074.9207
Anvendelse | Mm² | Antal | kWh/år m² | W/m² | TWh/år | MW | TWh/år | MW | % | % | Mkr | Mkr | Mkr/år | Mkr/år | kr/kWh | kr/kW |  | TWh | MW | Mkr | Mkr/år | kr/kWh | kr/kW
110 | 21.9639 | 113980 | 126.3184 | 50.7501 | 2.7744 | 1114.6716 | 1.0051 | 358.739 | 36.2268 | 32.1834 | 30973.3745 | 1366.1984 | 1665.6642 | 69.7097 | 0.069356 | 3808.3357 |  | 0.15796 | 54.8317 | 725.0256 | 36.6308 | 0.2319 | 13222.7458
120 | 162.2084 | 1102462 | 126.3739 | 49.4113 | 20.4989 | 8014.9214 | 6.1195 | 2138.7665 | 29.8527 | 26.6848 | 236287.746 | 8691.5597 | 12807.5872 | 452.477 | 0.073941 | 4063.8189 |  | 0.90458 | 306.8324 | 4371.3356 | 220.8551 | 0.24415 | 14246.6558
130 | 37.1303 | 244885 | 109.0317 | 41.273 | 4.0484 | 1532.4788 | 1.1136 | 380.3329 | 27.507 | 24.8181 | 45733.53 | 1333.67 | 2517.5944 | 71.6536 | 0.064345 | 3506.5864 |  | 0.11261 | 38.1591 | 551.1991 | 27.8485 | 0.24731 | 14444.7636
140p | 92.3116 | 102558 | 103.541 | 43.7633 | 9.558 | 4039.8594 | 3.0098 | 1067.5447 | 31.4896 | 26.4253 | 97689.0936 | 3158.8827 | 5475.3875 | 167.1654 | 0.055541 | 2959.0168 |  | 0.21925 | 73.781 | 915.7063 | 46.2647 | 0.21101 | 12411.1455
300p | 84.399 | 109180 | 109.458 | 45.8264 | 9.2381 | 3867.7034 | 2.2461 | 761.4203 | 24.3128 | 19.6866 | 90830.8961 | 2198.8514 | 4981.957 | 118.6157 | 0.052811 | 2887.8285 |  | 0.24346 | 80.6846 | 778.468 | 39.3309 | 0.16155 | 9648.2895
400p | 38.2639 | 44515 | 117.9959 | 51.4622 | 4.515 | 1969.1466 | 1.2088 | 413.3135 | 26.7724 | 20.9895 | 47464.4834 | 1278.6759 | 2588.3709 | 68.1298 | 0.056363 | 3093.7194 |  | 0.14263 | 47.314 | 524.1737 | 26.4831 | 0.18568 | 11078.6088
Vanlig (inkl. vinduer med energimærke A) | [17 empty] | Vanlig
(punkt 5) | [17 empty] | (punkt 5)
[7 empty] | Reduktion |  | Reduktion |  | Investering |  | Omkostning (NPV/år) |  | Omkost. | Invest. |  | Reduktion |  | Energi |  | Omkost. | Invest.
| BBR areal | Bygninger | Energi | Dim. eff. | Energi | Dim. eff. | Energi | Dim. eff. | Energi | Dim. eff. | Basis | Energi | Basis | Energi | Energi | Dim. eff. |  | Energi | Dim. eff. | Invest. | Omkost. | Energi | Dim. eff.
| 436.2772 | 1717580 | 116.0567 | 47.0774 | 50.6329 | 20538.7813 | 16.2873 | 5647.8528 | 32.1675 | 27.4985 | 664691.1829 | 40630.546 | 35877.5932 | 2059.1019 | 0.12642 | 7193.981 |  | 1.5846 | 527.736 | 22602.7079 | 1111.3505 | 0.70135 | 42829.571
Anvendelse | Mm² | Antal | kWh/år m² | W/m² | TWh/år | MW | TWh/år | MW | % | % | Mkr | Mkr | Mkr/år | Mkr/år | kr/kWh | kr/kW |  | TWh | MW | Mkr | Mkr/år | kr/kWh | kr/kW
110 | 21.9639 | 113980 | 126.3184 | 50.7501 | 2.7744 | 1114.6716 | 1.1185 | 397.6383 | 40.316 | 35.6731 | 37766.6836 | 2919.3867 | 2008.5267 | 145.8889 | 0.13043 | 7341.8141 |  | 0.11345 | 38.8994 | 1553.1883 | 76.1793 | 0.67146 | 39928.3765
120 | 162.2084 | 1102462 | 126.3739 | 49.4113 | 20.4989 | 8014.9214 | 6.8767 | 2392.1059 | 33.5468 | 29.8457 | 292742.9621 | 19880.2736 | 15656.6777 | 1003.2029 | 0.14588 | 8310.7831 |  | 0.75725 | 253.3395 | 11188.7139 | 550.7259 | 0.72727 | 44164.9065
130 | 37.1303 | 244885 | 109.0317 | 41.273 | 4.0484 | 1532.4788 | 1.2673 | 430.9661 | 31.3048 | 28.1222 | 62825.9329 | 3878.5846 | 3380.7369 | 197.9078 | 0.15616 | 8999.7439 |  | 0.15375 | 50.6333 | 2544.9146 | 126.2542 | 0.82117 | 50261.7251
140p | 92.3116 | 102558 | 103.541 | 43.7633 | 9.558 | 4039.8594 | 3.2171 | 1136.755 | 33.6584 | 28.1385 | 109807.8319 | 5684.6366 | 6087.2496 | 291.0852 | 0.090481 | 5000.7581 |  | 0.2073 | 69.2103 | 2525.754 | 123.9198 | 0.59779 | 36493.9192
300p | 84.399 | 109180 | 109.458 | 45.8264 | 9.2381 | 3867.7034 | 2.4686 | 834.2385 | 26.7216 | 21.5694 | 105581.3199 | 5197.9823 | 5726.8062 | 265.2886 | 0.10747 | 6230.8109 |  | 0.22253 | 72.8181 | 2999.1309 | 146.6728 | 0.65913 | 41186.5933
400p | 38.2639 | 44515 | 117.9959 | 51.4622 | 4.515 | 1969.1466 | 1.3391 | 456.149 | 29.6585 | 23.1648 | 55966.4526 | 3069.6822 | 3017.5961 | 155.7284 | 0.1163 | 6729.5602 |  | 0.13031 | 42.8356 | 1791.0064 | 87.5986 | 0.67225 | 41811.212
Energifokus | [17 empty] | Energifokus
(punkt 6) | [17 empty] | (punkt 6)
[7 empty] | Reduktion |  | Reduktion |  | Investering |  | Omkostning (NPV/år) |  | Omkost. | Invest. |  | Reduktion |  | Energi |  | Omkost. | Invest.
| BBR areal | Bygninger | Energi | Dim. eff. | Energi | Dim. eff. | Energi | Dim. eff. | Energi | Dim. eff. | Basis | Energi | Basis | Energi | Energi | Dim. eff. |  | Energi | Dim. eff. | Invest. | Omkost. | Energi | Dim. eff.
| 436.2772 | 1717580 | 116.0567 | 47.0774 | 50.6329 | 20538.7813 | 17.4016 | 6015.1749 | 34.3681 | 29.2869 | 664691.1829 | 64731.4721 | 35877.5932 | 3260.708 | 0.18738 | 10761.3615 |  | 1.1142 | 367.3221 | 24100.9261 | 1201.6061 | 1.0784 | 65612.5121
Anvendelse | Mm² | Antal | kWh/år m² | W/m² | TWh/år | MW | TWh/år | MW | % | % | Mkr | Mkr | Mkr/år | Mkr/år | kr/kWh | kr/kW |  | TWh | MW | Mkr | Mkr/år | kr/kWh | kr/kW
110 | 21.9639 | 113980 | 126.3184 | 50.7501 | 2.7744 | 1114.6716 | 1.1955 | 423.619 | 43.0881 | 38.0039 | 37766.6836 | 4610.1548 | 2008.5267 | 230.3301 | 0.19267 | 10882.7855 |  | 0.076909 | 25.9807 | 1690.7681 | 84.4412 | 1.0979 | 65077.9047
120 | 162.2084 | 1102462 | 126.3739 | 49.4113 | 20.4989 | 8014.9214 | 7.4307 | 2575.3679 | 36.2494 | 32.1322 | 292742.9621 | 31885.5824 | 15656.6777 | 1601.6704 | 0.21555 | 12380.9817 |  | 0.55401 | 183.2619 | 12005.3088 | 598.4675 | 1.0802 | 65509.0223
130 | 37.1303 | 244885 | 109.0317 | 41.273 | 4.0484 | 1532.4788 | 1.3824 | 468.2859 | 34.1463 | 30.5574 | 62825.9329 | 6300.2577 | 3380.7369 | 318.9059 | 0.23069 | 13453.8702 |  | 0.11503 | 37.3198 | 2421.6731 | 120.9981 | 1.0519 | 64889.7752
140p | 92.3116 | 102558 | 103.541 | 43.7633 | 9.558 | 4039.8594 | 3.3323 | 1175.0029 | 34.8643 | 29.0852 | 109807.8319 | 8138.9619 | 6087.2496 | 414.1896 | 0.12429 | 6926.759 |  | 0.11526 | 38.2479 | 2454.3253 | 123.1044 | 1.0681 | 64168.8306
300p | 84.399 | 109180 | 109.458 | 45.8264 | 9.2381 | 3867.7034 | 2.6316 | 887.2917 | 28.4866 | 22.941 | 105581.3199 | 8755.1287 | 5726.8062 | 441.9608 | 0.16794 | 9867.25 |  | 0.16306 | 53.0532 | 3557.1465 | 176.6722 | 1.0835 | 67048.6856
400p | 38.2639 | 44515 | 117.9959 | 51.4622 | 4.515 | 1969.1466 | 1.4291 | 485.6076 | 31.6513 | 24.6608 | 55966.4526 | 5041.3865 | 3017.5961 | 253.6512 | 0.1775 | 10381.6053 |  | 0.089972 | 29.4586 | 1971.7043 | 97.9228 | 1.0884 | 66931.3755
Energifokus (Komplet for tage) | [17 empty] | Energifokus
(punkt 7) | [17 empty] | (punkt 7)
[7 empty] | Reduktion |  | Reduktion |  | Investering |  | Omkostning (NPV/år) |  | Omkost. | Invest. |  | Reduktion |  | Energi |  | Omkost. | Invest.
| BBR areal | Bygninger | Energi | Dim. eff. | Energi | Dim. eff. | Energi | Dim. eff. | Energi | Dim. eff. | Basis | Energi | Basis | Energi | Energi | Dim. eff. |  | Energi | Dim. eff. | Invest. | Omkost. | Energi | Dim. eff.
| 436.2772 | 1717580 | 116.0567 | 47.0774 | 50.6329 | 20538.7813 | 17.6709 | 6101.1655 | 34.9 | 29.7056 | 726604.7098 | 76179.045 | 39005.6806 | 3839.0793 | 0.21725 | 12485.9823 |  | 0.26932 | 85.9906 | 11447.5729 | 578.3713 | 2.1476 | 133125.884
Anvendelse | Mm² | Antal | kWh/år m² | W/m² | TWh/år | MW | TWh/år | MW | % | % | Mkr | Mkr | Mkr/år | Mkr/år | kr/kWh | kr/kW |  | TWh | MW | Mkr | Mkr/år | kr/kWh | kr/kW
110 | 21.9639 | 113980 | 126.3184 | 50.7501 | 2.7744 | 1114.6716 | 1.2079 | 427.6231 | 43.5369 | 38.3631 | 40755.2291 | 5169.5971 | 2159.5184 | 258.5951 | 0.21408 | 12089.1424 |  | 0.012453 | 4.0041 | 559.4423 | 28.265 | 2.2698 | 139715.9956
120 | 162.2084 | 1102462 | 126.3739 | 49.4113 | 20.4989 | 8014.9214 | 7.5622 | 2617.3503 | 36.8908 | 32.656 | 323972.217 | 37724.9699 | 17234.4886 | 1896.6966 | 0.25081 | 14413.4204 |  | 0.13147 | 41.9824 | 5839.3875 | 295.0262 | 2.2441 | 139091.2381
130 | 37.1303 | 244885 | 109.0317 | 41.273 | 4.0484 | 1532.4788 | 1.4134 | 478.1189 | 34.9133 | 31.1991 | 70047.5057 | 7644.7286 | 3745.596 | 386.8333 | 0.27369 | 15989.1784 |  | 0.031054 | 9.833 | 1344.4709 | 67.9274 | 2.1874 | 136730.353
140p | 92.3116 | 102558 | 103.541 | 43.7633 | 9.558 | 4039.8594 | 3.3582 | 1183.3779 | 35.1351 | 29.2926 | 115829.9932 | 9251.9252 | 6391.5102 | 470.4204 | 0.14008 | 7818.234 |  | 0.025883 | 8.375 | 1112.9633 | 56.2308 | 2.1725 | 132891.4862
300p | 84.399 | 109180 | 109.458 | 45.8264 | 9.2381 | 3867.7034 | 2.6738 | 900.7045 | 28.9436 | 23.2878 | 114328.0017 | 10313.0713 | 6168.7191 | 520.6735 | 0.19473 | 11450.0048 |  | 0.042216 | 13.4129 | 1557.9425 | 78.7127 | 1.8645 | 116152.8751
400p | 38.2639 | 44515 | 117.9959 | 51.4622 | 4.515 | 1969.1466 | 1.4553 | 493.9908 | 32.2325 | 25.0865 | 61671.7631 | 6074.753 | 3305.8483 | 305.8605 | 0.21017 | 12297.3003 |  | 0.026243 | 8.3832 | 1033.3664 | 52.2093 | 1.9895 | 123266.7492

## Marginal
Marginalomkostninger
Fra punkt til punkt
Til: | Pkt_2 | Pkt_2 | Pkt_2 | Pkt_2 | Pkt_2 | Pkt_2 | Pkt_2 | Pkt_2 | Pkt_2 | Pkt_2 |  | Til: | Pkt_3 | Pkt_3 | Pkt_3 | Pkt_3 | Pkt_3 | Pkt_3 | Pkt_3 | Pkt_3 | Pkt_3 | Pkt_3 | Til: | Pkt_4 | Pkt_4 | Pkt_4 | Pkt_4 | Pkt_4 | Pkt_4 | Pkt_4 | Pkt_4 | Pkt_4 | Pkt_4 | Til: | Pkt_5 | Pkt_5 | Pkt_5 | Pkt_5 | Pkt_5 | Pkt_5 | Pkt_5 | Pkt_5 | Pkt_5 | Pkt_5 | Til: | Pkt_6 | Pkt_6 | Pkt_6 | Pkt_6 | Pkt_6 | Pkt_6 | Pkt_6 | Pkt_6 | Pkt_6 | Pkt_6 | Til: | Pkt_7 | Pkt_7 | Pkt_7 | Pkt_7 | Pkt_7 | Pkt_7 | Pkt_7 | Pkt_7 | Pkt_7 | Pkt_7 | Til: | Pkt_1
Fra: | Pkt_1 | Pkt_1 | Pkt_1 | Pkt_1 | Pkt_1 | Pkt_1 | Pkt_1 | Pkt_1 | Pkt_1 | Pkt_1 |  | Fra: | Pkt_2 | Pkt_2 | Pkt_2 | Pkt_2 | Pkt_2 | Pkt_2 | Pkt_2 | Pkt_2 | Pkt_2 | Pkt_2 | Fra: | Pkt_3 | Pkt_3 | Pkt_3 | Pkt_3 | Pkt_3 | Pkt_3 | Pkt_3 | Pkt_3 | Pkt_3 | Pkt_3 | Fra: | Pkt_4 | Pkt_4 | Pkt_4 | Pkt_4 | Pkt_4 | Pkt_4 | Pkt_4 | Pkt_4 | Pkt_4 | Pkt_4 | Fra: | Pkt_5 | Pkt_5 | Pkt_5 | Pkt_5 | Pkt_5 | Pkt_5 | Pkt_5 | Pkt_5 | Pkt_5 | Pkt_5 | Fra: | Pkt_6 | Pkt_6 | Pkt_6 | Pkt_6 | Pkt_6 | Pkt_6 | Pkt_6 | Pkt_6 | Pkt_6 | Pkt_6
Kol. | p | q | r | s | t | u | v | w | x | y |  | Kol. | p | q | r | s | t | u | v | w | x | y | Kol. | p | q | r | s | t | u | v | w | x | y | Kol. | p | q | r | s | t | u | v | w | x | y | Kol. | p | q | r | s | t | u | v | w | x | y | Kol. | p | q | r | s | t | u | v | w | x | y | Kol. | p | q | r | s | t | u | v | w | x | y
Besparelse | p1 | p2 | p3 | p4 | p5 | p6 | p7 | p8 | p9 | pS |  | Besparelse | p1 | p2 | p3 | p4 | p5 | p6 | p7 | p8 | p9 | pS | Besparelse | p1 | p2 | p3 | p4 | p5 | p6 | p7 | p8 | p9 | pS | Besparelse | p1 | p2 | p3 | p4 | p5 | p6 | p7 | p8 | p9 | pS | Besparelse | p1 | p2 | p3 | p4 | p5 | p6 | p7 | p8 | p9 | pS | Besparelse | p1 | p2 | p3 | p4 | p5 | p6 | p7 | p8 | p9 | pS | Besparelse | p1 | p2 | p3 | p4 | p5 | p6 | p7 | p8 | p9 | pS
TWh | -1890 | 1890-1929 | 1930-1949 | 1950-1959 | 1960-1972 | 1973-1978 | 1979-1998 | 1999-2006 | 2007-2016 | Samlet | Rk. | TWh | -1890 | 1890-1929 | 1930-1949 | 1950-1959 | 1960-1972 | 1973-1978 | 1979-1998 | 1999-2006 | 2007-2016 | Samlet | TWh | -1890 | 1890-1929 | 1930-1949 | 1950-1959 | 1960-1972 | 1973-1978 | 1979-1998 | 1999-2006 | 2007-2016 | Samlet | TWh | -1890 | 1890-1929 | 1930-1949 | 1950-1959 | 1960-1972 | 1973-1978 | 1979-1998 | 1999-2006 | 2007-2016 | Samlet | TWh | -1890 | 1890-1929 | 1930-1949 | 1950-1959 | 1960-1972 | 1973-1978 | 1979-1998 | 1999-2006 | 2007-2016 | Samlet | TWh | -1890 | 1890-1929 | 1930-1949 | 1950-1959 | 1960-1972 | 1973-1978 | 1979-1998 | 1999-2006 | 2007-2016 | Samlet | TWh | -1890 | 1890-1929 | 1930-1949 | 1950-1959 | 1960-1972 | 1973-1978 | 1979-1998 | 1999-2006 | 2007-2016 | Samlet | Rk.
110DT1 | 0.00049236 | 0.00095147 | 0.00026912 | 6.5514e-05 | 0.00011644 | 0 | 0 | 0.00022902 | 0 | 0.0021239 | 27 | 110DT1 | 0.011684 | 0.013701 | 0.0032295 | 0.00078431 | 0.0015787 | 0.0024875 | 0.0061151 | 0.0033713 | 0.0059741 | 0.048925 | 110DT1 | 0.0053366 | 0.0056023 | 0.0013169 | 0.0002677 | 0.00071562 | 0.0013591 | 0.0010617 | 0.00016816 | 0.00018081 | 0.016009 | 110DT1 | 0.0066917 | 0.0074368 | 0.0016309 | 0.00036961 | 0.00082758 | 0.0012592 | 0.0033241 | 0.00083863 | 0.00051637 | 0.022895 | 110DT1 | 0.0060755 | 0.0067461 | 0.0015213 | 0.00034821 | 0.0007466 | 0.0011873 | 0.0032257 | 0.00083578 | 0.0004642 | 0.021151 | 110DT1 | 0.0021749 | 0.0022803 | 0.00048171 | 0.00013841 | 0.00026198 | 0.00027688 | 0.00053912 | 0.00086421 | 0.0014999 | 0.0085174 | 110DT1 | 0.02767 | 0.030868 | 0.0067354 | 0.0016436 | 0.0038271 | 0.0060006 | 0.016137 | 0.0040691 | 0.0049122 | 0.10186 | 51
110DT2 | 0.011063 | 0.022013 | 0.0069461 | 0.0018382 | 0.0017315 | 0.0001134 | 0 |  |  | 0.043705 | 28 | 110DT2 | 0.016195 | 0.024228 | 0.00747 | 0.0025599 | 0.0036874 | 0.0019588 | 0.00050355 |  |  | 0.056623 | 110DT2 | 0.023529 | 0.031734 | 0.008635 | 0.0031449 | 0.005091 | 0.0029343 | 0.00040701 |  |  | 0.07548 | 110DT2 | 0.017193 | 0.020591 | 0.0055933 | 0.0019467 | 0.0028464 | 0.0013243 | 0.0003372 |  |  | 0.049844 | 110DT2 | 0.011258 | 0.01543 | 0.0044431 | 0.001497 | 0.0023051 | 0.0011794 | 0.00030993 |  |  | 0.036431 | 110DT2 | 0.0010911 | 0.0015249 | 0.00045338 | 0.00018352 | 0.00017041 | 4.3441e-05 | 1.9878e-05 |  |  | 0.0034872 | 110DT2 | 0.065294 | 0.085869 | 0.02477 | 0.0084983 | 0.012095 | 0.0062018 | 0.0015597 |  |  | 0.20508 | 52
110DT3 | p p1: 0.02088; q p2: 0.044799; r p3: 0.013362; s p4: 0.0048983; t p5: 0.0015304 | 0.085574 | 29 | 110DT3 | 0.0092222 | 0.012489 | 0.0035525 | 0.001197 | 0.00037534 |  |  |  |  | 0.026857 | 110DT3 | 0.024787 | 0.030667 | 0.007477 | 0.0027019 | 0.0007999 |  |  |  |  | 0.066473 | 110DT3 | 0.019244 | 0.016575 | 0.0033315 | 0.0011504 | 0.00039939 |  |  |  |  | 0.040715 | 110DT3 | 0.0070881 | 0.0088585 | 0.0023241 | 0.00079154 | 0.00025099 |  |  |  |  | 0.019327 | 110DT3 | 0.00015855 | 0.00019245 | 7.379e-05 | 2.0938e-05 | 2.1619e-06 |  |  |  |  | 0.00044789 | 110DT3 | 0.11106 | 0.12358 | 0.028779 | 0.0099208 | 0.0022766 |  |  |  |  | 0.27638 | 53
120DT1 | 0.00075837 | 0.0030812 | 0.0022469 | 0.0010783 | 0.0015158 | 0.00026442 | 5.3846e-05 | 1.0947e-05 | 2.6825e-06 | 0.0090124 | 30 | 120DT1 | 0.021401 | 0.033563 | 0.014114 | 0.010595 | 0.11223 | 0.10931 | 0.12241 | 0.060581 | 0.065689 | 0.54989 | 120DT1 | 0.010507 | 0.01346 | 0.0046984 | 0.0033881 | 0.045923 | 0.051135 | 0.01748 | 0.00091599 | 0.00043385 | 0.14794 | 120DT1 | 0.012883 | 0.01662 | 0.0062293 | 0.004754 | 0.05794 | 0.056734 | 0.062218 | 0.00986 | 0.0035416 | 0.23078 | 120DT1 | 0.011607 | 0.014679 | 0.005196 | 0.0038505 | 0.049399 | 0.052991 | 0.061041 | 0.0095875 | 0.0033649 | 0.21172 | 120DT1 | 0.0034355 | 0.0047999 | 0.0021432 | 0.0019114 | 0.015738 | 0.011995 | 0.017432 | 0.022195 | 0.019895 | 0.099544 | 120DT1 | 0.055899 | 0.076501 | 0.029744 | 0.021554 | 0.27271 | 0.27064 | 0.30039 | 0.070657 | 0.049533 | 1.1476 | 54
120DT2 | 0.014193 | 0.053054 | 0.02545 | 0.025288 | 0.063164 | 0.0077606 | 0.00053564 |  |  | 0.18955 | 31 | 120DT2 | 0.027853 | 0.084749 | 0.065447 | 0.054771 | 0.19359 | 0.063621 | 0.0081363 |  |  | 0.49876 | 120DT2 | 0.040314 | 0.10076 | 0.06496 | 0.056964 | 0.20921 | 0.073386 | 0.006968 |  |  | 0.55296 | 120DT2 | 0.030024 | 0.069496 | 0.0522 | 0.044502 | 0.14516 | 0.043901 | 0.0057473 |  |  | 0.39127 | 120DT2 | 0.019234 | 0.047132 | 0.031696 | 0.028296 | 0.10941 | 0.037253 | 0.0051868 |  |  | 0.27841 | 120DT2 | 0.0016151 | 0.004695 | 0.0044235 | 0.0038338 | 0.011336 | 0.0029346 | 0.00038435 |  |  | 0.029322 | 120DT2 | 0.10797 | 0.28491 | 0.20553 | 0.17133 | 0.59546 | 0.18401 | 0.023794 |  |  | 1.5747 | 55
120DT3 | p p1: 0.024152; q p2: 0.15804; r p3: 0.10959; s p4: 0.067329 | 0.39845 | 32 | 120DT3 | 0.01057 | 0.040266 | 0.028603 | 0.017287 | [5 empty] | 0.10687 | 120DT3 | 0.026814 | 0.079908 | 0.05013 | 0.030845 | [5 empty] | 0.20368 | 120DT3 | 0.024458 | 0.050041 | 0.031177 | 0.019639 | [5 empty] | 0.1352 | 120DT3 | 0.0079388 | 0.024417 | 0.015496 | 0.0099351 | [5 empty] | 0.063887 | 120DT3 | 0.00021271 | 0.00084588 | 0.00072114 | 0.00047105 | [5 empty] | 0.0026019 | 120DT3 | 0.11238 | 0.29827 | 0.18496 | 0.098827 | [5 empty] | 0.73998 | 56
130DT1 | 5.7567e-05 | 0.00022711 | 4.9533e-05 | 0.00073525 | 0.00020697 | 1.517e-05 | 1.8108e-05 | 0 | 0 | 0.0013097 | 33 | 130DT1 | 0.0025138 | 0.0026299 | 0.00096855 | 0.0018213 | 0.01455 | 0.016764 | 0.084099 | 0.032462 | 0.026084 | 0.18189 | 130DT1 | 0.0010654 | 0.00097205 | 0.00036557 | 0.00041874 | 0.0044434 | 0.0080554 | 0.0091959 | 0.00041217 | 0.00027061 | 0.025199 | 130DT1 | 0.001174 | 0.001235 | 0.00044704 | 0.00082322 | 0.0065121 | 0.0072914 | 0.050112 | 0.0087726 | 0.0024888 | 0.078856 | 130DT1 | 0.0010633 | 0.0010408 | 0.00034196 | 0.00057211 | 0.0046888 | 0.0062565 | 0.048616 | 0.0085835 | 0.0022756 | 0.073439 | 130DT1 | 0.0002785 | 0.00036504 | 0.00013826 | 0.00041002 | 0.0016014 | 0.0011725 | 0.005313 | 0.0095308 | 0.0081889 | 0.026999 | 130DT1 | 0.0061962 | 0.0061417 | 0.0019747 | 0.0038129 | 0.032226 | 0.042564 | 0.23086 | 0.037166 | 0.021473 | 0.38242 | 57
130DT2 | 0.00097733 | 0.0024172 | 0.0015839 | 0.003544 | 0.0034191 | 0.00078578 |  |  |  | 0.012806 | 34 | 130DT2 | 0.0039721 | 0.0064643 | 0.0061301 | 0.010186 | 0.020196 | 0.013443 |  |  |  | 0.063477 | 130DT2 | 0.0042561 | 0.0070782 | 0.0049477 | 0.0071164 | 0.020705 | 0.013126 |  |  |  | 0.059271 | 130DT2 | 0.0038787 | 0.0057863 | 0.0055206 | 0.0088641 | 0.015548 | 0.0086314 |  |  |  | 0.050433 | 130DT2 | 0.0020694 | 0.0033599 | 0.0026846 | 0.0050308 | 0.0099459 | 0.0058932 |  |  |  | 0.030842 | 130DT2 | 0.00020812 | 0.00029232 | 0.00052489 | 0.00062351 | 0.0011171 | 0.00076335 |  |  |  | 0.0036501 | 130DT2 | 0.014303 | 0.021576 | 0.019788 | 0.031782 | 0.062322 | 0.037154 |  |  |  | 0.19562 | 58
130DT3 | p p1: 0.0025092; q p2: 0.0098562; r p3: 0.0086093; s p4: 0.0072016; t p5: 0.005577 | 0.033782 | 35 | 130DT3 | 0.0026594 | 0.0051623 | 0.0039991 | 0.0034961 | 0.0034528 |  |  |  |  | 0.019969 | 130DT3 | 0.0045902 | 0.0090474 | 0.0048957 | 0.0054851 | 0.0031823 |  |  |  |  | 0.028136 | 130DT3 | 0.0044441 | 0.0075849 | 0.0049448 | 0.0035403 | 0.0033115 |  |  |  |  | 0.02446 | 130DT3 | 0.0015162 | 0.0028903 | 0.0020088 | 0.0018861 | 0.0019269 |  |  |  |  | 0.010753 | 130DT3 | 5.0802e-05 | 9.7606e-05 | 8.6089e-05 | 9.3375e-05 | 4.9671e-05 |  |  |  |  | 0.0004054 | 130DT3 | 0.019617 | 0.035782 | 0.019898 | 0.018107 | 0.012988 |  |  |  |  | 0.10971 | 59
140pDT1 | 3.2289e-06 |  |  | 0.0001345 | 0.0010464 | 6.2975e-07 | 5.3066e-05 | 3.3162e-07 | 0 | 0.0026214 | 36 | 140pDT1 | 0.0025579 |  |  | 0.005958 | 0.023615 | 0.013543 | 0.046908 | 0.037067 | 0.041494 | 0.18163 | 140pDT1 | 0.00020892 |  |  | 0.00070073 | 0.0020428 | 0.0013026 | 0.0024762 | 0.00023669 | 0.000341 | 0.0094403 | 140pDT1 | 0.00046798 |  |  | 0.001341 | 0.0042249 | 0.0028627 | 0.014367 | 0.0030867 | 0.001761 | 0.030944 | 140pDT1 | 0.00038803 |  |  | 0.0010299 | 0.0030005 | 0.001753 | 0.013609 | 0.0028605 | 0.0016654 | 0.026113 | 140pDT1 | 0.00012732 |  |  | 0.00038975 | 0.0018176 | 0.0010626 | 0.0025963 | 0.0045684 | 0.0033944 | 0.014537 | 140pDT1 | 0.0063464 |  |  | 0.016006 | 0.058018 | 0.033793 | 0.13993 | 0.047337 | 0.040491 | 0.37047 | 60
140pDT2 | 0.00064558 | 0.0035289 | 0.0020917 | 0.0078085 | 0.010138 | 0.00095528 | 0.00023866 |  |  | 0.025432 | 37 | 140pDT2 | 0.011843 | 0.030853 | 0.019089 | 0.019099 | 0.070403 | 0.020994 | 0.0086429 |  |  | 0.18285 | 140pDT2 | 0.0037016 | 0.012214 | 0.0086372 | 0.0048713 | 0.02296 | 0.0084599 | 0.0022765 |  |  | 0.063132 | 140pDT2 | 0.0035367 | 0.0096067 | 0.0058733 | 0.0055147 | 0.021371 | 0.0078528 | 0.003581 |  |  | 0.057627 | 140pDT2 | 0.0022406 | 0.0063328 | 0.0039122 | 0.0035524 | 0.012034 | 0.0041577 | 0.0028269 |  |  | 0.0352 | 140pDT2 | 0.00027541 | 0.00072385 | 0.00077617 | 0.00090472 | 0.0029174 | 0.00077759 | 0.00021836 |  |  | 0.006771 | 140pDT2 | 0.034794 | 0.093462 | 0.055483 | 0.05752 | 0.20738 | 0.066454 | 0.026877 |  |  | 0.54442 | 61
140pDT3 | 0.0083731 | 0.077321 | 0.086855 | 0.054186 | 0.032349 | 0.0014268 |  |  |  | 0.26105 | 38 | 140pDT3 | 0.024692 | 0.094223 | 0.070753 | 0.031158 | 0.025552 | 0.0032066 |  |  |  | 0.24983 | 140pDT3 | 0.01504 | 0.064128 | 0.043116 | 0.011034 | 0.011379 | 0.0018352 |  |  |  | 0.14668 | 140pDT3 | 0.010955 | 0.043387 | 0.036111 | 0.012315 | 0.013472 | 0.0023751 |  |  |  | 0.11872 | 140pDT3 | 0.0050656 | 0.020597 | 0.016028 | 0.0064678 | 0.0050533 | 0.00066103 |  |  |  | 0.053944 | 140pDT3 | 0.00025577 | 0.0013133 | 0.0014166 | 0.0010044 | 0.00050861 | 6.8539e-05 |  |  |  | 0.0045747 | 140pDT3 | 0.096074 | 0.39203 | 0.28168 | 0.098078 | 0.089432 | 0.01377 |  |  |  | 0.97223 | 62
300pDT1 | 1.2282e-05 | 6.351e-05 | 0.00072575 | 2.9902e-05 | 0.0017551 | 4.1639e-05 | 5.7276e-05 | 9.9096e-06 | 0 | 0.0026954 | 39 | 300pDT1 | 0.0034022 | 0.0063216 | 0.0048249 | 0.0035667 | 0.024925 | 0.014715 | 0.08685 | 0.061466 | 0.063979 | 0.27005 | 300pDT1 | 0.00050198 | 0.0010768 | 0.00086412 | 0.0010414 | 0.013065 | 0.0087514 | 0.014859 | 0.0035067 | 0.0017361 | 0.045402 | 300pDT1 | 0.0010067 | 0.0024334 | 0.0015743 | 0.0020607 | 0.01222 | 0.0089108 | 0.034007 | 0.01058 | 0.010352 | 0.083145 | 300pDT1 | 0.00089138 | 0.0015714 | 0.0013321 | 0.0010423 | 0.010104 | 0.0077015 | 0.031708 | 0.010158 | 0.01007 | 0.074578 | 300pDT1 | 0.00015246 | 0.0005411 | 0.00033865 | 0.00024503 | 0.0028364 | 0.0016082 | 0.012108 | 0.0073134 | 0.0086617 | 0.033805 | 300pDT1 | 0.0092325 | 0.01409 | 0.011566 | 0.013169 | 0.070727 | 0.046413 | 0.26555 | 0.077863 | 0.061091 | 0.5697 | 63
300pDT2 | 0.0015159 | 0.0045174 | 0.0028302 | 0.0054797 | 0.01189 | 0.0015661 | 0.00033625 | 2.087e-05 |  | 0.028156 | 40 | 300pDT2 | 0.0090506 | 0.018007 | 0.0082553 | 0.011545 | 0.043574 | 0.019912 | 0.018642 | 0.0046439 |  | 0.13563 | 300pDT2 | 0.0042447 | 0.0093422 | 0.0050867 | 0.0096599 | 0.051318 | 0.03294 | 0.013956 | 0.00078352 |  | 0.12781 | 300pDT2 | 0.0043051 | 0.0095071 | 0.0044227 | 0.0063281 | 0.030294 | 0.0173 | 0.011238 | 0.0016824 |  | 0.085829 | 300pDT2 | 0.0028455 | 0.0057937 | 0.0027678 | 0.0040995 | 0.02207 | 0.013736 | 0.009316 | 0.0014308 |  | 0.062605 | 300pDT2 | 0.00037424 | 0.00080714 | 0.00032484 | 0.00048976 | 0.0022476 | 0.00089242 | 0.00094881 | 0.00030883 |  | 0.0066351 | 300pDT2 | 0.03136 | 0.061232 | 0.03091 | 0.039706 | 0.16448 | 0.08072 | 0.064036 | 0.0079985 |  | 0.48576 | 64
300pDT3 | p p1: 0.0062769; q p2: 0.023998; r p3: 0.015289; s p4: 0.010455; t p5: 0.0083735 | 0.065936 | 41 | 300pDT3 | 0.012437 | 0.021898 | 0.010665 | 0.0073647 | 0.0095693 |  |  |  |  | 0.067925 | 300pDT3 | 0.011407 | 0.021643 | 0.010577 | 0.0082102 | 0.013719 |  |  |  |  | 0.070248 | 300pDT3 | 0.0095197 | 0.016167 | 0.0091389 | 0.0058116 | 0.0093843 |  |  |  |  | 0.053552 | 300pDT3 | 0.0042553 | 0.0077127 | 0.0037695 | 0.0027699 | 0.0050023 |  |  |  |  | 0.025872 | 300pDT3 | 0.00033974 | 0.00045497 | 0.00020189 | 0.0002279 | 0.00034442 |  |  |  |  | 0.0017762 | 300pDT3 | 0.066994 | 0.12 | 0.065961 | 0.039213 | 0.063461 |  |  |  |  | 0.37674 | 65
400pDT1 | 8.036e-05 | 6.6494e-05 | 0.00087271 | 0.0002151 | 0.00016085 | 0.00027519 | 0.0002637 | 9.6054e-06 | 7.4518e-06 | 0.0019515 | 42 | 400pDT1 | 0.0013501 | 0.0029303 | 0.0027596 | 0.0035675 | 0.017234 | 0.013522 | 0.036146 | 0.020388 | 0.017207 | 0.1151 | 400pDT1 | 0.00042733 | 0.0010816 | 0.0010708 | 0.0011694 | 0.0081463 | 0.0058894 | 0.0058957 | 0.00068205 | 0.0001622 | 0.024525 | 400pDT1 | 0.00081267 | 0.0015095 | 0.0013683 | 0.0014509 | 0.0081521 | 0.0053046 | 0.016899 | 0.0032855 | 0.0012518 | 0.040034 | 400pDT1 | 0.00046992 | 0.00097613 | 0.00091403 | 0.0011028 | 0.0058688 | 0.0042554 | 0.015232 | 0.0030551 | 0.0010204 | 0.032895 | 400pDT1 | 7.5705e-05 | 0.00029177 | 0.00034784 | 0.00074278 | 0.002676 | 0.0027231 | 0.0058851 | 0.0035009 | 0.0027411 | 0.018984 | 400pDT1 | 0.0041022 | 0.0086557 | 0.0082346 | 0.010076 | 0.04797 | 0.03693 | 0.10158 | 0.029151 | 0.025184 | 0.27188 | 66
400pDT2 | 0.0010703 | 0.0036786 | 0.0029984 | 0.0092569 | 0.008903 | 0.00061535 | 0.00013544 |  |  | 0.026658 | 43 | 400pDT2 | 0.0064786 | 0.011935 | 0.0080106 | 0.014715 | 0.036287 | 0.012067 | 0.0039621 |  |  | 0.094475 | 400pDT2 | 0.0037726 | 0.0084944 | 0.0053844 | 0.011965 | 0.037971 | 0.014015 | 0.0030465 |  |  | 0.084847 | 400pDT2 | 0.0046507 | 0.0079174 | 0.0051591 | 0.010611 | 0.025635 | 0.0091486 | 0.0028894 |  |  | 0.066308 | 400pDT2 | 0.0028603 | 0.0046676 | 0.0030735 | 0.0069098 | 0.017082 | 0.0066985 | 0.0022802 |  |  | 0.043804 | 400pDT2 | 0.00028255 | 0.00067855 | 0.00069789 | 0.0013294 | 0.001997 | 0.00074672 | 0.0002343 |  |  | 0.0061578 | 400pDT2 | 0.024064 | 0.043669 | 0.030859 | 0.051733 | 0.12526 | 0.039135 | 0.014697 |  |  | 0.33157 | 67
400pDT3 | p p1: 0.0056128; q p2: 0.009846; r p3: 0.0092894; s p4: 0.0095863; t p5: 0.0045541 | 0.039429 | 44 | 400pDT3 | 0.005102 | 0.0096461 | 0.0046316 | 0.0032047 | 0.0042818 |  |  |  |  | 0.028295 | 400pDT3 | 0.0061386 | 0.011015 | 0.0055263 | 0.0038302 | 0.0047339 |  |  |  |  | 0.033256 | 400pDT3 | 0.0041475 | 0.0074861 | 0.0041579 | 0.0036021 | 0.0034982 |  |  |  |  | 0.023965 | 400pDT3 | 0.0023083 | 0.0042292 | 0.0021921 | 0.0017421 | 0.0020113 |  |  |  |  | 0.013273 | 400pDT3 | 0.0002547 | 0.00030375 | 0.00011173 | 0.00012958 | 0.00020717 |  |  |  |  | 0.0011008 | 400pDT3 | 0.030093 | 0.054964 | 0.029357 | 0.018982 | 0.018499 |  |  |  |  | 0.15678 | 68
Alle | 0.098674 | 0.41758 | 0.29032 | 0.20913 | 0.19423 | 0.015668 | 0.0042073 | 0.00032738 | 0.00011148 | 1.2302 | 45 | Alle | 0.18299 | 0.42556 | 0.26649 | 0.20287 | 0.61467 | 0.30998 | 0.42727 | 0.22323 | 0.226 | 2.8791 | Alle | 0.18664 | 0.40919 | 0.22885 | 0.16281 | 0.47048 | 0.22998 | 0.081491 | 0.0070337 | 0.004015 | 1.7805 | Alle | 0.15939 | 0.29479 | 0.1803 | 0.13462 | 0.37019 | 0.17649 | 0.20845 | 0.038879 | 0.021469 | 1.5846 | Alle | 0.089175 | 0.17749 | 0.10045 | 0.080924 | 0.26664 | 0.14623 | 0.19615 | 0.03705 | 0.020128 | 1.1142 | Alle | 0.011363 | 0.020588 | 0.013462 | 0.013149 | 0.046161 | 0.025234 | 0.045801 | 0.048785 | 0.044773 | 0.26932 | Alle | 0.82345 | 1.7678 | 1.0485 | 0.70996 | 1.8817 | 0.88104 | 1.2062 | 0.28127 | 0.21294 | 8.813 | 69
Kol. | b | c | d | e | f | g | h | i | j | k |  | Kol. | b | c | d | e | f | g | h | i | j | k | Kol. | b | c | d | e | f | g | h | i | j | k | Kol. | b | c | d | e | f | g | h | i | j | k | Kol. | b | c | d | e | f | g | h | i | j | k | Kol. | b | c | d | e | f | g | h | i | j | k | Kol. | b | c | d | e | f | g | h | i | j | k
Besparelse | p1 | p2 | p3 | p4 | p5 | p6 | p7 | p8 | p9 | pS |  | Besparelse | p1 | p2 | p3 | p4 | p5 | p6 | p7 | p8 | p9 | pS | Besparelse | p1 | p2 | p3 | p4 | p5 | p6 | p7 | p8 | p9 | pS | Besparelse | p1 | p2 | p3 | p4 | p5 | p6 | p7 | p8 | p9 | pS | Besparelse | p1 | p2 | p3 | p4 | p5 | p6 | p7 | p8 | p9 | pS | Besparelse | p1 | p2 | p3 | p4 | p5 | p6 | p7 | p8 | p9 | pS | Besparelse | p1 | p2 | p3 | p4 | p5 | p6 | p7 | p8 | p9 | pS
kWh/m² | -1890 | 1890-1929 | 1930-1949 | 1950-1959 | 1960-1972 | 1973-1978 | 1979-1998 | 1999-2006 | 2007-2016 | Samlet | Rk. | kWh/m² | -1890 | 1890-1929 | 1930-1949 | 1950-1959 | 1960-1972 | 1973-1978 | 1979-1998 | 1999-2006 | 2007-2016 | Samlet | kWh/m² | -1890 | 1890-1929 | 1930-1949 | 1950-1959 | 1960-1972 | 1973-1978 | 1979-1998 | 1999-2006 | 2007-2016 | Samlet | kWh/m² | -1890 | 1890-1929 | 1930-1949 | 1950-1959 | 1960-1972 | 1973-1978 | 1979-1998 | 1999-2006 | 2007-2016 | Samlet | kWh/m² | -1890 | 1890-1929 | 1930-1949 | 1950-1959 | 1960-1972 | 1973-1978 | 1979-1998 | 1999-2006 | 2007-2016 | Samlet | kWh/m² | -1890 | 1890-1929 | 1930-1949 | 1950-1959 | 1960-1972 | 1973-1978 | 1979-1998 | 1999-2006 | 2007-2016 | Samlet | kWh/m² | -1890 | 1890-1929 | 1930-1949 | 1950-1959 | 1960-1972 | 1973-1978 | 1979-1998 | 1999-2006 | 2007-2016 | Samlet | Rk.
110DT1 | 0.25636 | 0.43532 | 0.53957 | 0.54735 | 0.51036 | 0 | 0 | 0.50855 | 0 | 0.28851 | 27 | 110DT1 | 6.0836 | 6.2686 | 6.4749 | 6.5527 | 6.9198 | 7.3081 | 6.9134 | 7.4862 | 8.1448 | 6.6461 | 110DT1 | 2.7786 | 2.5632 | 2.6403 | 2.2366 | 3.1367 | 3.993 | 1.2003 | 0.37342 | 0.24651 | 2.1746 | 110DT1 | 3.4842 | 3.4026 | 3.2699 | 3.088 | 3.6274 | 3.6994 | 3.7581 | 1.8622 | 0.70399 | 3.1101 | 110DT1 | 3.1633 | 3.0865 | 3.0501 | 2.9092 | 3.2725 | 3.4883 | 3.6468 | 1.8559 | 0.63287 | 2.8731 | 110DT1 | 1.1324 | 1.0433 | 0.9658 | 1.1564 | 1.1483 | 0.81346 | 0.6095 | 1.919 | 2.045 | 1.157 | 110DT1 | 14.4071 | 14.123 | 13.5041 | 13.7316 | 16.7747 | 17.6296 | 18.2433 | 9.0356 | 6.697 | 13.8371 | 51
110DT2 | 3.8846 | 5.3347 | 5.6235 | 4.4118 | 3.0531 | 0.39709 | 0 |  |  | 4.5668 | 28 | 110DT2 | 5.6868 | 5.8716 | 6.0477 | 6.1438 | 6.5018 | 6.8588 | 6.5036 |  |  | 5.9167 | 110DT2 | 8.2618 | 7.6906 | 6.9908 | 7.5479 | 8.9766 | 10.2748 | 5.2568 |  |  | 7.8871 | 110DT2 | 6.0372 | 4.9902 | 4.5283 | 4.6721 | 5.0189 | 4.6372 | 4.3552 |  |  | 5.2083 | 110DT2 | 3.953 | 3.7393 | 3.5971 | 3.5929 | 4.0645 | 4.1297 | 4.0029 |  |  | 3.8068 | 110DT2 | 0.38313 | 0.36955 | 0.36705 | 0.44046 | 0.30048 | 0.15211 | 0.25674 |  |  | 0.36439 | 110DT2 | 22.9273 | 20.81 | 20.0539 | 20.3962 | 21.3268 | 21.716 | 20.1444 |  |  | 21.4291 | 52
110DT3 | b p1: 11.7617; c p2: 19.2207; d p3: 20.8084; e p4: 22.99; f p5: 24.4252 | 17.0049 | 29 | 110DT3 | 5.1948 | 5.3583 | 5.5324 | 5.6183 | 5.9905 |  |  |  |  | 5.3369 | 110DT3 | 13.962 | 13.1575 | 11.644 | 12.6815 | 12.7668 |  |  |  |  | 13.2093 | 110DT3 | 10.84 | 7.1114 | 5.1882 | 5.3993 | 6.3744 |  |  |  |  | 8.0907 | 110DT3 | 3.9927 | 3.8007 | 3.6193 | 3.7151 | 4.0058 |  |  |  |  | 3.8406 | 110DT3 | 0.089311 | 0.082567 | 0.11491 | 0.098275 | 0.034504 |  |  |  |  | 0.089003 | 110DT3 | 62.5616 | 53.0221 | 44.8176 | 46.5634 | 36.3353 |  |  |  |  | 54.9221 | 53
120DT1 | 0.21513 | 0.60569 | 1.1084 | 0.7504 | 0.10892 | 0.019326 | 0.0032135 | 0.0014662 | 0.00032298 | 0.12482 | 30 | 120DT1 | 6.0709 | 6.5978 | 6.9625 | 7.373 | 8.0645 | 7.9892 | 7.3051 | 8.1143 | 7.9092 | 7.6159 | 120DT1 | 2.9806 | 2.6459 | 2.3177 | 2.3578 | 3.2999 | 3.7374 | 1.0432 | 0.12269 | 0.052238 | 2.049 | 120DT1 | 3.6544 | 3.2671 | 3.0729 | 3.3084 | 4.1635 | 4.1465 | 3.7131 | 1.3207 | 0.42642 | 3.1963 | 120DT1 | 3.2926 | 2.8855 | 2.5632 | 2.6796 | 3.5497 | 3.873 | 3.6429 | 1.2842 | 0.40515 | 2.9322 | 120DT1 | 0.97453 | 0.94357 | 1.0572 | 1.3302 | 1.1309 | 0.87671 | 1.0403 | 2.9728 | 2.3954 | 1.3787 | 120DT1 | 15.8567 | 15.0386 | 14.6728 | 14.9996 | 19.5966 | 19.7807 | 17.9273 | 9.4639 | 5.964 | 15.8947 | 54
120DT2 | 2.8931 | 3.8651 | 2.5373 | 3.2137 | 2.4716 | 0.91246 | 0.45007 |  |  | 2.6377 | 31 | 120DT2 | 5.6775 | 6.1742 | 6.5248 | 6.9605 | 7.5751 | 7.4803 | 6.8365 |  |  | 6.9406 | 120DT2 | 8.2175 | 7.3409 | 6.4762 | 7.2393 | 8.1861 | 8.6284 | 5.8548 |  |  | 7.6949 | 120DT2 | 6.1201 | 5.063 | 5.2042 | 5.6555 | 5.6799 | 5.1617 | 4.8292 |  |  | 5.4449 | 120DT2 | 3.9206 | 3.4337 | 3.16 | 3.596 | 4.2811 | 4.38 | 4.3582 |  |  | 3.8743 | 120DT2 | 0.32922 | 0.34204 | 0.441 | 0.48722 | 0.44357 | 0.34503 | 0.32295 |  |  | 0.40804 | 120DT2 | 22.0085 | 20.7567 | 20.4903 | 21.7732 | 23.2997 | 21.6346 | 19.9924 |  |  | 21.9137 | 55
120DT3 | b p1: 11.8618; c p2: 22.1515; d p3: 22.8875; e p4: 24.8212 | 21.9595 | 32 | 120DT3 | 5.1912 | 5.6439 | 5.9739 | 6.3727 | [5 empty] | 5.89 | 120DT3 | 13.1689 | 11.2004 | 10.4698 | 11.3712 | [5 empty] | 11.2251 | 120DT3 | 12.0122 | 7.0141 | 6.5115 | 7.2398 | [5 empty] | 7.4511 | 120DT3 | 3.8989 | 3.4225 | 3.2363 | 3.6626 | [5 empty] | 3.5209 | 120DT3 | 0.10447 | 0.11857 | 0.15061 | 0.17365 | [5 empty] | 0.1434 | 120DT3 | 55.1911 | 41.8075 | 38.629 | 36.4327 | [5 empty] | 40.7816 | 56
130DT1 | 0.14819 | 0.55154 | 0.34524 | 2.9989 | 0.11629 | 0.0077631 | 0.0014534 | 0 | 0 | 0.052679 | 33 | 130DT1 | 6.471 | 6.3867 | 6.7507 | 7.4285 | 8.1753 | 8.5788 | 6.7501 | 7.8895 | 7.7498 | 7.3161 | 130DT1 | 2.7425 | 2.3606 | 2.548 | 1.708 | 2.4966 | 4.1224 | 0.7381 | 0.10017 | 0.080401 | 1.0136 | 130DT1 | 3.0221 | 2.9992 | 3.1158 | 3.3578 | 3.659 | 3.7314 | 4.0222 | 2.1321 | 0.73946 | 3.1718 | 130DT1 | 2.7373 | 2.5276 | 2.3835 | 2.3335 | 2.6345 | 3.2018 | 3.9021 | 2.0861 | 0.67609 | 2.9539 | 130DT1 | 0.71694 | 0.8865 | 0.96367 | 1.6724 | 0.89978 | 0.60004 | 0.42644 | 2.3163 | 2.433 | 1.0859 | 130DT1 | 15.9505 | 14.9152 | 13.7633 | 15.5521 | 18.1069 | 21.7823 | 18.53 | 9.0328 | 6.38 | 15.3817 | 57
130DT2 | 1.4843 | 2.2422 | 1.649 | 2.4656 | 1.2971 | 0.46836 |  |  |  | 1.4335 | 34 | 130DT2 | 6.0328 | 5.9961 | 6.382 | 7.0865 | 7.6613 | 8.0126 |  |  |  | 7.106 | 130DT2 | 6.4641 | 6.5655 | 5.1511 | 4.9509 | 7.8546 | 7.8234 |  |  |  | 6.6352 | 130DT2 | 5.8909 | 5.3672 | 5.7476 | 6.1668 | 5.8983 | 5.1447 |  |  |  | 5.6458 | 130DT2 | 3.143 | 3.1165 | 2.795 | 3.4999 | 3.773 | 3.5126 |  |  |  | 3.4526 | 130DT2 | 0.31609 | 0.27115 | 0.54646 | 0.43378 | 0.42378 | 0.45499 |  |  |  | 0.40861 | 130DT2 | 21.7238 | 20.0133 | 20.6014 | 22.1109 | 23.6422 | 22.1455 |  |  |  | 21.899 | 58
130DT3 | b p1: 5.2091; c p2: 10.4384; d p3: 12.5536; e p4: 13.4591; f p5: 11.2842 | 10.1278 | 35 | 130DT3 | 5.5209 | 5.4673 | 5.8313 | 6.5338 | 6.9862 |  |  |  |  | 5.9868 | 130DT3 | 9.5292 | 9.5818 | 7.1387 | 10.2511 | 6.4388 |  |  |  |  | 8.4353 | 130DT3 | 9.2259 | 8.033 | 7.2102 | 6.6166 | 6.7002 |  |  |  |  | 7.3331 | 130DT3 | 3.1476 | 3.0611 | 2.9291 | 3.525 | 3.8987 |  |  |  |  | 3.2237 | 130DT3 | 0.10546 | 0.10337 | 0.12553 | 0.17451 | 0.1005 |  |  |  |  | 0.12154 | 130DT3 | 40.7238 | 37.8957 | 29.0141 | 33.8399 | 26.2799 |  |  |  |  | 32.8908 | 59
140pDT1 | 0.0084065 |  |  | 0.16028 | 0.33081 | 0.00033672 | 0.0069667 | 7.605e-05 | 0 | 0.10647 | 36 | 140pDT1 | 6.6596 |  |  | 7.1001 | 7.4656 | 7.2412 | 6.1583 | 8.5006 | 8.7065 | 7.3769 | 140pDT1 | 0.54392 |  |  | 0.83505 | 0.64581 | 0.69648 | 0.32509 | 0.054281 | 0.071551 | 0.38343 | 140pDT1 | 1.2184 |  |  | 1.598 | 1.3356 | 1.5307 | 1.8862 | 0.70788 | 0.36951 | 1.2568 | 140pDT1 | 1.0102 |  |  | 1.2274 | 0.94855 | 0.93729 | 1.7867 | 0.656 | 0.34944 | 1.0606 | 140pDT1 | 0.33148 |  |  | 0.46447 | 0.57461 | 0.56816 | 0.34085 | 1.0477 | 0.71224 | 0.59044 | 140pDT1 | 16.5229 |  |  | 19.0737 | 18.3415 | 18.0688 | 18.3707 | 10.856 | 8.496 | 15.0471 | 60
140pDT2 | 0.33918 | 0.70366 | 0.66264 | 2.6805 | 1.0327 | 0.31569 | 0.15893 |  |  | 0.9224 | 37 | 140pDT2 | 6.2224 | 6.1522 | 6.0472 | 6.5563 | 7.172 | 6.9378 | 5.7557 |  |  | 6.6321 | 140pDT2 | 1.9448 | 2.4355 | 2.7362 | 1.6722 | 2.339 | 2.7957 | 1.516 |  |  | 2.2898 | 140pDT2 | 1.8581 | 1.9156 | 1.8606 | 1.8931 | 2.1771 | 2.5951 | 2.3847 |  |  | 2.0901 | 140pDT2 | 1.1772 | 1.2628 | 1.2394 | 1.2195 | 1.2259 | 1.374 | 1.8825 |  |  | 1.2767 | 140pDT2 | 0.1447 | 0.14434 | 0.24588 | 0.31058 | 0.29719 | 0.25697 | 0.14541 |  |  | 0.24558 | 140pDT2 | 18.2806 | 18.6365 | 17.5762 | 19.7458 | 21.1261 | 21.9605 | 17.8982 |  |  | 19.7457 | 61
140pDT3 | 2.0993 | 4.9968 | 7.3872 | 11.3433 | 8.9735 | 3.1607 |  |  |  | 6.5069 | 38 | 140pDT3 | 6.1909 | 6.089 | 6.0177 | 6.5227 | 7.088 | 7.1034 |  |  |  | 6.2272 | 140pDT3 | 3.7709 | 4.1441 | 3.6671 | 2.3098 | 3.1565 | 4.0654 |  |  |  | 3.6561 | 140pDT3 | 2.7468 | 2.8038 | 3.0713 | 2.5781 | 3.7371 | 5.2613 |  |  |  | 2.9593 | 140pDT3 | 1.2701 | 1.3311 | 1.3632 | 1.354 | 1.4018 | 1.4643 |  |  |  | 1.3446 | 140pDT3 | 0.064128 | 0.084871 | 0.12049 | 0.21026 | 0.14109 | 0.15183 |  |  |  | 0.11403 | 140pDT3 | 24.0882 | 25.3343 | 23.9574 | 20.5317 | 24.8081 | 30.5037 |  |  |  | 24.2334 | 62
300pDT1 | 0.020371 | 0.05554 | 0.89771 | 0.048676 | 0.39102 | 0.014103 | 0.0035201 | 0.0011056 | 0 | 0.0591 | 39 | 300pDT1 | 5.6432 | 5.5283 | 5.9682 | 5.8059 | 5.553 | 4.9841 | 5.3376 | 6.8576 | 6.5537 | 5.9213 | 300pDT1 | 0.83262 | 0.94164 | 1.0689 | 1.6953 | 2.9107 | 2.9641 | 0.9132 | 0.39124 | 0.17783 | 0.99551 | 300pDT1 | 1.6698 | 2.128 | 1.9473 | 3.3545 | 2.7225 | 3.0181 | 2.09 | 1.1804 | 1.0604 | 1.8231 | 300pDT1 | 1.4785 | 1.3742 | 1.6478 | 1.6967 | 2.251 | 2.6085 | 1.9487 | 1.1333 | 1.0315 | 1.6352 | 300pDT1 | 0.25288 | 0.4732 | 0.41889 | 0.39887 | 0.63193 | 0.5447 | 0.74411 | 0.81594 | 0.88725 | 0.74122 | 300pDT1 | 15.3136 | 12.3216 | 14.3063 | 21.4369 | 15.7574 | 15.72 | 16.3201 | 8.687 | 6.2578 | 12.4915 | 63
300pDT2 | 0.88533 | 1.3027 | 1.8674 | 2.7331 | 1.4195 | 0.36376 | 0.090247 | 0.028547 |  | 1.077 | 40 | 300pDT2 | 5.2857 | 5.1927 | 5.447 | 5.7581 | 5.2022 | 4.6248 | 5.0034 | 6.3523 |  | 5.1879 | 300pDT2 | 2.4789 | 2.6941 | 3.3563 | 4.8181 | 6.1268 | 7.6509 | 3.7458 | 1.0718 |  | 4.889 | 300pDT2 | 2.5142 | 2.7416 | 2.9182 | 3.1563 | 3.6168 | 4.0182 | 3.0162 | 2.3013 |  | 3.283 | 300pDT2 | 1.6618 | 1.6708 | 1.8263 | 2.0447 | 2.6348 | 3.1904 | 2.5004 | 1.9572 |  | 2.3947 | 300pDT2 | 0.21856 | 0.23276 | 0.21434 | 0.24428 | 0.26834 | 0.20728 | 0.25466 | 0.42244 |  | 0.2538 | 300pDT2 | 18.3149 | 17.658 | 20.3947 | 19.8043 | 19.6364 | 18.7485 | 17.187 | 10.9409 |  | 18.5809 | 64
300pDT3 | b p1: 2.6643; c p2: 5.7175; d p3: 8.0426; e p4: 8.3083; f p5: 4.5107 | 5.2127 | 41 | 300pDT3 | 5.2792 | 5.217 | 5.6104 | 5.8526 | 5.1549 |  |  |  |  | 5.37 | 300pDT3 | 4.842 | 5.1564 | 5.5643 | 6.5245 | 7.3901 |  |  |  |  | 5.5536 | 300pDT3 | 4.0408 | 3.8517 | 4.8075 | 4.6184 | 5.0552 |  |  |  |  | 4.2336 | 300pDT3 | 1.8062 | 1.8375 | 1.983 | 2.2012 | 2.6947 |  |  |  |  | 2.0454 | 300pDT3 | 0.14421 | 0.10839 | 0.1062 | 0.18111 | 0.18554 |  |  |  |  | 0.14042 | 300pDT3 | 28.4368 | 28.589 | 34.6989 | 31.162 | 34.1861 |  |  |  |  | 29.784 | 65
400pDT1 | 0.31862 | 0.12911 | 1.9278 | 0.38241 | 0.063029 | 0.12726 | 0.044825 | 0.0039211 | 0.0031957 | 0.11371 | 42 | 400pDT1 | 5.3532 | 5.6897 | 6.0957 | 6.3426 | 6.7531 | 6.2532 | 6.1441 | 8.323 | 7.3792 | 6.7072 | 400pDT1 | 1.6943 | 2.1002 | 2.3653 | 2.0791 | 3.1922 | 2.7234 | 1.0022 | 0.27843 | 0.069559 | 1.4291 | 400pDT1 | 3.2222 | 2.931 | 3.0225 | 2.5795 | 3.1945 | 2.453 | 2.8725 | 1.3412 | 0.53682 | 2.3328 | 400pDT1 | 1.8632 | 1.8954 | 2.019 | 1.9606 | 2.2997 | 1.9678 | 2.5892 | 1.2471 | 0.43759 | 1.9168 | 400pDT1 | 0.30017 | 0.56653 | 0.76836 | 1.3206 | 1.0486 | 1.2592 | 1.0004 | 1.4292 | 1.1755 | 1.1062 | 400pDT1 | 16.2649 | 16.8067 | 18.1897 | 17.9128 | 18.7975 | 17.0776 | 17.2665 | 11.9001 | 10.8002 | 15.8427 | 66
400pDT2 | 0.8269 | 1.6404 | 2.1398 | 3.7807 | 1.5545 | 0.29976 | 0.19787 |  |  | 1.6673 | 43 | 400pDT2 | 5.0051 | 5.322 | 5.7168 | 6.0101 | 6.336 | 5.8781 | 5.7884 |  |  | 5.909 | 400pDT2 | 2.9145 | 3.7879 | 3.8426 | 4.8867 | 6.63 | 6.8274 | 4.4508 |  |  | 5.3068 | 400pDT2 | 3.5929 | 3.5306 | 3.6818 | 4.3336 | 4.4759 | 4.4566 | 4.2213 |  |  | 4.1473 | 400pDT2 | 2.2097 | 2.0814 | 2.1934 | 2.8221 | 2.9827 | 3.2631 | 3.3312 |  |  | 2.7397 | 400pDT2 | 0.21829 | 0.30258 | 0.49805 | 0.54295 | 0.34869 | 0.36376 | 0.34229 |  |  | 0.38514 | 400pDT2 | 18.591 | 19.4732 | 22.0224 | 21.129 | 21.8704 | 19.0643 | 21.4709 |  |  | 20.7383 | 67
400pDT3 | b p1: 5.5179; c p2: 5.4445; d p3: 11.2027; e p4: 17.9346; f p5: 6.7717 | 7.7095 | 44 | 400pDT3 | 5.0158 | 5.334 | 5.5856 | 5.9956 | 6.3669 |  |  |  |  | 5.5325 | 400pDT3 | 6.0348 | 6.0907 | 6.6646 | 7.1657 | 7.0391 |  |  |  |  | 6.5025 | 400pDT3 | 4.0774 | 4.1396 | 5.0142 | 6.7391 | 5.2017 |  |  |  |  | 4.6858 | 400pDT3 | 2.2692 | 2.3386 | 2.6436 | 3.2593 | 2.9908 |  |  |  |  | 2.5954 | 400pDT3 | 0.2504 | 0.16796 | 0.13475 | 0.24243 | 0.30805 |  |  |  |  | 0.21525 | 400pDT3 | 29.5846 | 30.3932 | 35.4041 | 35.5133 | 27.5069 |  |  |  |  | 30.6547 | 68
Alle | 3.0787 | 5.8085 | 6.6812 | 6.7598 | 2.2357 | 0.35563 | 0.061981 | 0.011296 | 0.0036975 | 2.8199 | 45 | Alle | 5.7093 | 5.9196 | 6.1328 | 6.5576 | 7.0751 | 7.0357 | 6.2946 | 7.7026 | 7.4954 | 6.5991 | Alle | 5.8234 | 5.6919 | 5.2667 | 5.2627 | 5.4154 | 5.2199 | 1.2005 | 0.2427 | 0.13316 | 4.0811 | Alle | 4.9732 | 4.1006 | 4.1493 | 4.3515 | 4.2611 | 4.0058 | 3.0708 | 1.3416 | 0.71205 | 3.6321 | Alle | 2.7823 | 2.4689 | 2.3117 | 2.6157 | 3.0692 | 3.319 | 2.8897 | 1.2785 | 0.66755 | 2.554 | Alle | 0.35454 | 0.28638 | 0.30981 | 0.42503 | 0.53133 | 0.57275 | 0.67474 | 1.6834 | 1.4849 | 0.61731 | Alle | 25.6925 | 24.5909 | 24.1304 | 22.9481 | 21.6595 | 19.9974 | 17.7701 | 9.7056 | 7.0622 | 20.2004 | 69
Kol. | b | c | d | e | f | g | h | i | j | k |  | Kol. | b | c | d | e | f | g | h | i | j | k | Kol. | b | c | d | e | f | g | h | i | j | k | Kol. | b | c | d | e | f | g | h | i | j | k | Kol. | b | c | d | e | f | g | h | i | j | k | Kol. | b | c | d | e | f | g | h | i | j | k | Kol. | b | c | d | e | f | g | h | i | j | k
Energi invest. | p1 | p2 | p3 | p4 | p5 | p6 | p7 | p8 | p9 | pS |  | Energi invest. | p1 | p2 | p3 | p4 | p5 | p6 | p7 | p8 | p9 | pS | Energi invest. | p1 | p2 | p3 | p4 | p5 | p6 | p7 | p8 | p9 | pS | Energi invest. | p1 | p2 | p3 | p4 | p5 | p6 | p7 | p8 | p9 | pS | Energi invest. | p1 | p2 | p3 | p4 | p5 | p6 | p7 | p8 | p9 | pS | Energi invest. | p1 | p2 | p3 | p4 | p5 | p6 | p7 | p8 | p9 | pS | Energi invest. | p1 | p2 | p3 | p4 | p5 | p6 | p7 | p8 | p9 | pS
kr/m² | -1890 | 1890-1929 | 1930-1949 | 1950-1959 | 1960-1972 | 1973-1978 | 1979-1998 | 1999-2006 | 2007-2016 | Samlet | Rk. | kr/m² | -1890 | 1890-1929 | 1930-1949 | 1950-1959 | 1960-1972 | 1973-1978 | 1979-1998 | 1999-2006 | 2007-2016 | Samlet | kr/m² | -1890 | 1890-1929 | 1930-1949 | 1950-1959 | 1960-1972 | 1973-1978 | 1979-1998 | 1999-2006 | 2007-2016 | Samlet | kr/m² | -1890 | 1890-1929 | 1930-1949 | 1950-1959 | 1960-1972 | 1973-1978 | 1979-1998 | 1999-2006 | 2007-2016 | Samlet | kr/m² | -1890 | 1890-1929 | 1930-1949 | 1950-1959 | 1960-1972 | 1973-1978 | 1979-1998 | 1999-2006 | 2007-2016 | Samlet | kr/m² | -1890 | 1890-1929 | 1930-1949 | 1950-1959 | 1960-1972 | 1973-1978 | 1979-1998 | 1999-2006 | 2007-2016 | Samlet | kr/m² | -1890 | 1890-1929 | 1930-1949 | 1950-1959 | 1960-1972 | 1973-1978 | 1979-1998 | 1999-2006 | 2007-2016 | Samlet | Rk.
110DT1 | 0.46933 | 0.92656 | 1.0971 | 1.15 | 1.093 | 0 | 0 | 1.0022 | 0 | 0.58576 | 218 | 110DT1 | 14.9802 | 15.4209 | 15.9204 | 16.196 | 17.0475 | 17.9828 | 17.0423 | 18.5713 | 20.3991 | 16.4048 | 110DT1 | 16.3143 | 15.5424 | 15.2575 | 14.9895 | 18.6785 | 26.0999 | 10.1673 | 2.3767 | 1.3486 | 13.4354 | 110DT1 | 63.1581 | 61.433 | 59.957 | 56.8434 | 64.707 | 61.3967 | 80.3124 | 43.1218 | 14.338 | 58.2641 | 110DT1 | 63.0483 | 61.1734 | 60.1838 | 57.5611 | 66.9187 | 70.9192 | 72.5443 | 36.4133 | 12.3917 | 57.1566 | 110DT1 | 49.7458 | 45.6221 | 41.9708 | 50.5856 | 49.974 | 35.6705 | 26.6995 | 84.4842 | 89.3066 | 50.6623 | 110DT1 | 0 | 0 | 0 | 0 | 0 | 0 | 0 | 0 | 0 | 0 | 218
110DT2 | 8.4572 | 11.6481 | 12.2366 | 9.345 | 7.2349 | 1.0158 | 0 |  |  | 9.9843 | 219 | 110DT2 | 14.9785 | 15.4571 | 15.9374 | 16.171 | 17.1422 | 18.0556 | 17.1275 |  |  | 15.6033 | 110DT2 | 38.2252 | 36.8255 | 34.1598 | 36.7129 | 41.0676 | 48.5554 | 34.6195 |  |  | 37.4439 | 110DT2 | 79.8016 | 69.3425 | 65.4843 | 63.811 | 73.1534 | 65.7805 | 75.1131 |  |  | 71.898 | 110DT2 | 87.113 | 81.4027 | 77.6141 | 77.6954 | 90.5314 | 92.644 | 88.5836 |  |  | 83.3741 | 110DT2 | 18.0138 | 17.3118 | 17.0677 | 20.5825 | 14.1733 | 7.1427 | 12.1149 |  |  | 17.0906 | 110DT2 | 0 | 0 | 0 | 0 | 0 | 0 | 0 |  |  | 0 | 219
110DT3 | b p1: 27.0295; c p2: 43.1004; d p3: 47.2989; e p4: 52.2227; f p5: 56.2222 | 38.484 | 220 | 110DT3 | 14.9947 | 15.4549 | 15.9467 | 16.196 | 17.2672 |  |  |  |  | 15.412 | 110DT3 | 55.4522 | 52.7808 | 49.0852 | 50.8428 | 54.9186 |  |  |  |  | 53.2123 | 110DT3 | 106.5416 | 79.5306 | 65.217 | 67.6087 | 77.9953 |  |  |  |  | 86.6811 | 110DT3 | 98.3973 | 92.496 | 86.7394 | 89.8208 | 98.2768 |  |  |  |  | 93.8163 | 110DT3 | 4.6069 | 4.2339 | 5.7717 | 4.9973 | 1.7849 |  |  |  |  | 4.5565 | 110DT3 | 0 | 0 | 0 | 0 | 0 |  |  |  |  | 0 | 220
120DT1 | 0.40227 | 1.1135 | 2.076 | 1.3335 | 0.24243 | 0.04516 | 0.0069458 | 0.0023924 | 0.0011067 | 0.24019 | 221 | 120DT1 | 14.9435 | 16.2526 | 17.1571 | 18.1984 | 19.8915 | 19.6659 | 18.0042 | 20.1281 | 19.9903 | 18.8382 | 120DT1 | 17.8826 | 15.131 | 13.1906 | 13.0702 | 17.5343 | 23.7961 | 9.0396 | 0.94446 | 0.38731 | 12.6986 | 120DT1 | 64.7307 | 56.9521 | 51.517 | 54.9114 | 71.4408 | 73.6551 | 81.2544 | 30.6826 | 9.5333 | 60.5655 | 120DT1 | 65.6833 | 57.2435 | 50.7846 | 53.629 | 72.6602 | 79.5104 | 72.8674 | 25.2582 | 7.9472 | 59.2413 | 120DT1 | 42.5712 | 41.0048 | 45.9334 | 57.8118 | 48.7424 | 38.2173 | 45.4481 | 130.6095 | 105.0608 | 60.1821 | 120DT1 | 0 | 0 | 0 | 0 | 0 | 0 | 0 | 0 | 0 | 0 | 221
120DT2 | 6.3696 | 8.4274 | 5.6855 | 7.1998 | 5.9983 | 2.4343 | 1.0991 |  |  | 6.0691 | 222 | 120DT2 | 14.9604 | 16.2766 | 17.2188 | 18.3581 | 19.9645 | 19.703 | 18.0027 |  |  | 18.2961 | 120DT2 | 38.9518 | 34.6448 | 30.6524 | 33.7255 | 37.6131 | 43.0455 | 34.088 |  |  | 36.3087 | 120DT2 | 78.5973 | 64.6665 | 63.3541 | 71.5967 | 82.4241 | 79.8307 | 86.7125 |  |  | 74.6528 | 120DT2 | 86.6725 | 74.4378 | 68.2754 | 78.6747 | 96.3857 | 99.383 | 97.6039 |  |  | 86.0003 | 120DT2 | 15.3607 | 15.8592 | 20.4313 | 22.6741 | 20.5777 | 16.1248 | 15.0688 |  |  | 18.9521 | 120DT2 | 0 | 0 | 0 | 0 | 0 | 0 | 0 |  |  | 0 | 222
120DT3 | b p1: 26.3676; c p2: 48.9521; d p3: 51.1421; e p4: 54.7281 | 48.6772 | 223 | 120DT3 | 14.9737 | 16.2889 | 17.2464 | 18.3856 | [5 empty] | 17.006 | 120DT3 | 53.4101 | 46.3026 | 43.4208 | 47.2697 | [5 empty] | 46.5854 | 120DT3 | 113.7677 | 75.2273 | 69.8066 | 80.1644 | [5 empty] | 79.9735 | 120DT3 | 96.4513 | 82.4743 | 77.291 | 88.5259 | [5 empty] | 85.3064 | 120DT3 | 5.298 | 6.0112 | 7.6238 | 8.8632 | [5 empty] | 7.2839 | 120DT3 | 0 | 0 | 0 | 0 | [5 empty] | 0 | 223
130DT1 | 0.25271 | 0.92384 | 0.63303 | 5.1493 | 0.19684 | 0.023202 | 0.0024194 | 0 | 0 | 0.090808 | 224 | 130DT1 | 15.9372 | 15.7642 | 16.6791 | 18.3634 | 20.2048 | 21.1113 | 16.6956 | 19.561 | 19.4658 | 18.1322 | 130DT1 | 15.0887 | 14.9426 | 11.8424 | 7.7817 | 11.2563 | 22.2138 | 7.5699 | 0.80404 | 0.60896 | 7.189 | 130DT1 | 53.0168 | 48.8369 | 49.6839 | 53.0943 | 53.9064 | 53.8876 | 89.2806 | 50.4135 | 15.8853 | 65.7763 | 130DT1 | 54.3109 | 50.1588 | 47.6995 | 48.4324 | 54.112 | 65.0476 | 78.2068 | 41.2044 | 13.2595 | 59.2239 | 130DT1 | 31.0808 | 38.273 | 41.4897 | 72.8334 | 38.1081 | 25.1439 | 18.0167 | 100.7238 | 104.9831 | 46.6919 | 130DT1 | 0 | 0 | 0 | 0 | 0 | 0 | 0 | 0 | 0 | 0 | 224
130DT2 | 3.1861 | 4.9308 | 3.8687 | 5.5809 | 2.9656 | 1.268 |  |  |  | 3.2755 | 225 | 130DT2 | 15.9175 | 15.8098 | 16.922 | 18.754 | 20.208 | 21.0926 |  |  |  | 18.7614 | 130DT2 | 31.6382 | 31.179 | 23.8135 | 22.9454 | 28.48 | 33.122 |  |  |  | 28.3348 | 130DT2 | 67.2128 | 62.9955 | 65.6459 | 83.2069 | 72.8881 | 67.2433 |  |  |  | 71.5676 | 130DT2 | 68.9419 | 67.3288 | 61.2401 | 77.6907 | 85.0814 | 79.5144 |  |  |  | 76.9373 | 130DT2 | 14.6882 | 12.5256 | 25.5652 | 20.1898 | 18.8114 | 18.5434 |  |  |  | 18.2578 | 130DT2 | 0 | 0 | 0 | 0 | 0 | 0 |  |  |  | 0 | 225
130DT3 | b p1: 11.5139; c p2: 23.4549; d p3: 28.0024; e p4: 29.2494; f p5: 24.1133 | 22.344 | 226 | 130DT3 | 15.9574 | 15.796 | 16.8786 | 18.8622 | 20.2948 |  |  |  |  | 17.3974 | 130DT3 | 40.8363 | 40.4288 | 32.0094 | 40.0481 | 27.3731 |  |  |  |  | 35.7831 | 130DT3 | 89.4389 | 78.8785 | 78.6824 | 78.6343 | 89.8888 |  |  |  |  | 81.0324 | 130DT3 | 77.0426 | 73.5142 | 70.2635 | 85.1372 | 96.9062 |  |  |  |  | 78.5432 | 130DT3 | 5.2871 | 5.2499 | 6.4823 | 8.8611 | 5.1592 |  |  |  |  | 6.1536 | 130DT3 | 0 | 0 | 0 | 0 | 0 |  |  |  |  | 0 | 226
140pDT1 | 0.028061 |  |  | 0.34607 | 0.76082 | 0.00025082 | 0.0097374 | 0.00026059 | 0 | 0.21895 | 227 | 140pDT1 | 16.4081 |  |  | 17.4058 | 18.4673 | 18.096 | 15.2583 | 21.0046 | 21.6652 | 18.2817 | 140pDT1 | 3.5155 |  |  | 5.404 | 3.9565 | 4.2664 | 3.2739 | 0.3949 | 0.50402 | 2.6489 | 140pDT1 | 21.8872 |  |  | 26.3867 | 20.3879 | 19.8838 | 40.7505 | 15.1284 | 7.2704 | 23.6722 | 140pDT1 | 20.0532 |  |  | 24.4013 | 19.1762 | 19.1674 | 35.6567 | 12.9699 | 6.8498 | 21.1702 | 140pDT1 | 14.1978 |  |  | 19.8319 | 23.9936 | 24.0545 | 14.081 | 42.7278 | 27.8749 | 24.1464 | 140pDT1 | 0 |  |  | 0 | 0 | 0 | 0 | 0 | 0 | 0 | 227
140pDT2 | 0.83091 | 1.6938 | 1.5829 | 6.5163 | 2.8262 | 0.65173 | 0.43032 |  |  | 2.3394 | 228 | 140pDT2 | 16.389 | 16.2025 | 15.9205 | 17.2581 | 18.877 | 18.3886 | 15.2021 |  |  | 17.476 | 140pDT2 | 9.4548 | 11.5536 | 12.4307 | 8.0369 | 9.1122 | 10.0828 | 11.4197 |  |  | 10.001 | 140pDT2 | 25.0172 | 25.0534 | 23.3768 | 27.2696 | 26.0976 | 29.2584 | 40.7425 |  |  | 26.7209 | 140pDT2 | 25.5016 | 27.1109 | 26.452 | 26.1393 | 26.5747 | 30.2962 | 41.0935 |  |  | 27.621 | 140pDT2 | 6.4313 | 6.6031 | 11.3451 | 14.2969 | 13.4231 | 11.3657 | 6.581 |  |  | 11.1292 | 140pDT2 | 0 | 0 | 0 | 0 | 0 | 0 | 0 |  |  | 0 | 228
140pDT3 | 4.6921 | 10.7234 | 16.6761 | 25.7436 | 19.3708 | 6.9164 |  |  |  | 14.3938 | 229 | 140pDT3 | 16.4091 | 16.211 | 15.9502 | 17.3556 | 18.8048 | 18.7822 |  |  |  | 16.5474 | 140pDT3 | 15.0033 | 15.809 | 14.8065 | 10.5639 | 11.0422 | 11.8371 |  |  |  | 14.3259 | 140pDT3 | 26.8143 | 27.6738 | 30.8666 | 32.0597 | 36.8196 | 45.8438 |  |  |  | 30.0651 | 140pDT3 | 27.9848 | 28.943 | 29.3746 | 29.3854 | 30.5904 | 32.0947 |  |  |  | 29.2016 | 140pDT3 | 2.8416 | 3.8896 | 5.6398 | 9.7633 | 6.6216 | 6.3406 |  |  |  | 5.2745 | 140pDT3 | 0 | 0 | 0 | 0 | 0 | 0 |  |  |  | 0 | 229
300pDT1 | 0.041557 | 0.11467 | 1.6069 | 0.086819 | 0.85505 | 0.038784 | 0.0072956 | 0.0018942 | 0 | 0.12272 | 230 | 300pDT1 | 13.8954 | 13.6085 | 14.7661 | 14.6429 | 13.7777 | 12.2886 | 13.1735 | 17.1567 | 16.6313 | 14.7671 | 300pDT1 | 6.4836 | 5.4375 | 5.1471 | 4.6884 | 8.0616 | 10.9753 | 4.6353 | 2.7693 | 1.1991 | 4.335 | 300pDT1 | 29.8314 | 30.5476 | 31.6843 | 40.3966 | 37.2306 | 40.5644 | 35.424 | 18.5004 | 18.2957 | 28.7467 | 300pDT1 | 29.1758 | 27.7374 | 33.8568 | 35.2838 | 47.5188 | 54.4928 | 39.6456 | 22.6332 | 21.4281 | 33.5403 | 300pDT1 | 10.3692 | 19.4281 | 16.8409 | 15.9634 | 23.1237 | 19.8329 | 26.7089 | 29.2343 | 32.0069 | 26.8231 | 300pDT1 | 0 | 0 | 0 | 0 | 0 | 0 | 0 | 0 | 0 | 0 | 230
300pDT2 | 1.832 | 2.7534 | 4.0123 | 6.0832 | 3.3499 | 0.93654 | 0.18642 | 0.049891 |  | 2.4398 | 231 | 300pDT2 | 13.893 | 13.6899 | 14.4077 | 15.1924 | 13.7316 | 12.2374 | 13.2477 | 17.3073 |  | 13.7144 | 300pDT2 | 10.9817 | 11.724 | 12.0052 | 15.198 | 14.608 | 19.4879 | 11.4465 | 6.115 |  | 13.9645 | 300pDT2 | 37.2736 | 35.8728 | 37.3287 | 38.5773 | 45.897 | 51.5829 | 46.188 | 36.5399 |  | 43.4878 | 300pDT2 | 37.6809 | 37.2878 | 41.461 | 46.8625 | 60.9463 | 73.7819 | 56.8996 | 45.9953 |  | 54.9836 | 300pDT2 | 9.1813 | 10.1417 | 9.21 | 9.966 | 10.2274 | 8.1294 | 9.6271 | 16.8187 |  | 10.0417 | 300pDT2 | 0 | 0 | 0 | 0 | 0 | 0 | 0 | 0 |  | 0 | 231
300pDT3 | b p1: 5.5643; c p2: 12.0179; d p3: 16.9721; e p4: 17.3394; f p5: 10.1226 | 11.0831 | 232 | 300pDT3 | 13.8983 | 13.7379 | 14.7351 | 15.374 | 13.5486 |  |  |  |  | 14.1349 | 300pDT3 | 17.6219 | 18.2823 | 17.5086 | 18.3489 | 16.2668 |  |  |  |  | 17.0515 | 300pDT3 | 42.3433 | 39.4079 | 45.8476 | 46.4665 | 51.9549 |  |  |  |  | 43.5748 | 300pDT3 | 41.6205 | 41.4949 | 45.2635 | 50.6088 | 61.4875 |  |  |  |  | 46.6469 | 300pDT3 | 6.2295 | 4.4184 | 4.3194 | 7.317 | 7.4481 |  |  |  |  | 5.7005 | 300pDT3 | 0 | 0 | 0 | 0 | 0 |  |  |  |  | 0 | 232
400pDT1 | 0.51364 | 0.4424 | 3.1214 | 0.71525 | 0.16098 | 0.22008 | 0.038269 | 0.0074644 | 0.0052144 | 0.19317 | 233 | 400pDT1 | 13.2119 | 14.0224 | 14.9995 | 15.774 | 16.6409 | 15.4053 | 15.143 | 20.5249 | 18.6672 | 16.6008 | 400pDT1 | 8.345 | 10.1539 | 11.1727 | 10.0421 | 10.7256 | 10.4035 | 5.5968 | 1.1276 | 0.27065 | 6.0734 | 400pDT1 | 44.3141 | 40.9679 | 40.4775 | 41.117 | 43.2815 | 34.1544 | 53.3505 | 26.3875 | 8.6299 | 38.2641 | 400pDT1 | 37.4942 | 38.7241 | 42.3816 | 42.1673 | 48.4665 | 41.7743 | 52.2457 | 24.6297 | 8.8159 | 39.308 | 400pDT1 | 12.8165 | 23.5588 | 31.6628 | 50.7853 | 40.6489 | 44.488 | 38.2585 | 55.1859 | 47.4465 | 42.4852 | 400pDT1 | 0 | 0 | 0 | 0 | 0 | 0 | 0 | 0 | 0 | 0 | 233
400pDT2 | 1.7242 | 3.4474 | 4.9558 | 8.0573 | 3.7517 | 0.61224 | 0.43423 |  |  | 3.7325 | 234 | 400pDT2 | 13.2119 | 14.0376 | 15.0561 | 15.8639 | 16.7013 | 15.5542 | 15.3061 |  |  | 15.5915 | 400pDT2 | 15.2531 | 17.4228 | 15.3431 | 20.3233 | 20.4232 | 19.7797 | 17.5448 |  |  | 18.7785 | 400pDT2 | 51.0427 | 45.0621 | 48.3914 | 57.4997 | 56.0413 | 55.6174 | 67.4271 |  |  | 53.9403 | 400pDT2 | 49.3086 | 46.5946 | 50.3695 | 64.4871 | 68.0024 | 74.0636 | 75.601 |  |  | 62.243 | 400pDT2 | 9.8104 | 13.2294 | 20.9658 | 22.7893 | 14.6312 | 13.9775 | 14.0729 |  |  | 16.0736 | 400pDT2 | 0 | 0 | 0 | 0 | 0 | 0 | 0 |  |  | 0 | 234
400pDT3 | b p1: 10.9553; c p2: 11.8158; d p3: 23.3349; e p4: 37.0336; f p5: 14.5132 | 16.1799 | 235 | 400pDT3 | 13.2072 | 14.0355 | 14.6919 | 15.7996 | 16.7406 |  |  |  |  | 14.5842 | 400pDT3 | 24.4472 | 22.596 | 22.9189 | 28.659 | 21.6281 |  |  |  |  | 23.4064 | 400pDT3 | 46.3517 | 48.3428 | 56.1102 | 70.1673 | 59.3323 |  |  |  |  | 53.1701 | 400pDT3 | 51.5552 | 52.9919 | 60.2619 | 74.944 | 68.3855 |  |  |  |  | 59.0431 | 400pDT3 | 11.1128 | 7.4275 | 5.8981 | 10.4941 | 12.7612 |  |  |  |  | 9.2442 | 400pDT3 | 0 | 0 | 0 | 0 | 0 |  |  |  |  | 0 | 235
Alle | 6.7753 | 12.7008 | 14.8659 | 14.9773 | 5.1855 | 0.87795 | 0.13536 | 0.028063 | 0.0079651 | 6.278 | 236 | Alle | 14.9979 | 15.6799 | 16.2843 | 17.3544 | 18.3187 | 17.905 | 15.6585 | 19.1961 | 18.9382 | 17.0143 | Alle | 26.1468 | 24.8467 | 22.7627 | 22.6974 | 21.8702 | 23.9729 | 7.6771 | 1.6165 | 0.868 | 18.0296 | Alle | 61.1536 | 49.9778 | 48.4859 | 54.9172 | 59.7407 | 60.5168 | 61.7965 | 27.4021 | 13.2257 | 51.8081 | Alle | 61.6014 | 54.3807 | 50.9275 | 58.2383 | 67.7714 | 71.865 | 58.8657 | 25.5804 | 13.6423 | 55.2422 | Alle | 15.8639 | 12.8713 | 14.0473 | 18.9654 | 22.9235 | 24.1015 | 27.344 | 70.555 | 61.7704 | 26.2392 | Alle | 0 | 0 | 0 | 0 | 0 | 0 | 0 | 0 | 0 | 0 | 236
Kol. | p | q | r | s | t | u | v | w | x | y |  | Kol. | p | q | r | s | t | u | v | w | x | y | Kol. | p | q | r | s | t | u | v | w | x | y | Kol. | p | q | r | s | t | u | v | w | x | y | Kol. | p | q | r | s | t | u | v | w | x | y | Kol. | p | q | r | s | t | u | v | w | x | y
Energi invest. | p1 | p2 | p3 | p4 | p5 | p6 | p7 | p8 | p9 | pS |  | Energi invest. | p1 | p2 | p3 | p4 | p5 | p6 | p7 | p8 | p9 | pS | Energi invest. | p1 | p2 | p3 | p4 | p5 | p6 | p7 | p8 | p9 | pS | Energi invest. | p1 | p2 | p3 | p4 | p5 | p6 | p7 | p8 | p9 | pS | Energi invest. | p1 | p2 | p3 | p4 | p5 | p6 | p7 | p8 | p9 | pS | Energi invest. | p1 | p2 | p3 | p4 | p5 | p6 | p7 | p8 | p9 | pS
Mkr. | -1890 | 1890-1929 | 1930-1949 | 1950-1959 | 1960-1972 | 1973-1978 | 1979-1998 | 1999-2006 | 2007-2016 | Samlet | Rk. | Mkr. | -1890 | 1890-1929 | 1930-1949 | 1950-1959 | 1960-1972 | 1973-1978 | 1979-1998 | 1999-2006 | 2007-2016 | Samlet | Mkr. | -1890 | 1890-1929 | 1930-1949 | 1950-1959 | 1960-1972 | 1973-1978 | 1979-1998 | 1999-2006 | 2007-2016 | Samlet | Mkr. | -1890 | 1890-1929 | 1930-1949 | 1950-1959 | 1960-1972 | 1973-1978 | 1979-1998 | 1999-2006 | 2007-2016 | Samlet | Mkr. | -1890 | 1890-1929 | 1930-1949 | 1950-1959 | 1960-1972 | 1973-1978 | 1979-1998 | 1999-2006 | 2007-2016 | Samlet | Mkr. | -1890 | 1890-1929 | 1930-1949 | 1950-1959 | 1960-1972 | 1973-1978 | 1979-1998 | 1999-2006 | 2007-2016 | Samlet
110DT1 | 0.90139 | 2.0251 | 0.54722 | 0.13765 | 0.24936 | 0 | 0 | 0.45132 | 0 | 4.3121 | 98 | 110DT1 | 28.7707 | 33.7049 | 7.9406 | 1.9385 | 3.8893 | 6.1209 | 15.0744 | 8.3634 | 14.9624 | 120.7651 | 110DT1 | 31.333 | 33.9704 | 7.6099 | 1.7941 | 4.2614 | 8.8837 | 8.9932 | 1.0703 | 0.98921 | 98.9054 | 110DT1 | 121.3007 | 134.2716 | 29.9047 | 6.8038 | 14.7626 | 20.8978 | 71.0384 | 19.4193 | 10.5167 | 428.9156 | 110DT1 | 121.0898 | 133.7041 | 30.0178 | 6.8897 | 15.2672 | 24.139 | 64.1673 | 16.3983 | 9.0891 | 420.7623 | 110DT1 | 95.5411 | 99.7144 | 20.9337 | 6.0547 | 11.4013 | 12.1413 | 23.6164 | 38.0464 | 65.5049 | 372.9544
110DT2 | 24.0851 | 48.064 | 15.1146 | 3.8937 | 4.1032 | 0.29011 | 0 |  |  | 95.5507 | 99 | 110DT2 | 42.6567 | 63.7809 | 19.6858 | 6.7378 | 9.7219 | 5.1564 | 1.3261 |  |  | 149.3247 | 110DT2 | 108.8604 | 151.9543 | 42.194 | 15.2967 | 23.2909 | 13.8667 | 2.6804 |  |  | 358.3408 | 110DT2 | 227.2648 | 286.1298 | 80.886 | 26.5874 | 41.4879 | 18.786 | 5.8157 |  |  | 688.0684 | 110DT2 | 248.0868 | 335.8943 | 95.8686 | 32.3724 | 51.3436 | 26.4578 | 6.8586 |  |  | 797.8948 | 110DT2 | 51.301 | 71.4341 | 21.0819 | 8.5759 | 8.0382 | 2.0399 | 0.93801 |  |  | 163.5583
110DT3 | p p1: 47.985; q p2: 100.4578; r p3: 30.3722; s p4: 11.1266; t p5: 3.5226 | 193.6628 | 100 | 110DT3 | 26.6199 | 36.0219 | 10.2399 | 3.4507 | 1.0819 |  |  |  |  | 77.5575 | 110DT3 | 98.4434 | 123.0206 | 31.5192 | 10.8326 | 3.4409 |  |  |  |  | 267.7795 | 110DT3 | 189.1415 | 185.3686 | 41.8779 | 14.4047 | 4.8868 |  |  |  |  | 436.2043 | 110DT3 | 174.6831 | 215.5884 | 55.6981 | 19.1372 | 6.1575 |  |  |  |  | 472.111 | 110DT3 | 8.1786 | 9.8682 | 3.7062 | 1.0647 | 0.11183 |  |  |  |  | 22.9296
120DT1 | 1.4181 | 5.6645 | 4.2084 | 1.9162 | 3.3738 | 0.61789 | 0.11639 | 0.017862 | 0.0091917 | 17.3423 | 101 | 120DT1 | 52.6792 | 82.6765 | 34.7807 | 26.1502 | 276.8183 | 269.0738 | 301.6834 | 150.2754 | 166.0267 | 1360.1642 | 120DT1 | 63.0403 | 76.971 | 26.7398 | 18.7812 | 244.014 | 325.585 | 151.4705 | 7.0513 | 3.2167 | 916.8699 | 120DT1 | 228.1909 | 289.7145 | 104.4344 | 78.905 | 994.1988 | 1007.7694 | 1361.5227 | 229.0748 | 79.1775 | 4372.988 | 120DT1 | 231.5491 | 291.197 | 102.9497 | 77.0623 | 1011.1679 | 1087.8824 | 1220.9878 | 188.5763 | 66.0044 | 4277.377 | 120DT1 | 150.0734 | 208.5907 | 93.1154 | 83.0728 | 678.3188 | 522.8994 | 761.5419 | 975.1244 | 872.5676 | 4345.3045
120DT2 | 31.248 | 115.6776 | 57.0282 | 56.6536 | 153.2936 | 20.7038 | 1.3081 |  |  | 436.1317 | 102 | 120DT2 | 73.393 | 223.4185 | 172.7129 | 144.455 | 510.22 | 167.5765 | 21.4255 |  |  | 1314.7741 | 120DT2 | 191.0901 | 475.5453 | 307.4578 | 265.3773 | 961.2556 | 366.1074 | 40.5691 |  |  | 2609.1799 | 120DT2 | 385.5829 | 887.6335 | 635.4708 | 563.3755 | 2106.4608 | 678.9704 | 103.199 |  |  | 5364.6175 | 120DT2 | 425.1983 | 1021.7572 | 684.8335 | 619.0709 | 2463.2698 | 845.2648 | 116.1611 |  |  | 6180.0587 | 120DT2 | 75.3568 | 217.689 | 204.9351 | 178.4168 | 525.8924 | 137.1434 | 17.9338 |  |  | 1361.9172
120DT3 | p p1: 53.688; q p2: 349.2396; r p3: 244.8718; s p4: 148.4543 | 883.24 | 103 | 120DT3 | 30.4886 | 116.2099 | 82.577 | 49.8725 | [5 empty] | 308.5718 | 120DT3 | 108.7502 | 330.3376 | 207.9019 | 128.2229 | [5 empty] | 845.2858 | 120DT3 | 231.6464 | 536.6956 | 334.2386 | 217.4525 | [5 empty] | 1451.1084 | 120DT3 | 196.3878 | 588.3976 | 370.0744 | 240.1336 | [5 empty] | 1547.8731 | 120DT3 | 10.7875 | 42.8856 | 36.5035 | 24.0422 | [5 empty] | 132.1658
130DT1 | 0.09817 | 0.38042 | 0.090824 | 1.2625 | 0.35032 | 0.045338 | 0.030143 | 0 | 0 | 2.2577 | 104 | 130DT1 | 6.191 | 6.4913 | 2.393 | 4.5022 | 35.9595 | 41.2528 | 208.0089 | 80.4857 | 65.5169 | 450.8014 | 130DT1 | 5.8614 | 6.153 | 1.6991 | 1.9078 | 20.0334 | 43.4072 | 94.3131 | 3.3083 | 2.0496 | 178.7329 | 130DT1 | 20.5951 | 20.1099 | 7.1283 | 13.0171 | 95.9402 | 105.2999 | 1112.3378 | 207.4313 | 53.4659 | 1635.3256 | 130DT1 | 21.0978 | 20.6542 | 6.8436 | 11.8742 | 96.3061 | 127.1072 | 974.3703 | 169.5395 | 44.6281 | 1472.421 | 130DT1 | 12.0738 | 15.7599 | 5.9527 | 17.8565 | 67.8231 | 49.1328 | 224.4686 | 414.4379 | 353.3463 | 1160.8516
130DT2 | 2.0978 | 5.3159 | 3.7159 | 8.0219 | 7.8176 | 2.1274 |  |  |  | 29.2596 | 105 | 130DT2 | 10.4805 | 17.0443 | 16.2539 | 26.9569 | 53.2696 | 35.3878 |  |  |  | 167.5925 | 130DT2 | 20.8314 | 33.6138 | 22.8733 | 32.9817 | 75.0751 | 55.5699 |  |  |  | 253.1097 | 130DT2 | 44.2545 | 67.9149 | 63.0539 | 119.6016 | 192.1374 | 112.8165 |  |  |  | 639.3012 | 130DT2 | 45.393 | 72.5866 | 58.8221 | 111.6726 | 224.2797 | 133.4042 |  |  |  | 687.2672 | 130DT2 | 9.6711 | 13.5038 | 24.5557 | 29.0207 | 49.5879 | 31.1109 |  |  |  | 163.0936
130DT3 | p p1: 5.5463; q p2: 22.1466; r p3: 19.2042; s p4: 15.6505; t p5: 11.9176 | 74.5296 | 106 | 130DT3 | 7.6867 | 14.915 | 11.5754 | 10.0927 | 10.0304 |  |  |  |  | 58.03 | 130DT3 | 19.6709 | 38.1737 | 21.9522 | 21.4287 | 13.5286 |  |  |  |  | 119.3565 | 130DT3 | 43.0829 | 74.4787 | 53.9608 | 42.0751 | 44.4259 |  |  |  |  | 270.2878 | 130DT3 | 37.1115 | 69.4137 | 48.187 | 45.5546 | 47.8942 |  |  |  |  | 261.985 | 130DT3 | 2.5468 | 4.9571 | 4.4456 | 4.7413 | 2.5498 |  |  |  |  | 20.5257
140pDT1 | 0.010778 |  |  | 0.2904 | 2.4066 | 0.0004691 | 0.07417 | 0.0011363 | 0 | 5.3907 | 107 | 140pDT1 | 6.3023 |  |  | 14.6059 | 58.4158 | 33.8442 | 116.2231 | 91.5909 | 103.2536 | 450.1115 | 140pDT1 | 1.3503 |  |  | 4.5347 | 12.5153 | 7.9793 | 24.9373 | 1.722 | 2.4021 | 65.2183 | 140pDT1 | 8.4067 |  |  | 22.1422 | 64.4912 | 37.1879 | 310.3972 | 65.9677 | 34.6497 | 582.8312 | 140pDT1 | 7.7023 |  |  | 20.4762 | 60.6582 | 35.848 | 271.5981 | 56.5554 | 32.6451 | 521.2301 | 140pDT1 | 5.4533 |  |  | 16.6418 | 75.8966 | 44.9882 | 107.2553 | 186.3147 | 132.8481 | 594.5066
140pDT2 | 1.5815 | 8.4942 | 4.9966 | 18.9821 | 27.7429 | 1.9722 | 0.64619 |  |  | 64.4992 | 108 | 140pDT2 | 31.1937 | 81.2557 | 50.256 | 50.2734 | 185.3035 | 55.6452 | 22.8281 |  |  | 481.8364 | 140pDT2 | 17.9956 | 57.9414 | 39.2399 | 23.4119 | 89.4488 | 30.5111 | 17.1484 |  |  | 275.7425 | 140pDT2 | 47.6161 | 125.643 | 73.7932 | 79.4374 | 256.1828 | 88.5378 | 61.1807 |  |  | 736.7316 | 140pDT2 | 48.538 | 135.9617 | 83.5007 | 76.1446 | 260.8664 | 91.6781 | 61.7078 |  |  | 761.5495 | 140pDT2 | 12.241 | 33.1144 | 35.8127 | 41.6474 | 131.7654 | 34.3934 | 9.8823 |  |  | 306.8476
140pDT3 | 18.714 | 165.9372 | 196.0681 | 122.9746 | 69.8312 | 3.1222 |  |  |  | 577.4694 | 109 | 140pDT3 | 65.4465 | 250.8531 | 187.533 | 82.9057 | 67.7908 | 8.4787 |  |  |  | 663.8692 | 140pDT3 | 59.8395 | 244.6319 | 174.0864 | 50.4628 | 39.8067 | 5.3435 |  |  |  | 574.7455 | 140pDT3 | 106.947 | 428.2318 | 362.9122 | 153.1457 | 132.7334 | 20.6948 |  |  |  | 1206.1911 | 140pDT3 | 111.6155 | 447.8709 | 345.3694 | 140.3711 | 110.2774 | 14.4882 |  |  |  | 1171.5457 | 140pDT3 | 11.3335 | 60.188 | 66.3096 | 46.6385 | 23.8707 | 2.8623 |  |  |  | 211.609
300pDT1 | 0.025055 | 0.13113 | 1.2991 | 0.053334 | 3.8379 | 0.11451 | 0.11871 | 0.016978 | 0 | 5.5967 | 110 | 300pDT1 | 8.3774 | 15.5613 | 11.9375 | 8.9953 | 61.8416 | 36.2814 | 214.3488 | 153.7786 | 162.3604 | 673.4823 | 300pDT1 | 3.9089 | 6.2178 | 4.1611 | 2.8801 | 36.1848 | 32.4039 | 75.4213 | 24.8219 | 11.7059 | 197.7058 | 300pDT1 | 17.9851 | 34.9311 | 25.6149 | 24.8161 | 167.1104 | 119.7645 | 576.392 | 165.822 | 178.6086 | 1311.0446 | 300pDT1 | 17.5898 | 31.7177 | 27.3712 | 21.6752 | 213.289 | 160.8874 | 645.0821 | 202.8655 | 209.1889 | 1529.6668 | 300pDT1 | 6.2515 | 22.2159 | 13.6148 | 9.8065 | 103.7913 | 58.5557 | 434.5863 | 262.0316 | 312.4627 | 1223.3162
300pDT2 | 3.137 | 9.5477 | 6.0809 | 12.1964 | 28.0593 | 4.0322 | 0.69455 | 0.036474 |  | 63.7845 | 111 | 300pDT2 | 23.7889 | 47.4721 | 21.8359 | 30.4594 | 115.0168 | 52.6872 | 49.3589 | 12.6527 |  | 358.5366 | 300pDT2 | 18.8039 | 40.6549 | 18.1948 | 30.4706 | 122.3579 | 83.9039 | 42.6477 | 4.4704 |  | 365.0767 | 300pDT2 | 63.8233 | 124.3948 | 56.5745 | 77.3442 | 384.4372 | 222.0863 | 172.0892 | 26.713 |  | 1136.9069 | 300pDT2 | 64.5206 | 129.3017 | 62.8373 | 93.9554 | 510.4912 | 317.6623 | 211.9988 | 33.6254 |  | 1437.4411 | 300pDT2 | 15.721 | 35.1681 | 13.9585 | 19.981 | 85.6655 | 35.0005 | 35.8692 | 12.2955 |  | 262.5208
300pDT3 | p p1: 13.1089; q p2: 50.4435; r p3: 32.2634; s p4: 21.8193; t p5: 18.7912 | 140.1909 | 112 | 300pDT3 | 32.743 | 57.663 | 28.0108 | 19.3461 | 25.151 |  |  |  |  | 178.7924 | 300pDT3 | 41.5155 | 76.7374 | 33.2833 | 23.0896 | 30.1968 |  |  |  |  | 215.6855 | 300pDT3 | 99.7565 | 165.4091 | 87.1546 | 58.4718 | 96.4466 |  |  |  |  | 551.1793 | 300pDT3 | 98.0538 | 174.1691 | 86.0441 | 63.6842 | 114.1425 |  |  |  |  | 590.0386 | 300pDT3 | 14.6761 | 18.5455 | 8.211 | 9.2075 | 13.8262 |  |  |  |  | 72.1055
400pDT1 | 0.12954 | 0.22784 | 1.4131 | 0.40231 | 0.41081 | 0.47591 | 0.22513 | 0.018285 | 0.012159 | 3.3151 | 113 | 400pDT1 | 3.3322 | 7.2217 | 6.7903 | 8.8725 | 42.4669 | 33.3139 | 89.0855 | 50.2785 | 43.5284 | 284.89 | 400pDT1 | 2.1047 | 5.2294 | 5.0579 | 5.6484 | 27.3712 | 22.4975 | 32.9253 | 2.7621 | 0.6311 | 104.2277 | 400pDT1 | 11.1765 | 21.0991 | 18.3244 | 23.1273 | 110.4526 | 73.8587 | 313.8575 | 64.6399 | 20.1234 | 656.6593 | 400pDT1 | 9.4564 | 19.9435 | 19.1864 | 23.7181 | 123.6846 | 90.3367 | 307.358 | 60.3339 | 20.5569 | 674.5745 | 400pDT1 | 3.2325 | 12.1332 | 14.3339 | 28.5655 | 103.7343 | 96.2051 | 225.0721 | 135.1855 | 110.6363 | 729.0983
400pDT2 | 2.2319 | 7.7309 | 6.9443 | 19.728 | 21.4867 | 1.2568 | 0.29723 |  |  | 59.6759 | 114 | 400pDT2 | 17.1016 | 31.4796 | 21.0972 | 38.842 | 95.6522 | 31.9297 | 10.4769 |  |  | 249.2828 | 400pDT2 | 19.7437 | 39.071 | 21.4994 | 49.7608 | 116.968 | 40.6038 | 12.0092 |  |  | 300.2379 | 400pDT2 | 66.0702 | 101.0529 | 67.8079 | 140.7858 | 320.9606 | 114.1714 | 46.1531 |  |  | 862.4171 | 400pDT2 | 63.8255 | 104.4896 | 70.5797 | 157.8941 | 389.4649 | 152.0376 | 51.7481 |  |  | 995.1633 | 400pDT2 | 12.6987 | 29.6674 | 29.3781 | 55.7986 | 83.7959 | 28.6931 | 9.6328 |  |  | 256.9904
400pDT3 | p p1: 11.1438; q p2: 21.3681; r p3: 19.3495; s p4: 19.795; t p5: 9.7603 | 82.7497 | 115 | 400pDT3 | 13.4343 | 25.3822 | 12.1827 | 8.4451 | 11.2583 |  |  |  |  | 74.5887 | 400pDT3 | 24.8677 | 40.8634 | 19.0046 | 15.3186 | 14.5452 |  |  |  |  | 119.7081 | 400pDT3 | 47.1489 | 87.4245 | 46.5271 | 37.5054 | 39.9018 |  |  |  |  | 271.9299 | 400pDT3 | 52.4419 | 95.8322 | 49.9697 | 40.0587 | 45.9902 |  |  |  |  | 301.9665 | 400pDT3 | 11.3039 | 13.4321 | 4.8907 | 5.6093 | 8.5821 |  |  |  |  | 47.2777
Alle | 217.1502 | 913.064 | 645.9638 | 463.3583 | 450.5002 | 38.6805 | 9.1882 | 0.81328 | 0.24016 | 2738.9585 | 116 | Alle | 480.6861 | 1127.2303 | 707.5999 | 536.9019 | 1591.4824 | 788.8544 | 1062.889 | 556.3132 | 571.0139 | 7422.9712 | Alle | 838.0108 | 1786.234 | 989.1047 | 702.2007 | 1900.0293 | 1056.1942 | 521.1156 | 46.8476 | 26.1715 | 7865.9083 | Alle | 1959.9898 | 3592.9087 | 2106.8476 | 1698.9986 | 5190.1188 | 2666.2428 | 4194.6996 | 794.1285 | 398.7736 | 22602.7079 | Alle | 1974.3411 | 3909.4367 | 2212.9428 | 1801.745 | 5887.811 | 3166.2195 | 3995.7607 | 741.3357 | 411.3336 | 24100.9261 | Alle | 508.4416 | 925.3192 | 610.396 | 586.7417 | 1991.5369 | 1061.8598 | 1856.0912 | 2044.7223 | 1862.4643 | 11447.5729
Kol. | p | q | r | s | t | u | v | w | x | y |  | Kol. | p | q | r | s | t | u | v | w | x | y | Kol. | p | q | r | s | t | u | v | w | x | y | Kol. | p | q | r | s | t | u | v | w | x | y | Kol. | p | q | r | s | t | u | v | w | x | y | Kol. | p | q | r | s | t | u | v | w | x | y
Energi omkost. | p1 | p2 | p3 | p4 | p5 | p6 | p7 | p8 | p9 | pS |  | Energi omkost. | p1 | p2 | p3 | p4 | p5 | p6 | p7 | p8 | p9 | pS | Energi omkost. | p1 | p2 | p3 | p4 | p5 | p6 | p7 | p8 | p9 | pS | Energi omkost. | p1 | p2 | p3 | p4 | p5 | p6 | p7 | p8 | p9 | pS | Energi omkost. | p1 | p2 | p3 | p4 | p5 | p6 | p7 | p8 | p9 | pS | Energi omkost. | p1 | p2 | p3 | p4 | p5 | p6 | p7 | p8 | p9 | pS
Mkr./år | -1890 | 1890-1929 | 1930-1949 | 1950-1959 | 1960-1972 | 1973-1978 | 1979-1998 | 1999-2006 | 2007-2016 | Samlet | Rk. | Mkr./år | -1890 | 1890-1929 | 1930-1949 | 1950-1959 | 1960-1972 | 1973-1978 | 1979-1998 | 1999-2006 | 2007-2016 | Samlet | Mkr./år | -1890 | 1890-1929 | 1930-1949 | 1950-1959 | 1960-1972 | 1973-1978 | 1979-1998 | 1999-2006 | 2007-2016 | Samlet | Mkr./år | -1890 | 1890-1929 | 1930-1949 | 1950-1959 | 1960-1972 | 1973-1978 | 1979-1998 | 1999-2006 | 2007-2016 | Samlet | Mkr./år | -1890 | 1890-1929 | 1930-1949 | 1950-1959 | 1960-1972 | 1973-1978 | 1979-1998 | 1999-2006 | 2007-2016 | Samlet | Mkr./år | -1890 | 1890-1929 | 1930-1949 | 1950-1959 | 1960-1972 | 1973-1978 | 1979-1998 | 1999-2006 | 2007-2016 | Samlet
110DT1 | 0.039843 | 0.089515 | 0.024188 | 0.0060842 | 0.011022 | 0 | 0 | 0.019949 | 0 | 0.1906 | 121 | 110DT1 | 1.6638 | 1.9492 | 0.45921 | 0.11211 | 0.22492 | 0.35397 | 0.87175 | 0.48365 | 0.86528 | 6.9839 | 110DT1 | 1.5831 | 1.7163 | 0.38448 | 0.090646 | 0.2153 | 0.44884 | 0.45437 | 0.054076 | 0.049978 | 4.997 | 110DT1 | 6.079 | 6.7306 | 1.5027 | 0.34211 | 0.73408 | 1.0426 | 3.5729 | 0.98062 | 0.52997 | 21.5146 | 110DT1 | 6.0856 | 6.7211 | 1.5111 | 0.34696 | 0.7617 | 1.208 | 3.2285 | 0.82808 | 0.45922 | 21.1502 | 110DT1 | 4.8271 | 5.0379 | 1.0576 | 0.30591 | 0.57603 | 0.61342 | 1.1932 | 1.9222 | 3.3095 | 18.843
110DT2 | 1.0646 | 2.1245 | 0.66809 | 0.17211 | 0.18137 | 0.012823 | 0 |  |  | 4.2235 | 122 | 110DT2 | 2.4668 | 3.6885 | 1.1384 | 0.38965 | 0.56222 | 0.2982 | 0.076689 |  |  | 8.6355 | 110DT2 | 5.5 | 7.6773 | 2.1318 | 0.77284 | 1.1767 | 0.7006 | 0.13542 |  |  | 18.1046 | 110DT2 | 11.1118 | 14.0995 | 4.0037 | 1.3122 | 2.0389 | 0.92297 | 0.28825 |  |  | 33.8331 | 110DT2 | 12.3704 | 16.7835 | 4.7967 | 1.6188 | 2.5516 | 1.3145 | 0.34169 |  |  | 39.8282 | 110DT2 | 2.5919 | 3.6091 | 1.0651 | 0.43328 | 0.40612 | 0.10306 | 0.047391 |  |  | 8.2635
110DT3 | p p1: 2.121; q p2: 4.4404; r p3: 1.3425; s p4: 0.49181; t p5: 0.15571 | 8.5603 | 123 | 110DT3 | 1.5394 | 2.0832 | 0.59217 | 0.19955 | 0.062565 |  |  |  |  | 4.4852 | 110DT3 | 4.9737 | 6.2154 | 1.5925 | 0.5473 | 0.17385 |  |  |  |  | 13.5292 | 110DT3 | 8.9237 | 8.9018 | 2.0437 | 0.70066 | 0.23636 |  |  |  |  | 20.8316 | 110DT3 | 8.6679 | 10.7187 | 2.7765 | 0.95214 | 0.30566 |  |  |  |  | 23.4627 | 110DT3 | 0.41321 | 0.49858 | 0.18725 | 0.053793 | 0.0056502 |  |  |  |  | 1.1585
120DT1 | 0.062683 | 0.25038 | 0.18602 | 0.0847 | 0.14913 | 0.027312 | 0.0051445 | 0.00078952 | 0.00040629 | 0.76656 | 124 | 120DT1 | 3.0464 | 4.7812 | 2.0114 | 1.5123 | 16.0084 | 15.5606 | 17.4464 | 8.6904 | 9.6013 | 78.6584 | 120DT1 | 3.185 | 3.8888 | 1.351 | 0.94889 | 12.3284 | 16.4497 | 7.6528 | 0.35626 | 0.16252 | 46.3235 | 120DT1 | 11.4289 | 14.5091 | 5.2213 | 3.9282 | 49.3363 | 50.173 | 68.434 | 11.5569 | 3.9948 | 218.5825 | 120DT1 | 11.6359 | 14.6407 | 5.1765 | 3.8606 | 50.3852 | 54.2823 | 61.3539 | 9.5165 | 3.3332 | 214.1847 | 120DT1 | 7.5822 | 10.5387 | 4.7045 | 4.1971 | 34.271 | 26.4187 | 38.4758 | 49.2667 | 44.0852 | 219.5399
120DT2 | 1.3812 | 5.1132 | 2.5208 | 2.5042 | 6.7759 | 0.91515 | 0.057821 |  |  | 19.2778 | 125 | 120DT2 | 4.2443 | 12.9203 | 9.988 | 8.3538 | 29.5061 | 9.691 | 1.239 |  |  | 76.0335 | 120DT2 | 9.6545 | 24.0262 | 15.5338 | 13.4078 | 48.566 | 18.497 | 2.0497 |  |  | 131.8249 | 120DT2 | 18.8175 | 43.5715 | 31.095 | 27.5178 | 103.0227 | 33.3194 | 5.1053 |  |  | 262.6436 | 120DT2 | 21.1908 | 51.0937 | 34.2705 | 30.8548 | 121.9772 | 41.8625 | 5.7737 |  |  | 307.2474 | 120DT2 | 3.8073 | 10.9984 | 10.354 | 9.0142 | 26.5699 | 6.929 | 0.90608 |  |  | 68.8088
120DT3 | p p1: 2.3731; q p2: 15.437; r p3: 10.8238; s p4: 6.562 | 39.0408 | 126 | 120DT3 | 1.7632 | 6.7204 | 4.7754 | 2.8841 | [5 empty] | 17.8447 | 120DT3 | 5.4944 | 16.6898 | 10.5039 | 6.4783 | [5 empty] | 42.7068 | 120DT3 | 10.8785 | 25.7496 | 16.0979 | 10.4441 | [5 empty] | 69.4998 | 120DT3 | 9.7407 | 29.3169 | 18.4789 | 11.9454 | [5 empty] | 77.0354 | 120DT3 | 0.54502 | 2.1667 | 1.8443 | 1.2147 | [5 empty] | 6.6775
130DT1 | 0.0043393 | 0.016815 | 0.0040146 | 0.055803 | 0.015485 | 0.002004 | 0.0013324 | 0 | 0 | 0.099793 | 127 | 130DT1 | 0.35803 | 0.3754 | 0.13839 | 0.26036 | 2.0795 | 2.3857 | 12.0292 | 4.6545 | 3.7889 | 26.0699 | 130DT1 | 0.29614 | 0.31087 | 0.085843 | 0.096391 | 1.0122 | 2.1931 | 4.765 | 0.16715 | 0.10355 | 9.0302 | 130DT1 | 1.0336 | 1.0057 | 0.35466 | 0.63862 | 4.7393 | 5.2402 | 55.8739 | 10.4599 | 2.6999 | 82.0457 | 130DT1 | 1.0618 | 1.0381 | 0.3432 | 0.58715 | 4.7843 | 6.3539 | 48.9264 | 8.5474 | 2.2537 | 73.8959 | 130DT1 | 0.61001 | 0.79625 | 0.30075 | 0.90217 | 3.4267 | 2.4824 | 11.3409 | 20.9389 | 17.8523 | 58.6503
130DT2 | 0.092726 | 0.23497 | 0.16425 | 0.35458 | 0.34555 | 0.094037 |  |  |  | 1.2933 | 128 | 130DT2 | 0.60609 | 0.98568 | 0.93996 | 1.5589 | 3.0806 | 2.0465 |  |  |  | 9.6919 | 130DT2 | 1.0525 | 1.6983 | 1.1556 | 1.6664 | 3.7931 | 2.8076 |  |  |  | 12.788 | 130DT2 | 2.1496 | 3.3208 | 3.052 | 5.8347 | 9.3674 | 5.5218 |  |  |  | 31.2078 | 130DT2 | 2.2653 | 3.6322 | 2.9306 | 5.5331 | 11.0829 | 6.5914 |  |  |  | 34.0842 | 130DT2 | 0.48862 | 0.68226 | 1.2406 | 1.4662 | 2.5054 | 1.5718 |  |  |  | 8.2401
130DT3 | p p1: 0.24515; q p2: 0.97892; r p3: 0.84886; s p4: 0.69178; t p5: 0.52678 | 3.2943 | 129 | 130DT3 | 0.44452 | 0.86253 | 0.66941 | 0.58366 | 0.58006 |  |  |  |  | 3.3559 | 130DT3 | 0.99384 | 1.9287 | 1.1091 | 1.0827 | 0.68351 |  |  |  |  | 6.0303 | 130DT3 | 2.0404 | 3.5518 | 2.5931 | 2.0402 | 2.1749 |  |  |  |  | 13.0007 | 130DT3 | 1.8438 | 3.4605 | 2.4053 | 2.2615 | 2.3641 |  |  |  |  | 13.018 | 130DT3 | 0.12867 | 0.25045 | 0.22461 | 0.23955 | 0.12883 |  |  |  |  | 1.037
140pDT1 | 0.00047641 |  |  | 0.012836 | 0.10638 | 2.0735e-05 | 0.0032784 | 5.0227e-05 | 0 | 0.23828 | 130 | 140pDT1 | 0.36446 |  |  | 0.84466 | 3.3782 | 1.9572 | 6.7212 | 5.2967 | 5.9712 | 26.03 | 140pDT1 | 0.068221 |  |  | 0.22911 | 0.63231 | 0.40314 | 1.2599 | 0.087 | 0.12136 | 3.2951 | 140pDT1 | 0.42089 |  |  | 1.1048 | 3.2078 | 1.8334 | 15.5951 | 3.3222 | 1.7485 | 29.1943 | 140pDT1 | 0.38765 |  |  | 1.0304 | 3.0343 | 1.7858 | 13.6525 | 2.8504 | 1.6489 | 26.1906 | 140pDT1 | 0.27552 |  |  | 0.8408 | 3.8346 | 2.273 | 5.4189 | 9.4133 | 6.712 | 30.0365
140pDT2 | 0.069905 | 0.37546 | 0.22086 | 0.83904 | 1.2263 | 0.087173 | 0.028563 |  |  | 2.851 | 131 | 140pDT2 | 1.8039 | 4.699 | 2.9063 | 2.9073 | 10.7161 | 3.218 | 1.3201 |  |  | 27.8646 | 140pDT2 | 0.9092 | 2.9274 | 1.9825 | 1.1828 | 4.5193 | 1.5415 | 0.8664 |  |  | 13.9315 | 140pDT2 | 2.3408 | 6.1924 | 3.6427 | 3.9336 | 12.6337 | 4.3633 | 3.042 |  |  | 36.3624 | 140pDT2 | 2.4316 | 6.8243 | 4.1996 | 3.8242 | 13.052 | 4.5703 | 3.0849 |  |  | 38.1446 | 140pDT2 | 0.61846 | 1.6731 | 1.8094 | 2.1042 | 6.6572 | 1.7377 | 0.49929 |  |  | 15.503
140pDT3 | 0.82719 | 7.3347 | 8.6666 | 5.4357 | 3.0867 | 0.13801 |  |  |  | 25.5252 | 132 | 140pDT3 | 3.7848 | 14.5069 | 10.8451 | 4.7944 | 3.9203 | 0.49032 |  |  |  | 38.3916 | 140pDT3 | 3.0233 | 12.3597 | 8.7955 | 2.5496 | 2.0112 | 0.26997 |  |  |  | 29.0381 | 140pDT3 | 5.1383 | 20.6734 | 17.5441 | 7.5005 | 6.4396 | 0.99201 |  |  |  | 58.3631 | 140pDT3 | 5.5793 | 22.4562 | 17.3654 | 7.0433 | 5.521 | 0.72571 |  |  |  | 58.7691 | 140pDT3 | 0.57261 | 3.0409 | 3.3502 | 2.3563 | 1.206 | 0.14461 |  |  |  | 10.6912
300pDT1 | 0.0011075 | 0.0057961 | 0.057422 | 0.0023574 | 0.16964 | 0.0050614 | 0.0052472 | 0.00075045 | 0 | 0.24738 | 133 | 300pDT1 | 0.48447 | 0.89991 | 0.69035 | 0.5202 | 3.5763 | 2.0982 | 12.3958 | 8.893 | 9.3893 | 38.9476 | 300pDT1 | 0.19749 | 0.31414 | 0.21024 | 0.14551 | 1.8282 | 1.6372 | 3.8105 | 1.2541 | 0.59142 | 9.9888 | 300pDT1 | 0.9033 | 1.7239 | 1.2712 | 1.2041 | 8.197 | 5.8951 | 28.7487 | 8.3234 | 8.8729 | 65.1396 | 300pDT1 | 0.88668 | 1.5899 | 1.3667 | 1.0792 | 10.5832 | 8.0016 | 32.2817 | 10.2003 | 10.42 | 76.4093 | 300pDT1 | 0.31585 | 1.1224 | 0.68787 | 0.49546 | 5.2439 | 2.9584 | 21.9568 | 13.2387 | 15.7867 | 61.8062
300pDT2 | 0.13866 | 0.42203 | 0.26879 | 0.5391 | 1.2403 | 0.17823 | 0.030701 | 0.0016122 |  | 2.8194 | 134 | 300pDT2 | 1.3757 | 2.7453 | 1.2628 | 1.7615 | 6.6514 | 3.0469 | 2.8544 | 0.73171 |  | 20.7342 | 300pDT2 | 0.95004 | 2.054 | 0.91926 | 1.5395 | 6.1819 | 4.2391 | 2.1547 | 0.22586 |  | 18.4449 | 300pDT2 | 3.1134 | 6.0604 | 2.7442 | 3.7366 | 18.6126 | 10.7628 | 8.4269 | 1.2993 |  | 55.2132 | 300pDT2 | 3.1975 | 6.4331 | 3.1142 | 4.6455 | 25.1956 | 15.6754 | 10.5013 | 1.6536 |  | 71.0554 | 300pDT2 | 0.79428 | 1.7768 | 0.70523 | 1.0095 | 4.3281 | 1.7683 | 1.8122 | 0.62121 |  | 13.2635
300pDT3 | p p1: 0.57944; q p2: 2.2297; r p3: 1.4261; s p4: 0.96445; t p5: 0.8306 | 6.1967 | 135 | 300pDT3 | 1.8935 | 3.3347 | 1.6199 | 1.1188 | 1.4545 |  |  |  |  | 10.3396 | 300pDT3 | 2.0975 | 3.877 | 1.6816 | 1.1666 | 1.5256 |  |  |  |  | 10.8972 | 300pDT3 | 4.7439 | 7.9072 | 4.1309 | 2.7801 | 4.6292 |  |  |  |  | 26.32 | 300pDT3 | 4.8421 | 8.6391 | 4.2587 | 3.1464 | 5.651 |  |  |  |  | 29.2076 | 300pDT3 | 0.74149 | 0.93698 | 0.41485 | 0.4652 | 0.69855 |  |  |  |  | 3.643
400pDT1 | 0.0057261 | 0.010071 | 0.062461 | 0.017783 | 0.018158 | 0.021036 | 0.0099513 | 0.00080824 | 0.00053745 | 0.14653 | 136 | 400pDT1 | 0.1927 | 0.41763 | 0.39269 | 0.5131 | 2.4559 | 1.9265 | 5.1518 | 2.9076 | 2.5172 | 16.4752 | 400pDT1 | 0.10634 | 0.26421 | 0.25555 | 0.28538 | 1.3829 | 1.1367 | 1.6635 | 0.13955 | 0.031885 | 5.2659 | 400pDT1 | 0.55016 | 1.0372 | 0.89515 | 1.1319 | 5.4099 | 3.6163 | 15.695 | 3.2546 | 1.0031 | 32.5934 | 400pDT1 | 0.47461 | 0.99613 | 0.95324 | 1.1718 | 6.1362 | 4.4735 | 15.411 | 3.0418 | 1.028 | 33.6863 | 400pDT1 | 0.16331 | 0.61301 | 0.7242 | 1.4432 | 5.241 | 4.8606 | 11.3714 | 6.83 | 5.5897 | 36.8366
400pDT2 | 0.098652 | 0.34172 | 0.30695 | 0.87201 | 0.94975 | 0.055553 | 0.013138 |  |  | 2.6378 | 137 | 400pDT2 | 0.98899 | 1.8205 | 1.2201 | 2.2462 | 5.5316 | 1.8465 | 0.60588 |  |  | 14.416 | 400pDT2 | 0.99752 | 1.974 | 1.0862 | 2.5141 | 5.9096 | 2.0514 | 0.60675 |  |  | 15.1691 | 400pDT2 | 3.2283 | 4.9113 | 3.2817 | 6.8287 | 15.5731 | 5.5553 | 2.2643 |  |  | 41.9105 | 400pDT2 | 3.1759 | 5.1934 | 3.4866 | 7.8114 | 19.2732 | 7.5293 | 2.5634 |  |  | 49.2882 | 400pDT2 | 0.64158 | 1.4989 | 1.4843 | 2.8191 | 4.2337 | 1.4497 | 0.48668 |  |  | 12.9841
400pDT3 | p p1: 0.49257; q p2: 0.94451; r p3: 0.85528; s p4: 0.87498; t p5: 0.43142 | 3.6577 | 138 | 400pDT3 | 0.77691 | 1.4679 | 0.70453 | 0.48838 | 0.65107 |  |  |  |  | 4.3135 | 400pDT3 | 1.2564 | 2.0646 | 0.96018 | 0.77395 | 0.73488 |  |  |  |  | 6.0481 | 400pDT3 | 2.2661 | 4.2163 | 2.2397 | 1.787 | 1.9287 |  |  |  |  | 13.0948 | 400pDT3 | 2.5939 | 4.7484 | 2.4728 | 1.9791 | 2.2744 |  |  |  |  | 14.9483 | 400pDT3 | 0.57111 | 0.67864 | 0.2471 | 0.2834 | 0.4336 |  |  |  |  | 2.3886
Alle | 9.5984 | 40.3591 | 28.5528 | 20.4813 | 19.9129 | 1.7097 | 0.40613 | 0.035948 | 0.010615 | 121.067 | 139 | Alle | 27.7981 | 65.1878 | 40.9206 | 31.0491 | 92.0356 | 45.6195 | 61.467 | 32.1716 | 33.0218 | 429.2712 | Alle | 42.3392 | 90.2468 | 49.973 | 35.4776 | 95.9961 | 53.3626 | 26.3286 | 2.3669 | 1.3223 | 397.4131 | Alle | 95.1682 | 175.2797 | 102.558 | 82.7658 | 254.2216 | 131.4343 | 210.0362 | 39.9381 | 19.9487 | 1111.3505 | Alle | 98.4315 | 195.3413 | 110.652 | 89.6918 | 292.0102 | 157.291 | 200.2864 | 37.3044 | 20.5975 | 1201.6061 | Alle | 25.6882 | 46.7504 | 30.8393 | 29.6442 | 100.6194 | 53.6489 | 93.7762 | 103.3065 | 94.0982 | 578.3713
Energi | p1 | p2 | p3 | p4 | p5 | p6 | p7 | p8 | p9 | pS |  | Energi | p1 | p2 | p3 | p4 | p5 | p6 | p7 | p8 | p9 | pS | Energi | p1 | p2 | p3 | p4 | p5 | p6 | p7 | p8 | p9 | pS | Energi | p1 | p2 | p3 | p4 | p5 | p6 | p7 | p8 | p9 | pS | Energi | p1 | p2 | p3 | p4 | p5 | p6 | p7 | p8 | p9 | pS | Energi | p1 | p2 | p3 | p4 | p5 | p6 | p7 | p8 | p9 | pS
kr/(kWh/år) | -1890 | 1890-1929 | 1930-1949 | 1950-1959 | 1960-1972 | 1973-1978 | 1979-1998 | 1999-2006 | 2007-2016 | Samlet |  | kr/(kWh/år) | -1890 | 1890-1929 | 1930-1949 | 1950-1959 | 1960-1972 | 1973-1978 | 1979-1998 | 1999-2006 | 2007-2016 | Samlet | kr/(kWh/år) | -1890 | 1890-1929 | 1930-1949 | 1950-1959 | 1960-1972 | 1973-1978 | 1979-1998 | 1999-2006 | 2007-2016 | Samlet | kr/(kWh/år) | -1890 | 1890-1929 | 1930-1949 | 1950-1959 | 1960-1972 | 1973-1978 | 1979-1998 | 1999-2006 | 2007-2016 | Samlet | kr/(kWh/år) | -1890 | 1890-1929 | 1930-1949 | 1950-1959 | 1960-1972 | 1973-1978 | 1979-1998 | 1999-2006 | 2007-2016 | Samlet | kr/(kWh/år) | -1890 | 1890-1929 | 1930-1949 | 1950-1959 | 1960-1972 | 1973-1978 | 1979-1998 | 1999-2006 | 2007-2016 | Samlet
110DT1 | 1.8308 | 2.1284 | 2.0334 | 2.101 | 2.1416 |  |  | 1.9706 |  | 2.0303 |  | 110DT1 | 2.4624 | 2.46 | 2.4588 | 2.4716 | 2.4636 | 2.4607 | 2.4651 | 2.4807 | 2.5045 | 2.4683 | 110DT1 | 5.8714 | 6.0637 | 5.7788 | 6.702 | 5.9548 | 6.5364 | 8.4706 | 6.3647 | 5.4709 | 6.1782 | 110DT1 | 18.1271 | 18.055 | 18.3361 | 18.4078 | 17.8382 | 16.5965 | 21.3705 | 23.156 | 20.3667 | 18.7341 | 110DT1 | 19.9309 | 19.8195 | 19.7314 | 19.786 | 20.4488 | 20.3307 | 19.8926 | 19.6204 | 19.5802 | 19.8936 | 110DT1 | 43.9296 | 43.7287 | 43.4568 | 43.7456 | 43.5202 | 43.8505 | 43.8054 | 44.0246 | 43.6718 | 43.7873
110DT2 | 2.1771 | 2.1834 | 2.176 | 2.1182 | 2.3697 | 2.5582 |  |  |  | 2.1863 |  | 110DT2 | 2.6339 | 2.6325 | 2.6353 | 2.6321 | 2.6365 | 2.6325 | 2.6335 |  |  | 2.6372 | 110DT2 | 4.6267 | 4.7884 | 4.8864 | 4.864 | 4.5749 | 4.7257 | 6.5857 |  |  | 4.7475 | 110DT2 | 13.2183 | 13.8957 | 14.4612 | 13.658 | 14.5755 | 14.1855 | 17.2467 |  |  | 13.8045 | 110DT2 | 22.0374 | 21.7696 | 21.577 | 21.6246 | 22.2735 | 22.4337 | 22.1299 |  |  | 21.9014 | 110DT2 | 47.0175 | 46.8461 | 46.4992 | 46.7295 | 47.1697 | 46.9572 | 47.1878 |  |  | 46.902
110DT3 | p1: 2.2981; p2: 2.2424; p3: 2.2731; p4: 2.2715; p5: 2.3018 | 2.2631 |  | 110DT3 | 2.8865 | 2.8843 | 2.8824 | 2.8827 | 2.8824 |  |  |  |  | 2.8878 | 110DT3 | 3.9716 | 4.0115 | 4.2155 | 4.0092 | 4.3017 |  |  |  |  | 4.0284 | 110DT3 | 9.8286 | 11.1835 | 12.5703 | 12.5217 | 12.2357 |  |  |  |  | 10.7136 | 110DT3 | 24.6444 | 24.3369 | 23.9655 | 24.1771 | 24.5333 |  |  |  |  | 24.4278 | 110DT3 | 51.5833 | 51.2779 | 50.2262 | 50.8497 | 51.73 |  |  |  |  | 51.1949
120DT1 | 1.8699 | 1.8384 | 1.873 | 1.7771 | 2.2257 | 2.3368 | 2.1614 | 1.6317 | 3.4265 | 1.9243 |  | 120DT1 | 2.4615 | 2.4633 | 2.4642 | 2.4683 | 2.4666 | 2.4615 | 2.4646 | 2.4806 | 2.5275 | 2.4735 | 120DT1 | 5.9996 | 5.7186 | 5.6913 | 5.5433 | 5.3135 | 6.3671 | 8.6651 | 7.6981 | 7.4143 | 6.1975 | 120DT1 | 17.7132 | 17.432 | 16.7651 | 16.5975 | 17.159 | 17.7632 | 21.8833 | 23.2327 | 22.3566 | 18.9488 | 120DT1 | 19.9488 | 19.8381 | 19.8133 | 20.0135 | 20.4696 | 20.5296 | 20.0027 | 19.6689 | 19.6155 | 20.2034 | 120DT1 | 43.6837 | 43.457 | 43.4469 | 43.4624 | 43.1003 | 43.5916 | 43.6876 | 43.9352 | 43.8595 | 43.652
120DT2 | 2.2017 | 2.1804 | 2.2408 | 2.2403 | 2.4269 | 2.6678 | 2.4422 |  |  | 2.3009 |  | 120DT2 | 2.635 | 2.6362 | 2.639 | 2.6375 | 2.6355 | 2.634 | 2.6333 |  |  | 2.6361 | 120DT2 | 4.7401 | 4.7194 | 4.7331 | 4.6587 | 4.5948 | 4.9888 | 5.8222 |  |  | 4.7185 | 120DT2 | 12.8424 | 12.7724 | 12.1737 | 12.6596 | 14.5115 | 15.4661 | 17.956 |  |  | 13.7107 | 120DT2 | 22.1068 | 21.6784 | 21.6062 | 21.8782 | 22.514 | 22.6901 | 22.3953 |  |  | 22.1976 | 120DT2 | 46.6578 | 46.3666 | 46.3292 | 46.5377 | 46.3908 | 46.7338 | 46.6595 |  |  | 46.4465
120DT3 | p1: 2.2229; p2: 2.2099; p3: 2.2345; p4: 2.2049 | 2.2167 |  | 120DT3 | 2.8844 | 2.8861 | 2.887 | 2.885 | [5 empty] | 2.8872 | 120DT3 | 4.0558 | 4.134 | 4.1472 | 4.157 | [5 empty] | 4.1501 | 120DT3 | 9.471 | 10.7251 | 10.7205 | 11.0727 | [5 empty] | 10.7331 | 120DT3 | 24.7378 | 24.0979 | 23.8822 | 24.1703 | [5 empty] | 24.2283 | 120DT3 | 50.7138 | 50.6991 | 50.6194 | 51.0392 | [5 empty] | 50.7958
130DT1 | 1.7053 | 1.675 | 1.8336 | 1.7171 | 1.6927 | 2.9887 | 1.6646 |  |  | 1.7238 |  | 130DT1 | 2.4628 | 2.4683 | 2.4707 | 2.472 | 2.4714 | 2.4609 | 2.4734 | 2.4794 | 2.5118 | 2.4784 | 130DT1 | 5.5018 | 6.3299 | 4.6478 | 4.5561 | 4.5086 | 5.3886 | 10.256 | 8.0266 | 7.574 | 7.0928 | 130DT1 | 17.5429 | 16.2834 | 15.9457 | 15.8125 | 14.7325 | 14.4416 | 22.197 | 23.6453 | 21.4822 | 20.738 | 130DT1 | 19.841 | 19.8441 | 20.0127 | 20.7549 | 20.5397 | 20.3161 | 20.0421 | 19.7517 | 19.612 | 20.0497 | 130DT1 | 43.3521 | 43.1734 | 43.0538 | 43.5504 | 42.3527 | 41.9033 | 42.2487 | 43.484 | 43.1492 | 42.9969
130DT2 | 2.1465 | 2.1991 | 2.3461 | 2.2635 | 2.2864 | 2.7074 |  |  |  | 2.2849 |  | 130DT2 | 2.6385 | 2.6367 | 2.6515 | 2.6464 | 2.6377 | 2.6324 |  |  |  | 2.6402 | 130DT2 | 4.8944 | 4.7489 | 4.623 | 4.6346 | 3.6259 | 4.2337 |  |  |  | 4.2704 | 130DT2 | 11.4096 | 11.7372 | 11.4215 | 13.4928 | 12.3574 | 13.0704 |  |  |  | 12.6763 | 130DT2 | 21.935 | 21.6037 | 21.9108 | 22.1977 | 22.55 | 22.6371 |  |  |  | 22.2837 | 130DT2 | 46.4683 | 46.1952 | 46.7829 | 46.5438 | 44.3895 | 40.7559 |  |  |  | 44.6823
130DT3 | p1: 2.2103; p2: 2.247; p3: 2.2306; p4: 2.1732; p5: 2.1369 | 2.2062 |  | 130DT3 | 2.8904 | 2.8892 | 2.8945 | 2.8869 | 2.905 |  |  |  |  | 2.9059 | 130DT3 | 4.2854 | 4.2193 | 4.4839 | 3.9067 | 4.2512 |  |  |  |  | 4.2421 | 130DT3 | 9.6943 | 9.8193 | 10.9126 | 11.8845 | 13.4158 |  |  |  |  | 11.0503 | 130DT3 | 24.4767 | 24.016 | 23.9882 | 24.1522 | 24.856 |  |  |  |  | 24.3645 | 130DT3 | 50.1319 | 50.7864 | 51.6393 | 50.7774 | 51.3343 |  |  |  |  | 50.631
140pDT1 | 3.338 |  |  | 2.1591 | 2.2999 | 0.7449 | 1.3977 | 3.4265 |  | 2.0564 |  | 140pDT1 | 2.4638 |  |  | 2.4515 | 2.4737 | 2.499 | 2.4777 | 2.471 | 2.4884 | 2.4782 | 140pDT1 | 6.4633 |  |  | 6.4714 | 6.1264 | 6.1257 | 10.0707 | 7.2751 | 7.0442 | 6.9085 | 140pDT1 | 17.9641 |  |  | 16.5122 | 15.2645 | 12.9904 | 21.6044 | 21.3715 | 19.6758 | 18.8348 | 140pDT1 | 19.8498 |  |  | 19.8809 | 20.2162 | 20.4497 | 19.9567 | 19.7712 | 19.6021 | 19.9609 | 140pDT1 | 42.8309 |  |  | 42.6983 | 41.7562 | 42.3374 | 41.3114 | 40.7834 | 39.1369 | 40.8956
140pDT2 | 2.4497 | 2.4071 | 2.3888 | 2.431 | 2.7366 | 2.0645 | 2.7076 |  |  | 2.5362 |  | 140pDT2 | 2.6339 | 2.6336 | 2.6327 | 2.6323 | 2.6321 | 2.6505 | 2.6412 |  |  | 2.6351 | 140pDT2 | 4.8616 | 4.7438 | 4.5431 | 4.8061 | 3.8959 | 3.6066 | 7.5329 |  |  | 4.3677 | 140pDT2 | 13.4635 | 13.0786 | 12.5642 | 14.4046 | 11.9875 | 11.2746 | 17.085 |  |  | 12.7845 | 140pDT2 | 21.6632 | 21.4694 | 21.3435 | 21.4345 | 21.6779 | 22.0502 | 21.829 |  |  | 21.6347 | 140pDT2 | 44.4471 | 45.7476 | 46.1404 | 46.0336 | 45.1659 | 44.2306 | 45.2572 |  |  | 45.3177
140pDT3 | 2.235 | 2.1461 | 2.2574 | 2.2695 | 2.1587 | 2.1883 |  |  |  | 2.2121 |  | 140pDT3 | 2.6505 | 2.6623 | 2.6505 | 2.6608 | 2.6531 | 2.6441 |  |  |  | 2.6573 | 140pDT3 | 3.9787 | 3.8148 | 4.0376 | 4.5735 | 3.4982 | 2.9117 |  |  |  | 3.9183 | 140pDT3 | 9.7621 | 9.8701 | 10.05 | 12.4355 | 9.8525 | 8.7133 |  |  |  | 10.1596 | 140pDT3 | 22.034 | 21.7445 | 21.548 | 21.7032 | 21.8227 | 21.9176 |  |  |  | 21.7179 | 140pDT3 | 44.3114 | 45.8291 | 46.8082 | 46.4352 | 46.9328 | 41.7611 |  |  |  | 46.2559
300pDT1 | 2.04 | 2.0647 | 1.79 | 1.7836 | 2.1867 | 2.75 | 2.0726 | 1.7133 |  | 2.0764 |  | 300pDT1 | 2.4623 | 2.4616 | 2.4741 | 2.5221 | 2.4811 | 2.4655 | 2.468 | 2.5019 | 2.5377 | 2.4939 | 300pDT1 | 7.7869 | 5.7745 | 4.8155 | 2.7656 | 2.7696 | 3.7027 | 5.0758 | 7.0784 | 6.7428 | 4.3545 | 300pDT1 | 17.8655 | 14.355 | 16.2706 | 12.0426 | 13.6749 | 13.4404 | 16.9493 | 15.6726 | 17.2541 | 15.7682 | 300pDT1 | 19.7333 | 20.1846 | 20.547 | 20.7961 | 21.1103 | 20.8904 | 20.3445 | 19.9707 | 20.7735 | 20.5109 | 300pDT1 | 41.0047 | 41.0567 | 40.2035 | 40.0215 | 36.5921 | 36.4106 | 35.8938 | 35.8288 | 36.0742 | 36.1879
300pDT2 | 2.0693 | 2.1136 | 2.1486 | 2.2258 | 2.3599 | 2.5746 | 2.0656 | 1.7477 |  | 2.2654 |  | 300pDT2 | 2.6284 | 2.6364 | 2.6451 | 2.6384 | 2.6396 | 2.646 | 2.6477 | 2.7246 |  | 2.6435 | 300pDT2 | 4.43 | 4.3517 | 3.577 | 3.1544 | 2.3843 | 2.5472 | 3.0558 | 5.7056 |  | 2.8563 | 300pDT2 | 14.8252 | 13.0844 | 12.7918 | 12.2223 | 12.6901 | 12.8373 | 15.3136 | 15.8778 |  | 13.2462 | 300pDT2 | 22.6748 | 22.3175 | 22.7027 | 22.9189 | 23.1309 | 23.1263 | 22.7564 | 23.5005 |  | 22.9607 | 300pDT2 | 42.0077 | 43.5715 | 42.9703 | 40.7975 | 38.1137 | 39.2198 | 37.8045 | 39.8132 |  | 39.5654
300pDT3 | p1: 2.0884; p2: 2.102; p3: 2.1103; p4: 2.087; p5: 2.2441 | 2.1262 |  | 300pDT3 | 2.6326 | 2.6333 | 2.6264 | 2.6269 | 2.6283 |  |  |  |  | 2.6322 | 300pDT3 | 3.6394 | 3.5456 | 3.1466 | 2.8123 | 2.2012 |  |  |  |  | 3.0704 | 300pDT3 | 10.479 | 10.2313 | 9.5366 | 10.0612 | 10.2774 |  |  |  |  | 10.2925 | 300pDT3 | 23.043 | 22.582 | 22.8262 | 22.9918 | 22.8181 |  |  |  |  | 22.8059 | 300pDT3 | 43.1984 | 40.7618 | 40.6713 | 40.4016 | 40.1433 |  |  |  |  | 40.596
400pDT1 | 1.612 | 3.4265 | 1.6192 | 1.8704 | 2.554 | 1.7294 | 0.85375 | 1.9036 | 1.6317 | 1.6988 |  | 400pDT1 | 2.4681 | 2.4645 | 2.4607 | 2.487 | 2.4642 | 2.4636 | 2.4646 | 2.4661 | 2.5297 | 2.4751 | 400pDT1 | 4.9252 | 4.8348 | 4.7235 | 4.83 | 3.3599 | 3.82 | 5.5847 | 4.0497 | 3.8909 | 4.2499 | 400pDT1 | 13.7528 | 13.9776 | 13.3923 | 15.9397 | 13.549 | 13.9234 | 18.5731 | 19.6742 | 16.0762 | 16.4026 | 400pDT1 | 20.1234 | 20.4311 | 20.9911 | 21.5072 | 21.0748 | 21.2289 | 20.1781 | 19.7489 | 20.1463 | 20.507 | 400pDT1 | 42.6981 | 41.5844 | 41.2084 | 38.4574 | 38.7646 | 35.3297 | 38.2445 | 38.614 | 40.3616 | 38.4053
400pDT2 | 2.0852 | 2.1016 | 2.316 | 2.1312 | 2.4134 | 2.0424 | 2.1945 |  |  | 2.2386 |  | 400pDT2 | 2.6397 | 2.6376 | 2.6337 | 2.6395 | 2.636 | 2.6461 | 2.6443 |  |  | 2.6386 | 400pDT2 | 5.2335 | 4.5996 | 3.9929 | 4.1589 | 3.0804 | 2.8971 | 3.9419 |  |  | 3.5386 | 400pDT2 | 14.2066 | 12.7634 | 13.1434 | 13.2683 | 12.5206 | 12.4797 | 15.9731 |  |  | 13.0062 | 400pDT2 | 22.3141 | 22.3863 | 22.9643 | 22.8508 | 22.7991 | 22.6972 | 22.6946 |  |  | 22.7186 | 400pDT2 | 44.9428 | 43.7217 | 42.0956 | 41.973 | 41.961 | 38.4256 | 41.1138 |  |  | 41.734
400pDT3 | p1: 1.9854; p2: 2.1702; p3: 2.083; p4: 2.0649; p5: 2.1432 | 2.0987 |  | 400pDT3 | 2.6331 | 2.6313 | 2.6303 | 2.6352 | 2.6293 |  |  |  |  | 2.6361 | 400pDT3 | 4.051 | 3.7099 | 3.4389 | 3.9995 | 3.0726 |  |  |  |  | 3.5996 | 400pDT3 | 11.368 | 11.6783 | 11.1902 | 10.412 | 11.4063 |  |  |  |  | 11.3471 | 400pDT3 | 22.7193 | 22.6597 | 22.7953 | 22.9941 | 22.8656 |  |  |  |  | 22.7496 | 400pDT3 | 44.3809 | 44.2209 | 43.7716 | 43.2868 | 41.4261 |  |  |  |  | 42.9469
Alle | 2.2007 | 2.1866 | 2.225 | 2.2156 | 2.3194 | 2.4687 | 2.1839 | 2.4842 | 2.1542 | 2.2264 |  | Alle | 2.6269 | 2.6488 | 2.6553 | 2.6465 | 2.5892 | 2.5449 | 2.4876 | 2.4921 | 2.5267 | 2.5783 | Alle | 4.49 | 4.3653 | 4.322 | 4.3129 | 4.0385 | 4.5925 | 6.3948 | 6.6604 | 6.5185 | 4.4178 | Alle | 12.2966 | 12.1879 | 11.6852 | 12.6204 | 14.0201 | 15.1073 | 20.1236 | 20.4257 | 18.574 | 14.2641 | Alle | 22.1401 | 22.0261 | 22.0303 | 22.2646 | 22.0814 | 21.6528 | 20.3705 | 20.0089 | 20.4363 | 21.6299 | Alle | 44.7449 | 44.9447 | 45.3417 | 44.6215 | 43.1434 | 42.0799 | 40.5251 | 41.9131 | 41.5978 | 42.506
Energi | p1 | p2 | p3 | p4 | p5 | p6 | p7 | p8 | p9 | pS |  | Energi | p1 | p2 | p3 | p4 | p5 | p6 | p7 | p8 | p9 | pS | Energi | p1 | p2 | p3 | p4 | p5 | p6 | p7 | p8 | p9 | pS | Energi | p1 | p2 | p3 | p4 | p5 | p6 | p7 | p8 | p9 | pS | Energi | p1 | p2 | p3 | p4 | p5 | p6 | p7 | p8 | p9 | pS | Energi | p1 | p2 | p3 | p4 | p5 | p6 | p7 | p8 | p9 | pS
kr/kWh | -1890 | 1890-1929 | 1930-1949 | 1950-1959 | 1960-1972 | 1973-1978 | 1979-1998 | 1999-2006 | 2007-2016 | Samlet |  | kr/kWh | -1890 | 1890-1929 | 1930-1949 | 1950-1959 | 1960-1972 | 1973-1978 | 1979-1998 | 1999-2006 | 2007-2016 | Samlet | kr/kWh | -1890 | 1890-1929 | 1930-1949 | 1950-1959 | 1960-1972 | 1973-1978 | 1979-1998 | 1999-2006 | 2007-2016 | Samlet | kr/kWh | -1890 | 1890-1929 | 1930-1949 | 1950-1959 | 1960-1972 | 1973-1978 | 1979-1998 | 1999-2006 | 2007-2016 | Samlet | kr/kWh | -1890 | 1890-1929 | 1930-1949 | 1950-1959 | 1960-1972 | 1973-1978 | 1979-1998 | 1999-2006 | 2007-2016 | Samlet | kr/kWh | -1890 | 1890-1929 | 1930-1949 | 1950-1959 | 1960-1972 | 1973-1978 | 1979-1998 | 1999-2006 | 2007-2016 | Samlet
110DT1 | 0.080923 | 0.094081 | 0.089879 | 0.092869 | 0.094662 |  |  | 0.087106 |  | 0.089741 |  | 110DT1 | 0.1424 | 0.14226 | 0.14219 | 0.14294 | 0.14247 | 0.1423 | 0.14256 | 0.14346 | 0.14484 | 0.14274 | 110DT1 | 0.29664 | 0.30636 | 0.29196 | 0.33861 | 0.30086 | 0.33024 | 0.42797 | 0.32156 | 0.27641 | 0.31214 | 110DT1 | 0.90844 | 0.90504 | 0.92138 | 0.9256 | 0.88702 | 0.828 | 1.0748 | 1.1693 | 1.0263 | 0.93971 | 110DT1 | 1.0017 | 0.9963 | 0.99326 | 0.99641 | 1.0202 | 1.0174 | 1.0009 | 0.99079 | 0.98926 | 0.99998 | 110DT1 | 2.2195 | 2.2093 | 2.1956 | 2.2102 | 2.1988 | 2.2155 | 2.2132 | 2.2243 | 2.2064 | 2.2123
110DT2 | 0.096232 | 0.096512 | 0.096183 | 0.093628 | 0.10475 | 0.11308 |  |  |  | 0.096637 |  | 110DT2 | 0.15232 | 0.15224 | 0.1524 | 0.15221 | 0.15247 | 0.15224 | 0.1523 |  |  | 0.15251 | 110DT2 | 0.23376 | 0.24193 | 0.24688 | 0.24575 | 0.23114 | 0.23876 | 0.33273 |  |  | 0.23986 | 110DT2 | 0.64629 | 0.68473 | 0.71581 | 0.67407 | 0.71632 | 0.69695 | 0.85482 |  |  | 0.67878 | 110DT2 | 1.0989 | 1.0877 | 1.0796 | 1.0813 | 1.1069 | 1.1146 | 1.1025 |  |  | 1.0932 | 110DT2 | 2.3755 | 2.3668 | 2.3493 | 2.3609 | 2.3832 | 2.3724 | 2.3841 |  |  | 2.3697
110DT3 | p1: 0.10158; p2: 0.099118; p3: 0.10047; p4: 0.10041; p5: 0.10174 | 0.10003 |  | 110DT3 | 0.16693 | 0.1668 | 0.16669 | 0.16671 | 0.16669 |  |  |  |  | 0.167 | 110DT3 | 0.20066 | 0.20267 | 0.21298 | 0.20256 | 0.21733 |  |  |  |  | 0.20353 | 110DT3 | 0.46371 | 0.53705 | 0.61344 | 0.60906 | 0.59181 |  |  |  |  | 0.51165 | 110DT3 | 1.2229 | 1.21 | 1.1946 | 1.2029 | 1.2178 |  |  |  |  | 1.214 | 110DT3 | 2.6062 | 2.5907 | 2.5376 | 2.5691 | 2.6136 |  |  |  |  | 2.5865
120DT1 | 0.082654 | 0.081262 | 0.08279 | 0.078551 | 0.098379 | 0.10329 | 0.09554 | 0.072123 | 0.15146 | 0.085056 |  | 120DT1 | 0.14235 | 0.14245 | 0.14251 | 0.14274 | 0.14264 | 0.14235 | 0.14253 | 0.14345 | 0.14616 | 0.14304 | 120DT1 | 0.30312 | 0.28893 | 0.28754 | 0.28007 | 0.26846 | 0.32169 | 0.43779 | 0.38893 | 0.3746 | 0.31312 | 120DT1 | 0.88716 | 0.873 | 0.83819 | 0.82628 | 0.8515 | 0.88436 | 1.0999 | 1.1721 | 1.128 | 0.94715 | 120DT1 | 1.0025 | 0.99741 | 0.99624 | 1.0026 | 1.02 | 1.0244 | 1.0051 | 0.99259 | 0.99057 | 1.0117 | 120DT1 | 2.2071 | 2.1956 | 2.1951 | 2.1959 | 2.1776 | 2.2024 | 2.2072 | 2.2198 | 2.2159 | 2.2055
120DT2 | 0.097318 | 0.096377 | 0.099047 | 0.099026 | 0.10727 | 0.11792 | 0.10795 |  |  | 0.10171 |  | 120DT2 | 0.15238 | 0.15245 | 0.15261 | 0.15252 | 0.15241 | 0.15232 | 0.15229 |  |  | 0.15245 | 120DT2 | 0.23949 | 0.23844 | 0.23913 | 0.23537 | 0.23214 | 0.25205 | 0.29416 |  |  | 0.2384 | 120DT2 | 0.62675 | 0.62696 | 0.59568 | 0.61835 | 0.70973 | 0.75898 | 0.88828 |  |  | 0.67125 | 120DT2 | 1.1017 | 1.084 | 1.0812 | 1.0904 | 1.1149 | 1.1237 | 1.1131 |  |  | 1.1036 | 120DT2 | 2.3573 | 2.3426 | 2.3407 | 2.3512 | 2.3438 | 2.3612 | 2.3574 |  |  | 2.3466
120DT3 | p1: 0.098257; p2: 0.097681; p3: 0.098769; p4: 0.09746 | 0.097981 |  | 120DT3 | 0.16681 | 0.1669 | 0.16695 | 0.16684 | [5 empty] | 0.16697 | 120DT3 | 0.20491 | 0.20886 | 0.20953 | 0.21003 | [5 empty] | 0.20968 | 120DT3 | 0.44478 | 0.51457 | 0.51633 | 0.53182 | [5 empty] | 0.51405 | 120DT3 | 1.227 | 1.2007 | 1.1925 | 1.2024 | [5 empty] | 1.2058 | 120DT3 | 2.5622 | 2.5615 | 2.5575 | 2.5787 | [5 empty] | 2.5664
130DT1 | 0.075378 | 0.074039 | 0.081048 | 0.075897 | 0.074819 | 0.13211 | 0.07358 |  |  | 0.076195 |  | 130DT1 | 0.14243 | 0.14274 | 0.14288 | 0.14296 | 0.14292 | 0.14231 | 0.14304 | 0.14338 | 0.14526 | 0.14333 | 130DT1 | 0.27797 | 0.31981 | 0.23482 | 0.23019 | 0.22779 | 0.27225 | 0.51817 | 0.40553 | 0.38267 | 0.35835 | 130DT1 | 0.88041 | 0.8143 | 0.79336 | 0.77576 | 0.72776 | 0.71868 | 1.115 | 1.1923 | 1.0848 | 1.0404 | 130DT1 | 0.9985 | 0.9974 | 1.0036 | 1.0263 | 1.0204 | 1.0156 | 1.0064 | 0.99579 | 0.99038 | 1.0062 | 130DT1 | 2.1903 | 2.1813 | 2.1752 | 2.2003 | 2.1398 | 2.1171 | 2.1346 | 2.197 | 2.18 | 2.1724
130DT2 | 0.094877 | 0.097206 | 0.1037 | 0.10005 | 0.10106 | 0.11967 |  |  |  | 0.101 |  | 130DT2 | 0.15259 | 0.15248 | 0.15334 | 0.15304 | 0.15254 | 0.15223 |  |  |  | 0.15268 | 130DT2 | 0.24728 | 0.23993 | 0.23357 | 0.23416 | 0.18319 | 0.2139 |  |  |  | 0.21575 | 130DT2 | 0.55421 | 0.57391 | 0.55284 | 0.65824 | 0.60247 | 0.63973 |  |  |  | 0.6188 | 130DT2 | 1.0947 | 1.081 | 1.0916 | 1.0999 | 1.1143 | 1.1185 |  |  |  | 1.1051 | 130DT2 | 2.3477 | 2.3339 | 2.3636 | 2.3516 | 2.2427 | 2.0591 |  |  |  | 2.2575
130DT3 | p1: 0.097701; p2: 0.099321; p3: 0.098598; p4: 0.09606; p5: 0.094456 | 0.097519 |  | 130DT3 | 0.16715 | 0.16708 | 0.16739 | 0.16695 | 0.16799 |  |  |  |  | 0.16805 | 130DT3 | 0.21651 | 0.21317 | 0.22654 | 0.19738 | 0.21479 |  |  |  |  | 0.21433 | 130DT3 | 0.45912 | 0.46827 | 0.5244 | 0.57626 | 0.65677 |  |  |  |  | 0.53151 | 130DT3 | 1.2161 | 1.1973 | 1.1974 | 1.199 | 1.2269 |  |  |  |  | 1.2107 | 130DT3 | 2.5328 | 2.5659 | 2.609 | 2.5655 | 2.5936 |  |  |  |  | 2.5581
140pDT1 | 0.14755 |  |  | 0.095435 | 0.10166 | 0.032926 | 0.061781 | 0.15146 |  | 0.090898 |  | 140pDT1 | 0.14248 |  |  | 0.14177 | 0.14305 | 0.14452 | 0.14329 | 0.1429 | 0.1439 | 0.14332 | 140pDT1 | 0.32655 |  |  | 0.32696 | 0.30953 | 0.30949 | 0.50881 | 0.36756 | 0.3559 | 0.34904 | 140pDT1 | 0.89938 |  |  | 0.82387 | 0.75926 | 0.64045 | 1.0855 | 1.0763 | 0.99289 | 0.94345 | 140pDT1 | 0.99901 |  |  | 1.0004 | 1.0113 | 1.0187 | 1.0032 | 0.99648 | 0.9901 | 1.003 | 140pDT1 | 2.164 |  |  | 2.1573 | 2.1097 | 2.139 | 2.0872 | 2.0605 | 1.9773 | 2.0662
140pDT2 | 0.10828 | 0.1064 | 0.10559 | 0.10745 | 0.12096 | 0.091254 | 0.11968 |  |  | 0.1121 |  | 140pDT2 | 0.15232 | 0.1523 | 0.15225 | 0.15223 | 0.15221 | 0.15328 | 0.15274 |  |  | 0.15239 | 140pDT2 | 0.24562 | 0.23967 | 0.22953 | 0.24282 | 0.19683 | 0.18222 | 0.38059 |  |  | 0.22067 | 140pDT2 | 0.66186 | 0.64459 | 0.62021 | 0.71329 | 0.59117 | 0.55563 | 0.84949 |  |  | 0.631 | 140pDT2 | 1.0853 | 1.0776 | 1.0735 | 1.0765 | 1.0846 | 1.0992 | 1.0913 |  |  | 1.0836 | 140pDT2 | 2.2456 | 2.3113 | 2.3312 | 2.3258 | 2.2819 | 2.2347 | 2.2866 |  |  | 2.2896
140pDT3 | 0.098792 | 0.094861 | 0.099782 | 0.10032 | 0.095417 | 0.096725 |  |  |  | 0.097779 |  | 140pDT3 | 0.15328 | 0.15396 | 0.15328 | 0.15387 | 0.15343 | 0.15291 |  |  |  | 0.15367 | 140pDT3 | 0.20102 | 0.19274 | 0.20399 | 0.23107 | 0.17674 | 0.14711 |  |  |  | 0.19797 | 140pDT3 | 0.46902 | 0.47649 | 0.48584 | 0.60904 | 0.478 | 0.41768 |  |  |  | 0.49159 | 140pDT3 | 1.1014 | 1.0903 | 1.0835 | 1.089 | 1.0925 | 1.0978 |  |  |  | 1.0895 | 140pDT3 | 2.2388 | 2.3154 | 2.3649 | 2.3461 | 2.3712 | 2.1099 |  |  |  | 2.337
300pDT1 | 0.090171 | 0.091262 | 0.07912 | 0.078839 | 0.096657 | 0.12156 | 0.091611 | 0.07573 |  | 0.091781 |  | 300pDT1 | 0.1424 | 0.14236 | 0.14308 | 0.14585 | 0.14348 | 0.14258 | 0.14273 | 0.14468 | 0.14676 | 0.14422 | 300pDT1 | 0.39342 | 0.29175 | 0.24329 | 0.13973 | 0.13993 | 0.18708 | 0.25645 | 0.35763 | 0.34067 | 0.22001 | 300pDT1 | 0.89729 | 0.70843 | 0.80746 | 0.58431 | 0.67077 | 0.66157 | 0.84538 | 0.78668 | 0.85715 | 0.78345 | 300pDT1 | 0.99473 | 1.0118 | 1.0259 | 1.0354 | 1.0475 | 1.039 | 1.0181 | 1.0041 | 1.0348 | 1.0245 | 300pDT1 | 2.0717 | 2.0743 | 2.0312 | 2.022 | 1.8488 | 1.8396 | 1.8135 | 1.8102 | 1.8226 | 1.8283
300pDT2 | 0.091469 | 0.093423 | 0.094971 | 0.098382 | 0.10431 | 0.1138 | 0.091304 | 0.077251 |  | 0.10013 |  | 300pDT2 | 0.152 | 0.15246 | 0.15296 | 0.15258 | 0.15265 | 0.15302 | 0.15312 | 0.15756 |  | 0.15288 | 300pDT2 | 0.22382 | 0.21987 | 0.18072 | 0.15937 | 0.12046 | 0.12869 | 0.15439 | 0.28827 |  | 0.14431 | 300pDT2 | 0.7232 | 0.63746 | 0.62047 | 0.59048 | 0.61439 | 0.62212 | 0.74988 | 0.77226 |  | 0.64329 | 300pDT2 | 1.1237 | 1.1104 | 1.1251 | 1.1332 | 1.1416 | 1.1412 | 1.1272 | 1.1557 |  | 1.135 | 300pDT2 | 2.1224 | 2.2014 | 2.171 | 2.0612 | 1.9256 | 1.9815 | 1.91 | 2.0115 |  | 1.999
300pDT3 | p1: 0.092313; p2: 0.09291; p3: 0.093278; p4: 0.092249; p5: 0.099194 | 0.093981 |  | 300pDT3 | 0.15225 | 0.15228 | 0.15188 | 0.15191 | 0.152 |  |  |  |  | 0.15222 | 300pDT3 | 0.18388 | 0.17913 | 0.15898 | 0.14209 | 0.11121 |  |  |  |  | 0.15513 | 300pDT3 | 0.49833 | 0.48909 | 0.45201 | 0.47837 | 0.4933 |  |  |  |  | 0.49149 | 300pDT3 | 1.1379 | 1.1201 | 1.1298 | 1.1359 | 1.1297 |  |  |  |  | 1.1289 | 300pDT3 | 2.1825 | 2.0594 | 2.0549 | 2.0412 | 2.0282 |  |  |  |  | 2.0511
400pDT1 | 0.071255 | 0.15146 | 0.071571 | 0.082674 | 0.11289 | 0.076442 | 0.037737 | 0.084144 | 0.072123 | 0.075089 |  | 400pDT1 | 0.14273 | 0.14252 | 0.1423 | 0.14382 | 0.1425 | 0.14247 | 0.14253 | 0.14261 | 0.14629 | 0.14313 | 400pDT1 | 0.24884 | 0.24427 | 0.23865 | 0.24403 | 0.16976 | 0.193 | 0.28216 | 0.20461 | 0.19658 | 0.21472 | 400pDT1 | 0.67698 | 0.68713 | 0.65422 | 0.78014 | 0.66362 | 0.68173 | 0.92878 | 0.9906 | 0.80132 | 0.81414 | 400pDT1 | 1.01 | 1.0205 | 1.0429 | 1.0626 | 1.0455 | 1.0513 | 1.0117 | 0.99565 | 1.0075 | 1.0241 | 400pDT1 | 2.1573 | 2.101 | 2.082 | 1.943 | 1.9585 | 1.785 | 1.9322 | 1.9509 | 2.0392 | 1.9404
400pDT2 | 0.092169 | 0.092894 | 0.10237 | 0.094202 | 0.10668 | 0.090279 | 0.097003 |  |  | 0.098949 |  | 400pDT2 | 0.15265 | 0.15253 | 0.1523 | 0.15265 | 0.15244 | 0.15303 | 0.15292 |  |  | 0.15259 | 400pDT2 | 0.26441 | 0.23239 | 0.20174 | 0.21012 | 0.15563 | 0.14637 | 0.19916 |  |  | 0.17878 | 400pDT2 | 0.69417 | 0.62032 | 0.6361 | 0.64357 | 0.6075 | 0.60723 | 0.78364 |  |  | 0.63205 | 400pDT2 | 1.1103 | 1.1127 | 1.1344 | 1.1305 | 1.1282 | 1.124 | 1.1242 |  |  | 1.1252 | 400pDT2 | 2.2707 | 2.209 | 2.1268 | 2.1206 | 2.12 | 1.9414 | 2.0772 |  |  | 2.1085
400pDT3 | p1: 0.087758; p2: 0.095928; p3: 0.092071; p4: 0.091274; p5: 0.094734 | 0.092766 |  | 400pDT3 | 0.15227 | 0.15217 | 0.15211 | 0.15239 | 0.15205 |  |  |  |  | 0.15245 | 400pDT3 | 0.20467 | 0.18744 | 0.17375 | 0.20207 | 0.15524 |  |  |  |  | 0.18186 | 400pDT3 | 0.54637 | 0.56322 | 0.53867 | 0.49609 | 0.55134 |  |  |  |  | 0.54642 | 400pDT3 | 1.1238 | 1.1228 | 1.128 | 1.136 | 1.1308 |  |  |  |  | 1.1262 | 400pDT3 | 2.2423 | 2.2342 | 2.2115 | 2.187 | 2.093 |  |  |  |  | 2.1698
Alle | 0.097275 | 0.096651 | 0.09835 | 0.097936 | 0.10252 | 0.10912 | 0.096532 | 0.10981 | 0.095219 | 0.098409 |  | Alle | 0.15191 | 0.15318 | 0.15355 | 0.15305 | 0.14973 | 0.14717 | 0.14386 | 0.14412 | 0.14612 | 0.1491 | Alle | 0.22685 | 0.22055 | 0.21836 | 0.2179 | 0.20404 | 0.23203 | 0.32309 | 0.33651 | 0.32934 | 0.2232 | Alle | 0.59707 | 0.59458 | 0.56882 | 0.61479 | 0.68673 | 0.74472 | 1.0076 | 1.0272 | 0.92917 | 0.70135 | Alle | 1.1038 | 1.1006 | 1.1016 | 1.1083 | 1.0951 | 1.0757 | 1.0211 | 1.0069 | 1.0233 | 1.0784 | Alle | 2.2607 | 2.2708 | 2.2908 | 2.2544 | 2.1798 | 2.126 | 2.0475 | 2.1176 | 2.1017 | 2.1476
Kol. | p | q | r | s | t | u | v | w | x | y |  | Kol. | p | q | r | s | t | u | v | w | x | y | Kol. | p | q | r | s | t | u | v | w | x | y | Kol. | p | q | r | s | t | u | v | w | x | y | Kol. | p | q | r | s | t | u | v | w | x | y | Kol. | p | q | r | s | t | u | v | w | x | y | Kol. | p | q | r | s | t | u | v | w | x | y
Besparelse | p1 | p2 | p3 | p4 | p5 | p6 | p7 | p8 | p9 | pS |  | Besparelse | p1 | p2 | p3 | p4 | p5 | p6 | p7 | p8 | p9 | pS | Besparelse | p1 | p2 | p3 | p4 | p5 | p6 | p7 | p8 | p9 | pS | Besparelse | p1 | p2 | p3 | p4 | p5 | p6 | p7 | p8 | p9 | pS | Besparelse | p1 | p2 | p3 | p4 | p5 | p6 | p7 | p8 | p9 | pS | Besparelse | p1 | p2 | p3 | p4 | p5 | p6 | p7 | p8 | p9 | pS | Besparelse | p1 | p2 | p3 | p4 | p5 | p6 | p7 | p8 | p9 | pS
TWh | -1890 | 1890-1929 | 1930-1949 | 1950-1959 | 1960-1972 | 1973-1978 | 1979-1998 | 1999-2006 | 2007-2016 | Samlet | Rk. | TWh | -1890 | 1890-1929 | 1930-1949 | 1950-1959 | 1960-1972 | 1973-1978 | 1979-1998 | 1999-2006 | 2007-2016 | Samlet | TWh | -1890 | 1890-1929 | 1930-1949 | 1950-1959 | 1960-1972 | 1973-1978 | 1979-1998 | 1999-2006 | 2007-2016 | Samlet | TWh | -1890 | 1890-1929 | 1930-1949 | 1950-1959 | 1960-1972 | 1973-1978 | 1979-1998 | 1999-2006 | 2007-2016 | Samlet | TWh | -1890 | 1890-1929 | 1930-1949 | 1950-1959 | 1960-1972 | 1973-1978 | 1979-1998 | 1999-2006 | 2007-2016 | Samlet | TWh | -1890 | 1890-1929 | 1930-1949 | 1950-1959 | 1960-1972 | 1973-1978 | 1979-1998 | 1999-2006 | 2007-2016 | Samlet | TWh | -1890 | 1890-1929 | 1930-1949 | 1950-1959 | 1960-1972 | 1973-1978 | 1979-1998 | 1999-2006 | 2007-2016 | Samlet | Rk.
110 | 0.032436 | 0.067764 | 0.020577 | 0.006802 | 0.0033783 | 0.0002171 | 0 | 0.00022902 | 0 | 0.1314 | 361 | 110 | 0.037102 | 0.050418 | 0.014252 | 0.0045412 | 0.0056415 | 0.0044598 | 0.0066259 | 0.003391 | 0.0059741 | 0.13241 | 110 | 0.053652 | 0.068003 | 0.017429 | 0.0061145 | 0.0066065 | 0.004314 | 0.0014887 | 0.00017314 | 0.00018081 | 0.15796 | 110 | 0.043129 | 0.044603 | 0.010556 | 0.0034667 | 0.0040734 | 0.002592 | 0.0036672 | 0.00085012 | 0.00051637 | 0.11345 | 110 | 0.024421 | 0.031034 | 0.0082885 | 0.0026368 | 0.0033027 | 0.0023752 | 0.0035406 | 0.00084538 | 0.0004642 | 0.076909 | 110 | 0.0034245 | 0.0039976 | 0.0010089 | 0.00034287 | 0.00043455 | 0.00032032 | 0.000559 | 0.00086484 | 0.0014999 | 0.012453 | 110 | 0.20403 | 0.24032 | 0.060285 | 0.020063 | 0.018199 | 0.012307 | 0.018352 | 0.0048586 | 0.0049122 | 0.58332 | 372
120 | 0.039103 | 0.21417 | 0.13728 | 0.093696 | 0.10248 | 0.0092265 | 0.00092135 | 2.8361e-05 | 0.00010403 | 0.59701 | 362 | 120 | 0.059824 | 0.15858 | 0.10816 | 0.082652 | 0.31539 | 0.17338 | 0.13066 | 0.060886 | 0.065985 | 1.1555 | 120 | 0.077635 | 0.19413 | 0.11979 | 0.091197 | 0.2702 | 0.1252 | 0.024672 | 0.0010854 | 0.00067402 | 0.90458 | 120 | 0.067365 | 0.13616 | 0.089607 | 0.068894 | 0.21249 | 0.10102 | 0.068059 | 0.010003 | 0.0036515 | 0.75725 | 120 | 0.03878 | 0.086228 | 0.052388 | 0.042082 | 0.16455 | 0.090515 | 0.066307 | 0.0096981 | 0.0034642 | 0.55401 | 120 | 0.0052633 | 0.010341 | 0.0072878 | 0.0062162 | 0.027406 | 0.014949 | 0.017816 | 0.022248 | 0.019941 | 0.13147 | 120 | 0.27624 | 0.65968 | 0.42023 | 0.29171 | 0.91076 | 0.45664 | 0.3249 | 0.071797 | 0.050392 | 3.4624 | 373
130 | 0.0035441 | 0.012501 | 0.010243 | 0.011481 | 0.0092031 | 0.00081403 | 0.00010816 | 3.5045e-06 | 0 | 0.047897 | 363 | 130 | 0.0091453 | 0.014257 | 0.011098 | 0.015503 | 0.038198 | 0.031168 | 0.087267 | 0.032597 | 0.026104 | 0.26534 | 130 | 0.0099117 | 0.017098 | 0.010209 | 0.01302 | 0.028331 | 0.022016 | 0.011297 | 0.00044024 | 0.00028391 | 0.11261 | 130 | 0.0094968 | 0.014606 | 0.010912 | 0.013228 | 0.025372 | 0.016356 | 0.052468 | 0.008817 | 0.0024922 | 0.15375 | 130 | 0.004649 | 0.0072911 | 0.0050354 | 0.0074891 | 0.016562 | 0.012529 | 0.050578 | 0.0086216 | 0.0022789 | 0.11503 | 130 | 0.00053743 | 0.00075496 | 0.00074924 | 0.0011269 | 0.0027682 | 0.0019567 | 0.0053979 | 0.0095731 | 0.0081896 | 0.031054 | 130 | 0.040116 | 0.0635 | 0.041661 | 0.053702 | 0.10754 | 0.081879 | 0.24021 | 0.037608 | 0.021538 | 0.68775 | 374
140 | 0.0090219 | 0.08097 | 0.09021 | 0.062129 | 0.043533 | 0.0023827 | 0.00083094 | 2.6108e-05 | 0 | 0.2891 | 364 | 140 | 0.039093 | 0.13157 | 0.093827 | 0.056215 | 0.11957 | 0.037744 | 0.055777 | 0.038493 | 0.042019 | 0.61431 | 140 | 0.01895 | 0.077308 | 0.052918 | 0.016606 | 0.036382 | 0.011598 | 0.0049024 | 0.00024878 | 0.000341 | 0.21925 | 140 | 0.01496 | 0.054407 | 0.043403 | 0.019171 | 0.039068 | 0.013091 | 0.018056 | 0.003291 | 0.0018487 | 0.2073 | 140 | 0.0076942 | 0.027987 | 0.020689 | 0.01105 | 0.020088 | 0.0065717 | 0.016507 | 0.0029821 | 0.0016881 | 0.11526 | 140 | 0.0006585 | 0.0024173 | 0.0023934 | 0.0022988 | 0.0052436 | 0.0019087 | 0.0028217 | 0.0047087 | 0.0034321 | 0.025883 | 140 | 0.13721 | 0.50173 | 0.34947 | 0.1716 | 0.35483 | 0.11402 | 0.1678 | 0.049193 | 0.04125 | 1.8871 | 375
300 | 0.0078051 | 0.028579 | 0.018845 | 0.015964 | 0.022019 | 0.0019361 | 0.0016086 | 3.0779e-05 | 0 | 0.096788 | 365 | 300 | 0.02489 | 0.046226 | 0.023745 | 0.022476 | 0.078068 | 0.03638 | 0.10666 | 0.066615 | 0.068541 | 0.4736 | 300 | 0.016154 | 0.032062 | 0.016528 | 0.018911 | 0.078102 | 0.045082 | 0.030044 | 0.0043615 | 0.0022177 | 0.24346 | 300 | 0.014831 | 0.028108 | 0.015136 | 0.0142 | 0.051899 | 0.028026 | 0.046284 | 0.012392 | 0.01165 | 0.22253 | 300 | 0.0079921 | 0.015078 | 0.0078695 | 0.0079116 | 0.037176 | 0.022581 | 0.04162 | 0.011666 | 0.011162 | 0.16306 | 300 | 0.00086644 | 0.0018032 | 0.00086538 | 0.00096269 | 0.0054285 | 0.0025533 | 0.01307 | 0.0077236 | 0.0089433 | 0.042216 | 300 | 0.10759 | 0.19532 | 0.10844 | 0.092088 | 0.29867 | 0.13613 | 0.33783 | 0.086794 | 0.069349 | 1.4322 | 376
400 | 0.0067636 | 0.013591 | 0.01316 | 0.019058 | 0.013618 | 0.0010919 | 0.00073821 | 9.6054e-06 | 7.4518e-06 | 0.068038 | 366 | 400 | 0.012931 | 0.024511 | 0.015402 | 0.021488 | 0.057803 | 0.026842 | 0.04028 | 0.021246 | 0.017372 | 0.23787 | 400 | 0.010339 | 0.020591 | 0.011982 | 0.016964 | 0.050851 | 0.021773 | 0.0090864 | 0.00072473 | 0.00031751 | 0.14263 | 400 | 0.0096108 | 0.016913 | 0.010685 | 0.015664 | 0.037285 | 0.015401 | 0.019912 | 0.0035256 | 0.001311 | 0.13031 | 400 | 0.0056385 | 0.0098729 | 0.0061796 | 0.0097547 | 0.024963 | 0.011655 | 0.017602 | 0.0032371 | 0.0010703 | 0.089972 | 400 | 0.00061296 | 0.0012741 | 0.0011575 | 0.0022018 | 0.0048802 | 0.0035463 | 0.0061368 | 0.0036665 | 0.002767 | 0.026243 | 400 | 0.05826 | 0.10729 | 0.068451 | 0.080791 | 0.19173 | 0.080062 | 0.11713 | 0.031025 | 0.025494 | 0.76023 | 377
Alle | 0.098674 | 0.41758 | 0.29032 | 0.20913 | 0.19423 | 0.015668 | 0.0042073 | 0.00032738 | 0.00011148 | 1.2302 | 367 | Alle | 0.18299 | 0.42556 | 0.26649 | 0.20287 | 0.61467 | 0.30998 | 0.42727 | 0.22323 | 0.226 | 2.8791 | Alle | 0.18664 | 0.40919 | 0.22885 | 0.16281 | 0.47048 | 0.22998 | 0.081491 | 0.0070337 | 0.004015 | 1.7805 | Alle | 0.15939 | 0.29479 | 0.1803 | 0.13462 | 0.37019 | 0.17649 | 0.20845 | 0.038879 | 0.021469 | 1.5846 | Alle | 0.089175 | 0.17749 | 0.10045 | 0.080924 | 0.26664 | 0.14623 | 0.19615 | 0.03705 | 0.020128 | 1.1142 | Alle | 0.011363 | 0.020588 | 0.013462 | 0.013149 | 0.046161 | 0.025234 | 0.045801 | 0.048785 | 0.044773 | 0.26932 | Alle | 0.82345 | 1.7678 | 1.0485 | 0.70996 | 1.8817 | 0.88104 | 1.2062 | 0.28127 | 0.21294 | 8.813 | 378
Kol. | b | c | d | e | f | g | h | i | j | k |  | Kol. | b | c | d | e | f | g | h | i | j | k | Kol. | b | c | d | e | f | g | h | i | j | k | Kol. | b | c | d | e | f | g | h | i | j | k | Kol. | b | c | d | e | f | g | h | i | j | k | Kol. | b | c | d | e | f | g | h | i | j | k | Kol. | b | c | d | e | f | g | h | i | j | k
Besparelse | p1 | p2 | p3 | p4 | p5 | p6 | p7 | p8 | p9 | pS |  | Besparelse | p1 | p2 | p3 | p4 | p5 | p6 | p7 | p8 | p9 | pS | Besparelse | p1 | p2 | p3 | p4 | p5 | p6 | p7 | p8 | p9 | pS | Besparelse | p1 | p2 | p3 | p4 | p5 | p6 | p7 | p8 | p9 | pS | Besparelse | p1 | p2 | p3 | p4 | p5 | p6 | p7 | p8 | p9 | pS | Besparelse | p1 | p2 | p3 | p4 | p5 | p6 | p7 | p8 | p9 | pS | Besparelse | p1 | p2 | p3 | p4 | p5 | p6 | p7 | p8 | p9 | pS
kWh/m² | -1890 | 1890-1929 | 1930-1949 | 1950-1959 | 1960-1972 | 1973-1978 | 1979-1998 | 1999-2006 | 2007-2016 | Samlet | Rk. | kWh/m² | -1890 | 1890-1929 | 1930-1949 | 1950-1959 | 1960-1972 | 1973-1978 | 1979-1998 | 1999-2006 | 2007-2016 | Samlet | kWh/m² | -1890 | 1890-1929 | 1930-1949 | 1950-1959 | 1960-1972 | 1973-1978 | 1979-1998 | 1999-2006 | 2007-2016 | Samlet | kWh/m² | -1890 | 1890-1929 | 1930-1949 | 1950-1959 | 1960-1972 | 1973-1978 | 1979-1998 | 1999-2006 | 2007-2016 | Samlet | kWh/m² | -1890 | 1890-1929 | 1930-1949 | 1950-1959 | 1960-1972 | 1973-1978 | 1979-1998 | 1999-2006 | 2007-2016 | Samlet | kWh/m² | -1890 | 1890-1929 | 1930-1949 | 1950-1959 | 1960-1972 | 1973-1978 | 1979-1998 | 1999-2006 | 2007-2016 | Samlet | kWh/m² | -1890 | 1890-1929 | 1930-1949 | 1950-1959 | 1960-1972 | 1973-1978 | 1979-1998 | 1999-2006 | 2007-2016 | Samlet | Rk.
110 | 4.9567 | 7.8405 | 8.66 | 9.0764 | 3.9377 | 0.34564 | 0 | 0.49337 | 0 | 5.9827 | 372 | 110 | 5.6698 | 5.8336 | 5.9981 | 6.0597 | 6.5756 | 7.1003 | 6.8437 | 7.3052 | 8.1448 | 6.0283 | 110 | 8.1989 | 7.8682 | 7.3351 | 8.1591 | 7.7005 | 6.8682 | 1.5376 | 0.37299 | 0.24651 | 7.1919 | 110 | 6.5909 | 5.1608 | 4.4425 | 4.6258 | 4.7479 | 4.1267 | 3.7878 | 1.8314 | 0.70399 | 5.1654 | 110 | 3.732 | 3.5908 | 3.4883 | 3.5185 | 3.8496 | 3.7815 | 3.657 | 1.8212 | 0.63287 | 3.5016 | 110 | 0.52333 | 0.46254 | 0.4246 | 0.45752 | 0.50651 | 0.50997 | 0.57738 | 1.8631 | 2.045 | 0.56695 | 110 | 31.1792 | 27.8059 | 25.3713 | 26.7712 | 21.2124 | 19.5934 | 18.9556 | 10.4667 | 6.697 | 26.5583 | 372
120 | 3.7358 | 8.254 | 8.1495 | 7.7961 | 2.5085 | 0.41461 | 0.051286 | 0.0037777 | 0.012457 | 3.6805 | 373 | 120 | 5.7154 | 6.1114 | 6.4209 | 6.8772 | 7.7202 | 7.7913 | 7.273 | 8.1099 | 7.9013 | 7.1237 | 120 | 7.417 | 7.4816 | 7.1109 | 7.5882 | 6.6142 | 5.6259 | 1.3733 | 0.14457 | 0.08071 | 5.5767 | 120 | 6.4358 | 5.2474 | 5.3193 | 5.7325 | 5.2015 | 4.5396 | 3.7884 | 1.3324 | 0.43724 | 4.6684 | 120 | 3.7049 | 3.3232 | 3.1099 | 3.5015 | 4.028 | 4.0674 | 3.6909 | 1.2918 | 0.41481 | 3.4154 | 120 | 0.50284 | 0.39852 | 0.43262 | 0.51723 | 0.67085 | 0.67176 | 0.99171 | 2.9634 | 2.3878 | 0.81049 | 120 | 26.3915 | 25.4236 | 24.9458 | 24.272 | 22.294 | 20.52 | 18.0849 | 9.5632 | 6.0341 | 21.3451 | 373
130 | 2.3186 | 5.1356 | 5.7228 | 5.1771 | 1.8743 | 0.21634 | 0.0083444 | 0.00084749 | 0 | 1.29 | 374 | 130 | 5.9829 | 5.857 | 6.2006 | 6.9909 | 7.7796 | 8.2835 | 6.7328 | 7.8829 | 7.6986 | 7.1461 | 130 | 6.4842 | 7.0242 | 5.704 | 5.8712 | 5.77 | 5.8511 | 0.87159 | 0.10646 | 0.08373 | 3.0327 | 130 | 6.2128 | 6.0007 | 6.0971 | 5.9648 | 5.1673 | 4.347 | 4.048 | 2.1322 | 0.73498 | 4.1408 | 130 | 3.0414 | 2.9954 | 2.8134 | 3.377 | 3.373 | 3.3298 | 3.9021 | 2.085 | 0.67208 | 3.0981 | 130 | 0.35159 | 0.31016 | 0.41862 | 0.50816 | 0.56378 | 0.52003 | 0.41646 | 2.315 | 2.4153 | 0.83635 | 130 | 26.2441 | 26.0877 | 23.2768 | 24.2158 | 21.9013 | 21.7608 | 18.5323 | 9.0946 | 6.3518 | 18.5225 | 374
140 | 1.4375 | 3.7676 | 5.8076 | 7.2844 | 2.6249 | 0.44555 | 0.09074 | 0.0057501 | 0 | 3.1318 | 375 | 140 | 6.2291 | 6.1222 | 6.0405 | 6.591 | 7.2097 | 7.0579 | 6.0909 | 8.4777 | 8.6597 | 6.6547 | 140 | 3.0196 | 3.5972 | 3.4068 | 1.947 | 2.1937 | 2.1687 | 0.53535 | 0.054791 | 0.070277 | 2.3752 | 140 | 2.3837 | 2.5316 | 2.7943 | 2.2477 | 2.3557 | 2.4479 | 1.9718 | 0.72481 | 0.381 | 2.2456 | 140 | 1.226 | 1.3022 | 1.3319 | 1.2956 | 1.2112 | 1.2289 | 1.8026 | 0.65679 | 0.3479 | 1.2486 | 140 | 0.10493 | 0.11248 | 0.15408 | 0.26953 | 0.31617 | 0.35693 | 0.30814 | 1.0371 | 0.70731 | 0.28039 | 140 | 21.8639 | 23.3459 | 22.4986 | 20.1198 | 21.3953 | 21.3206 | 18.3242 | 10.8343 | 8.5012 | 20.4429 | 375
300 | 1.6709 | 3.2445 | 4.4603 | 4.1171 | 1.4957 | 0.25374 | 0.079515 | 0.0031501 | 0 | 1.1468 | 376 | 300 | 5.3286 | 5.2479 | 5.6203 | 5.7964 | 5.3032 | 4.7679 | 5.2724 | 6.8176 | 6.5497 | 5.6115 | 300 | 3.4583 | 3.6399 | 3.912 | 4.8771 | 5.3055 | 5.9084 | 1.4851 | 0.44637 | 0.21192 | 2.8847 | 300 | 3.1752 | 3.1909 | 3.5825 | 3.6622 | 3.5255 | 3.673 | 2.2879 | 1.2683 | 1.1132 | 2.6366 | 300 | 1.711 | 1.7117 | 1.8626 | 2.0403 | 2.5253 | 2.9594 | 2.0573 | 1.194 | 1.0666 | 1.932 | 300 | 0.18549 | 0.20471 | 0.20482 | 0.24827 | 0.36876 | 0.33463 | 0.64605 | 0.79046 | 0.85461 | 0.50019 | 300 | 23.0326 | 22.174 | 25.6657 | 23.7488 | 20.2884 | 17.8414 | 16.6992 | 8.8829 | 6.627 | 16.9694 | 376
400 | 2.6381 | 2.9766 | 4.9049 | 5.3754 | 1.5213 | 0.24618 | 0.1119 | 0.0037487 | 0.003159 | 1.7781 | 377 | 400 | 5.0436 | 5.3682 | 5.7402 | 6.0606 | 6.4572 | 6.0516 | 6.1057 | 8.2918 | 7.3644 | 6.2167 | 400 | 4.0325 | 4.5096 | 4.4655 | 4.7848 | 5.6806 | 4.9086 | 1.3773 | 0.28285 | 0.1346 | 3.7275 | 400 | 3.7486 | 3.7041 | 3.9823 | 4.418 | 4.1651 | 3.4721 | 3.0183 | 1.3759 | 0.55575 | 3.4055 | 400 | 2.1993 | 2.1623 | 2.3031 | 2.7513 | 2.7886 | 2.6276 | 2.6681 | 1.2633 | 0.45371 | 2.3514 | 400 | 0.23908 | 0.27904 | 0.43138 | 0.62101 | 0.54517 | 0.79951 | 0.93023 | 1.4309 | 1.173 | 0.68584 | 400 | 22.7239 | 23.4975 | 25.5112 | 22.7873 | 21.4178 | 18.0499 | 17.7554 | 12.1084 | 10.8075 | 19.8681 | 377
Alle | 3.0787 | 5.8085 | 6.6812 | 6.7598 | 2.2357 | 0.35563 | 0.061981 | 0.011296 | 0.0036975 | 2.8199 | 378 | Alle | 5.7093 | 5.9196 | 6.1328 | 6.5576 | 7.0751 | 7.0357 | 6.2946 | 7.7026 | 7.4954 | 6.5991 | Alle | 5.8234 | 5.6919 | 5.2667 | 5.2627 | 5.4154 | 5.2199 | 1.2005 | 0.2427 | 0.13316 | 4.0811 | Alle | 4.9732 | 4.1006 | 4.1493 | 4.3515 | 4.2611 | 4.0058 | 3.0708 | 1.3416 | 0.71205 | 3.6321 | Alle | 2.7823 | 2.4689 | 2.3117 | 2.6157 | 3.0692 | 3.319 | 2.8897 | 1.2785 | 0.66755 | 2.554 | Alle | 0.35454 | 0.28638 | 0.30981 | 0.42503 | 0.53133 | 0.57275 | 0.67474 | 1.6834 | 1.4849 | 0.61731 | Alle | 25.6925 | 24.5909 | 24.1304 | 22.9481 | 21.6595 | 19.9974 | 17.7701 | 9.7056 | 7.0622 | 20.2004 | 378
Kol. | b | c | d | e | f | g | h | i | j | k |  | Kol. | b | c | d | e | f | g | h | i | j | k | Kol. | b | c | d | e | f | g | h | i | j | k | Kol. | b | c | d | e | f | g | h | i | j | k | Kol. | b | c | d | e | f | g | h | i | j | k | Kol. | b | c | d | e | f | g | h | i | j | k | Kol. | b | c | d | e | f | g | h | i | j | k
Energi invest. | p1 | p2 | p3 | p4 | p5 | p6 | p7 | p8 | p9 | pS |  | Energi invest. | p1 | p2 | p3 | p4 | p5 | p6 | p7 | p8 | p9 | pS | Energi invest. | p1 | p2 | p3 | p4 | p5 | p6 | p7 | p8 | p9 | pS | Energi invest. | p1 | p2 | p3 | p4 | p5 | p6 | p7 | p8 | p9 | pS | Energi invest. | p1 | p2 | p3 | p4 | p5 | p6 | p7 | p8 | p9 | pS | Energi invest. | p1 | p2 | p3 | p4 | p5 | p6 | p7 | p8 | p9 | pS | Energi invest. | p1 | p2 | p3 | p4 | p5 | p6 | p7 | p8 | p9 | pS
kr/m² | -1890 | 1890-1929 | 1930-1949 | 1950-1959 | 1960-1972 | 1973-1978 | 1979-1998 | 1999-2006 | 2007-2016 | Samlet | Rk. | kr/m² | -1890 | 1890-1929 | 1930-1949 | 1950-1959 | 1960-1972 | 1973-1978 | 1979-1998 | 1999-2006 | 2007-2016 | Samlet | kr/m² | -1890 | 1890-1929 | 1930-1949 | 1950-1959 | 1960-1972 | 1973-1978 | 1979-1998 | 1999-2006 | 2007-2016 | Samlet | kr/m² | -1890 | 1890-1929 | 1930-1949 | 1950-1959 | 1960-1972 | 1973-1978 | 1979-1998 | 1999-2006 | 2007-2016 | Samlet | kr/m² | -1890 | 1890-1929 | 1930-1949 | 1950-1959 | 1960-1972 | 1973-1978 | 1979-1998 | 1999-2006 | 2007-2016 | Samlet | kr/m² | -1890 | 1890-1929 | 1930-1949 | 1950-1959 | 1960-1972 | 1973-1978 | 1979-1998 | 1999-2006 | 2007-2016 | Samlet | kr/m² | -1890 | 1890-1929 | 1930-1949 | 1950-1959 | 1960-1972 | 1973-1978 | 1979-1998 | 1999-2006 | 2007-2016 | Samlet | Rk.
110 | 11.1513 | 17.4188 | 19.3738 | 20.2264 | 9.1792 | 0.77818 | 0 | 0.97225 | 0 | 13.364 | 440 | 110 | 14.9834 | 15.4473 | 15.9363 | 16.1821 | 17.1261 | 18.0162 | 17.0473 | 18.5749 | 20.3991 | 15.8281 | 110 | 36.4679 | 35.7461 | 34.2255 | 37.2605 | 36.1254 | 36.4319 | 12.4603 | 2.7305 | 1.3486 | 33.0098 | 110 | 82.1712 | 70.0898 | 64.2518 | 63.7779 | 71.2609 | 63.3823 | 79.7907 | 44.2276 | 14.338 | 70.7154 | 110 | 83.1114 | 79.2786 | 76.4214 | 77.9269 | 84.8179 | 80.8977 | 74.0122 | 37.5077 | 12.3917 | 76.9793 | 110 | 23.6899 | 20.9443 | 19.2424 | 20.9435 | 22.7888 | 22.5775 | 25.3616 | 82.2837 | 89.3066 | 25.471 | 110 | 0 | 0 | 0 | 0 | 0 | 0 | 0 | 0 | 0 | 0 | 440
120 | 8.25 | 18.1358 | 18.1713 | 17.2258 | 5.88 | 1.0746 | 0.11678 | 0.025711 | 0.027301 | 8.2407 | 441 | 120 | 14.9573 | 16.2753 | 17.2193 | 18.3452 | 19.9409 | 19.6803 | 18.0042 | 20.1276 | 19.9914 | 18.3931 | 120 | 34.6684 | 34.0245 | 32.1803 | 34.3129 | 31.1122 | 31.2288 | 10.7434 | 1.0505 | 0.51144 | 26.9489 | 120 | 80.7687 | 66.0578 | 63.7636 | 71.5355 | 78.9126 | 76.0462 | 81.6148 | 30.8437 | 9.7641 | 68.9774 | 120 | 81.5058 | 73.2765 | 68.7331 | 77.9036 | 88.5555 | 87.1754 | 74.5389 | 25.4644 | 8.2345 | 74.0116 | 120 | 22.5675 | 18.0812 | 19.8599 | 23.7581 | 29.8905 | 29.7039 | 43.389 | 130.2217 | 104.7363 | 35.9993 | 120 | 0 | 0 | 0 | 0 | 0 | 0 | 0 | 0 | 0 | 0 | 441
130 | 5.0649 | 11.4387 | 12.8567 | 11.2439 | 4.0907 | 0.58546 | 0.016849 | 0.0022217 | 0 | 2.8561 | 442 | 130 | 15.9351 | 15.7967 | 16.8859 | 18.7369 | 20.2156 | 21.1053 | 16.7013 | 19.5599 | 19.4089 | 18.2176 | 130 | 30.331 | 32.0204 | 25.9944 | 25.3955 | 22.1255 | 27.3336 | 8.2531 | 0.8342 | 0.63264 | 14.845 | 130 | 70.6092 | 66.7615 | 69.3616 | 78.7746 | 67.719 | 60.0449 | 89.1012 | 50.4609 | 15.8244 | 68.5401 | 130 | 67.7765 | 66.8235 | 63.6122 | 76.2528 | 75.0461 | 71.8121 | 78.547 | 41.2744 | 13.2743 | 65.2209 | 130 | 15.8916 | 14.059 | 19.5296 | 23.2764 | 24.4317 | 21.5863 | 17.6115 | 100.7045 | 104.2539 | 36.2095 | 130 | 0 | 0 | 0 | 0 | 0 | 0 | 0 | 0 | 0 | 0 | 442
140 | 3.2356 | 8.1263 | 13.0985 | 16.6779 | 6.0286 | 0.9527 | 0.16809 | 0.019383 | 0 | 7.0128 | 443 | 140 | 16.4029 | 16.2014 | 15.9393 | 17.3272 | 18.7832 | 18.3195 | 15.2497 | 21.0016 | 21.6049 | 17.2873 | 140 | 12.6174 | 14.3185 | 14.0318 | 9.1932 | 8.5484 | 8.1967 | 4.6579 | 0.39062 | 0.49505 | 9.9197 | 140 | 25.9677 | 26.8148 | 29.2208 | 29.8655 | 27.3392 | 27.3799 | 40.7383 | 15.2841 | 7.3383 | 27.3612 | 140 | 26.7463 | 28.1414 | 28.5622 | 27.7864 | 26.0364 | 26.5559 | 36.563 | 13.0505 | 6.8285 | 26.5874 | 140 | 4.6253 | 5.1069 | 7.1318 | 12.3024 | 13.9608 | 15.3792 | 12.826 | 42.4722 | 27.6987 | 12.0566 | 140 | 0 | 0 | 0 | 0 | 0 | 0 | 0 | 0 | 0 | 0 | 443
300 | 3.4833 | 6.8255 | 9.3831 | 8.7861 | 3.4433 | 0.63359 | 0.19229 | 0.0054705 | 0 | 2.4831 | 444 | 300 | 13.896 | 13.7022 | 14.6236 | 15.1643 | 13.7226 | 12.2631 | 13.1883 | 17.1692 | 16.6736 | 14.3463 | 300 | 13.7502 | 14.033 | 13.1691 | 14.5555 | 12.8212 | 16.2591 | 5.9763 | 3.0264 | 1.46 | 9.2237 | 300 | 38.87 | 36.866 | 40.0816 | 41.4257 | 44.0185 | 47.4759 | 37.6375 | 19.9114 | 18.7916 | 35.5351 | 300 | 38.5701 | 38.0527 | 41.7168 | 46.2439 | 56.9204 | 66.2177 | 43.0524 | 24.3988 | 22.3321 | 42.1468 | 300 | 7.8459 | 8.62 | 8.4697 | 10.0565 | 13.8091 | 12.5147 | 23.2808 | 28.4564 | 30.8462 | 18.4593 | 300 | 0 | 0 | 0 | 0 | 0 | 0 | 0 | 0 | 0 | 0 | 444
400 | 5.2676 | 6.4229 | 10.3262 | 11.261 | 3.5365 | 0.48371 | 0.21866 | 0.0071362 | 0.0051545 | 3.8088 | 445 | 400 | 13.21 | 14.035 | 14.934 | 15.8399 | 16.6871 | 15.4729 | 15.1609 | 20.522 | 18.6403 | 15.9095 | 400 | 18.2213 | 18.6518 | 16.9807 | 19.9489 | 17.7491 | 15.2441 | 6.8998 | 1.1315 | 0.46021 | 13.6989 | 400 | 48.5196 | 45.8997 | 49.4416 | 56.8104 | 52.6509 | 44.9843 | 54.8553 | 27.0948 | 8.818 | 46.8066 | 400 | 49.0377 | 48.2406 | 52.0789 | 62.5226 | 62.4619 | 58.1588 | 54.7438 | 25.1413 | 9.1709 | 51.529 | 400 | 10.6229 | 12.0966 | 18.114 | 25.3771 | 21.9078 | 28.7913 | 35.6759 | 55.2481 | 47.3039 | 27.0063 | 400 | 0 | 0 | 0 | 0 | 0 | 0 | 0 | 0 | 0 | 0 | 445
Alle | 6.7753 | 12.7008 | 14.8659 | 14.9773 | 5.1855 | 0.87795 | 0.13536 | 0.028063 | 0.0079651 | 6.278 | 446 | Alle | 14.9979 | 15.6799 | 16.2843 | 17.3544 | 18.3187 | 17.905 | 15.6585 | 19.1961 | 18.9382 | 17.0143 | Alle | 26.1468 | 24.8467 | 22.7627 | 22.6974 | 21.8702 | 23.9729 | 7.6771 | 1.6165 | 0.868 | 18.0296 | Alle | 61.1536 | 49.9778 | 48.4859 | 54.9172 | 59.7407 | 60.5168 | 61.7965 | 27.4021 | 13.2257 | 51.8081 | Alle | 61.6014 | 54.3807 | 50.9275 | 58.2383 | 67.7714 | 71.865 | 58.8657 | 25.5804 | 13.6423 | 55.2422 | Alle | 15.8639 | 12.8713 | 14.0473 | 18.9654 | 22.9235 | 24.1015 | 27.344 | 70.555 | 61.7704 | 26.2392 | Alle | 0 | 0 | 0 | 0 | 0 | 0 | 0 | 0 | 0 | 0 | 446
Kol. | b | c | d | e | f | g | h | i | j | k |  | Kol. | b | c | d | e | f | g | h | i | j | k | Kol. | b | c | d | e | f | g | h | i | j | k | Kol. | b | c | d | e | f | g | h | i | j | k | Kol. | b | c | d | e | f | g | h | i | j | k | Kol. | b | c | d | e | f | g | h | i | j | k
Energi invest. | p1 | p2 | p3 | p4 | p5 | p6 | p7 | p8 | p9 | pS |  | Energi invest. | p1 | p2 | p3 | p4 | p5 | p6 | p7 | p8 | p9 | pS | Energi invest. | p1 | p2 | p3 | p4 | p5 | p6 | p7 | p8 | p9 | pS | Energi invest. | p1 | p2 | p3 | p4 | p5 | p6 | p7 | p8 | p9 | pS | Energi invest. | p1 | p2 | p3 | p4 | p5 | p6 | p7 | p8 | p9 | pS | Energi invest. | p1 | p2 | p3 | p4 | p5 | p6 | p7 | p8 | p9 | pS
Mkr. | -1890 | 1890-1929 | 1930-1949 | 1950-1959 | 1960-1972 | 1973-1978 | 1979-1998 | 1999-2006 | 2007-2016 | Samlet | Rk. | Mkr. | -1890 | 1890-1929 | 1930-1949 | 1950-1959 | 1960-1972 | 1973-1978 | 1979-1998 | 1999-2006 | 2007-2016 | Samlet | Mkr. | -1890 | 1890-1929 | 1930-1949 | 1950-1959 | 1960-1972 | 1973-1978 | 1979-1998 | 1999-2006 | 2007-2016 | Samlet | Mkr. | -1890 | 1890-1929 | 1930-1949 | 1950-1959 | 1960-1972 | 1973-1978 | 1979-1998 | 1999-2006 | 2007-2016 | Samlet | Mkr. | -1890 | 1890-1929 | 1930-1949 | 1950-1959 | 1960-1972 | 1973-1978 | 1979-1998 | 1999-2006 | 2007-2016 | Samlet | Mkr. | -1890 | 1890-1929 | 1930-1949 | 1950-1959 | 1960-1972 | 1973-1978 | 1979-1998 | 1999-2006 | 2007-2016 | Samlet
110 | 72.9715 | 150.547 | 46.034 | 15.1579 | 7.8751 | 0.48878 | 0 | 0.45132 | 0 | 293.5256 | 429 | 110 | 98.0474 | 133.5077 | 37.8663 | 12.127 | 14.6931 | 11.3162 | 16.5048 | 8.6224 | 14.9624 | 347.6472 | 110 | 238.6368 | 308.9453 | 81.3231 | 27.9234 | 30.9932 | 22.8833 | 12.0637 | 1.2675 | 0.98921 | 725.0256 | 110 | 537.7071 | 605.77 | 152.6685 | 47.7958 | 61.1372 | 39.8112 | 77.2514 | 20.5303 | 10.5167 | 1553.1883 | 110 | 543.8597 | 685.1867 | 181.5845 | 58.3993 | 72.7682 | 50.8127 | 71.6568 | 17.411 | 9.0891 | 1690.7681 | 110 | 155.0208 | 181.0167 | 45.7218 | 15.6953 | 19.5513 | 14.1811 | 24.5545 | 38.1959 | 65.5049 | 559.4423
120 | 86.3541 | 470.5817 | 306.1084 | 207.0241 | 240.2127 | 23.914 | 2.098 | 0.19303 | 0.228 | 1336.714 | 430 | 120 | 156.5608 | 422.3049 | 290.0705 | 220.4777 | 814.6329 | 437.9567 | 323.4449 | 151.1096 | 166.9522 | 2983.5101 | 120 | 362.8805 | 882.8539 | 542.0994 | 412.3814 | 1271.0043 | 694.9521 | 193.0058 | 7.8871 | 4.2711 | 4371.3356 | 120 | 845.4201 | 1714.0436 | 1074.1439 | 859.7331 | 3223.7612 | 1692.2983 | 1466.2104 | 231.5611 | 81.542 | 11188.7139 | 120 | 853.1353 | 1901.3517 | 1157.8575 | 936.2668 | 3617.6985 | 1939.9634 | 1339.0919 | 191.1756 | 68.7681 | 12005.3088 | 120 | 236.2177 | 469.1653 | 334.554 | 285.5317 | 1221.0967 | 661.0168 | 779.4842 | 977.6489 | 874.6722 | 5839.3875
130 | 7.7422 | 27.8429 | 23.0109 | 24.9349 | 20.0855 | 2.2029 | 0.21838 | 0.0091872 | 0 | 106.0469 | 431 | 130 | 24.3582 | 38.4506 | 30.2223 | 41.5518 | 99.2595 | 79.4127 | 216.4747 | 80.883 | 65.8112 | 676.424 | 130 | 46.3637 | 77.9406 | 46.5246 | 56.3182 | 108.6372 | 102.848 | 106.9722 | 3.4495 | 2.1452 | 551.1991 | 130 | 107.9324 | 162.5035 | 124.1431 | 174.6938 | 332.5036 | 225.9302 | 1154.8878 | 208.6632 | 53.657 | 2544.9146 | 130 | 103.6023 | 162.6544 | 113.8528 | 169.1013 | 368.48 | 270.2066 | 1018.0895 | 170.6759 | 45.0104 | 2421.6731 | 130 | 24.2917 | 34.2208 | 34.954 | 51.6186 | 119.9609 | 81.2227 | 228.2717 | 416.4282 | 353.5024 | 1344.4709
140 | 20.3063 | 174.6431 | 203.4601 | 142.247 | 99.9807 | 5.0948 | 1.5392 | 0.088009 | 0 | 647.3592 | 432 | 140 | 102.9425 | 348.187 | 247.5864 | 147.7851 | 311.5101 | 97.9681 | 139.6482 | 95.3568 | 104.8329 | 1595.8171 | 140 | 79.1854 | 307.7204 | 217.9565 | 78.4094 | 141.7707 | 43.834 | 42.6543 | 1.7736 | 2.4021 | 915.7063 | 140 | 162.9698 | 576.28 | 453.8887 | 254.7253 | 453.4074 | 146.4206 | 373.0581 | 69.3966 | 35.6074 | 2525.754 | 140 | 167.8559 | 604.79 | 443.6595 | 236.9919 | 431.8019 | 142.0143 | 334.8228 | 59.2554 | 33.1336 | 2454.3253 | 140 | 29.0277 | 109.7541 | 110.7792 | 104.9277 | 231.5327 | 82.2439 | 117.4528 | 192.8433 | 134.4018 | 1112.9633
300 | 16.271 | 60.1224 | 39.6434 | 34.069 | 50.6884 | 4.8345 | 3.89 | 0.053451 | 0 | 209.5721 | 433 | 300 | 64.9092 | 120.6965 | 61.7842 | 58.8008 | 202.0093 | 93.5699 | 266.7989 | 167.7582 | 174.4842 | 1210.8113 | 300 | 64.2283 | 123.6101 | 55.6392 | 56.4404 | 188.7395 | 124.0607 | 120.9007 | 29.5708 | 15.2783 | 778.468 | 300 | 181.5648 | 324.735 | 169.3439 | 160.632 | 647.9942 | 362.2519 | 761.407 | 194.5525 | 196.6494 | 2999.1309 | 300 | 180.1642 | 335.1885 | 176.2526 | 179.3148 | 837.9227 | 505.2559 | 870.9504 | 238.3985 | 233.6989 | 3557.1465 | 300 | 36.6486 | 75.9296 | 35.7844 | 38.995 | 203.2829 | 95.4899 | 470.9708 | 278.0443 | 322.797 | 1557.9425
400 | 13.5052 | 29.3269 | 27.7069 | 39.9253 | 31.6579 | 2.1455 | 1.4425 | 0.018285 | 0.012159 | 145.7407 | 434 | 400 | 33.8681 | 64.0836 | 40.0702 | 56.1596 | 149.3774 | 68.6309 | 100.0175 | 52.5832 | 43.9709 | 608.7615 | 400 | 46.7161 | 85.1638 | 45.5619 | 70.7278 | 158.8844 | 67.6161 | 45.5188 | 2.8991 | 1.0856 | 524.1737 | 400 | 124.3955 | 209.5765 | 132.6594 | 201.4185 | 471.315 | 199.5307 | 361.885 | 69.4247 | 20.8009 | 1791.0064 | 400 | 125.7238 | 220.2653 | 139.7358 | 221.6709 | 559.1397 | 257.9667 | 361.1494 | 64.4193 | 21.6334 | 1971.7043 | 400 | 27.2351 | 55.2327 | 48.6027 | 89.9734 | 196.1123 | 127.7054 | 235.3572 | 141.5617 | 111.586 | 1033.3664
Alle | 217.1502 | 913.064 | 645.9638 | 463.3583 | 450.5002 | 38.6805 | 9.1882 | 0.81328 | 0.24016 | 2738.9585 | 435 | Alle | 480.6861 | 1127.2303 | 707.5999 | 536.9019 | 1591.4824 | 788.8544 | 1062.889 | 556.3132 | 571.0139 | 7422.9712 | Alle | 838.0108 | 1786.234 | 989.1047 | 702.2007 | 1900.0293 | 1056.1942 | 521.1156 | 46.8476 | 26.1715 | 7865.9083 | Alle | 1959.9898 | 3592.9087 | 2106.8476 | 1698.9986 | 5190.1188 | 2666.2428 | 4194.6996 | 794.1285 | 398.7736 | 22602.7079 | Alle | 1974.3411 | 3909.4367 | 2212.9428 | 1801.745 | 5887.811 | 3166.2195 | 3995.7607 | 741.3357 | 411.3336 | 24100.9261 | Alle | 508.4416 | 925.3192 | 610.396 | 586.7417 | 1991.5369 | 1061.8598 | 1856.0912 | 2044.7223 | 1862.4643 | 11447.5729
Kol. | b | c | d | e | f | g | h | i | j | k |  | Kol. | b | c | d | e | f | g | h | i | j | k | Kol. | b | c | d | e | f | g | h | i | j | k | Kol. | b | c | d | e | f | g | h | i | j | k | Kol. | b | c | d | e | f | g | h | i | j | k | Kol. | b | c | d | e | f | g | h | i | j | k
Energi omkost. | p1 | p2 | p3 | p4 | p5 | p6 | p7 | p8 | p9 | pS |  | Energi omkost. | p1 | p2 | p3 | p4 | p5 | p6 | p7 | p8 | p9 | pS | Energi omkost. | p1 | p2 | p3 | p4 | p5 | p6 | p7 | p8 | p9 | pS | Energi omkost. | p1 | p2 | p3 | p4 | p5 | p6 | p7 | p8 | p9 | pS | Energi omkost. | p1 | p2 | p3 | p4 | p5 | p6 | p7 | p8 | p9 | pS | Energi omkost. | p1 | p2 | p3 | p4 | p5 | p6 | p7 | p8 | p9 | pS
Mkr./år | -1890 | 1890-1929 | 1930-1949 | 1950-1959 | 1960-1972 | 1973-1978 | 1979-1998 | 1999-2006 | 2007-2016 | Samlet | Rk. | Mkr./år | -1890 | 1890-1929 | 1930-1949 | 1950-1959 | 1960-1972 | 1973-1978 | 1979-1998 | 1999-2006 | 2007-2016 | Samlet | Mkr./år | -1890 | 1890-1929 | 1930-1949 | 1950-1959 | 1960-1972 | 1973-1978 | 1979-1998 | 1999-2006 | 2007-2016 | Samlet | Mkr./år | -1890 | 1890-1929 | 1930-1949 | 1950-1959 | 1960-1972 | 1973-1978 | 1979-1998 | 1999-2006 | 2007-2016 | Samlet | Mkr./år | -1890 | 1890-1929 | 1930-1949 | 1950-1959 | 1960-1972 | 1973-1978 | 1979-1998 | 1999-2006 | 2007-2016 | Samlet | Mkr./år | -1890 | 1890-1929 | 1930-1949 | 1950-1959 | 1960-1972 | 1973-1978 | 1979-1998 | 1999-2006 | 2007-2016 | Samlet
110 | 3.2255 | 6.6545 | 2.0348 | 0.67001 | 0.3481 | 0.021605 | 0 | 0.019949 | 0 | 12.9744 | 463 | 110 | 5.6701 | 7.7208 | 2.1898 | 0.70131 | 0.8497 | 0.65441 | 0.95447 | 0.49864 | 0.86528 | 20.1045 | 110 | 12.0568 | 15.609 | 4.1087 | 1.4108 | 1.5659 | 1.1561 | 0.6095 | 0.064039 | 0.049978 | 36.6308 | 110 | 26.1144 | 29.7319 | 7.5501 | 2.355 | 3.0094 | 1.9717 | 3.8804 | 1.0364 | 0.52997 | 76.1793 | 110 | 27.1239 | 34.2233 | 9.0843 | 2.9179 | 3.619 | 2.5331 | 3.6014 | 0.87915 | 0.45922 | 84.4412 | 110 | 7.8322 | 9.1456 | 2.31 | 0.79298 | 0.9878 | 0.71648 | 1.2406 | 1.9298 | 3.3095 | 28.265
120 | 3.817 | 20.8006 | 13.5306 | 9.1508 | 10.6178 | 1.057 | 0.092733 | 0.0085322 | 0.010078 | 59.0852 | 464 | 120 | 9.0539 | 24.4219 | 16.7748 | 12.7502 | 47.1103 | 25.3271 | 18.7049 | 8.7387 | 9.6549 | 172.5367 | 120 | 18.334 | 44.6049 | 27.3888 | 20.8349 | 64.2156 | 35.1114 | 9.7513 | 0.39848 | 0.21579 | 220.8551 | 120 | 41.125 | 83.8301 | 52.4142 | 41.8901 | 158.2991 | 83.7624 | 73.6125 | 11.6804 | 4.1122 | 550.7259 | 120 | 42.5674 | 95.0513 | 57.9259 | 46.6608 | 179.4391 | 96.4816 | 67.2242 | 9.6459 | 3.4711 | 598.4675 | 120 | 11.9345 | 23.7039 | 16.9028 | 14.4261 | 61.6941 | 33.3969 | 39.3823 | 49.3942 | 44.1915 | 295.0262
130 | 0.34222 | 1.2307 | 1.0171 | 1.1022 | 0.88781 | 0.097373 | 0.0096529 | 0.00040609 | 0 | 4.6875 | 465 | 130 | 1.4086 | 2.2236 | 1.7478 | 2.4029 | 5.7402 | 4.5924 | 12.5188 | 4.6775 | 3.8059 | 39.1177 | 130 | 2.3425 | 3.9378 | 2.3506 | 2.8454 | 5.4887 | 5.1962 | 5.4046 | 0.17428 | 0.10838 | 27.8485 | 130 | 5.2236 | 7.8783 | 5.9998 | 8.5135 | 16.2816 | 11.1434 | 57.9842 | 10.5204 | 2.7096 | 126.2542 | 130 | 5.1709 | 8.1309 | 5.6791 | 8.3818 | 18.2314 | 13.4231 | 51.1049 | 8.6031 | 2.273 | 120.9981 | 130 | 1.2273 | 1.729 | 1.766 | 2.608 | 6.0608 | 4.1037 | 11.5331 | 21.0394 | 17.8602 | 67.9274
140 | 0.89757 | 7.7195 | 8.9933 | 6.2876 | 4.4193 | 0.2252 | 0.068038 | 0.0038901 | 0 | 28.6145 | 466 | 140 | 5.9532 | 20.1357 | 14.3179 | 8.5464 | 18.0147 | 5.6655 | 8.0759 | 5.5145 | 6.0625 | 92.2863 | 140 | 4.0007 | 15.5471 | 11.0119 | 3.9615 | 7.1628 | 2.2146 | 2.155 | 0.089608 | 0.12136 | 46.2647 | 140 | 7.9 | 27.983 | 22.0311 | 12.5388 | 22.2811 | 7.1887 | 18.7102 | 3.4913 | 1.7955 | 123.9198 | 140 | 8.3986 | 30.3358 | 22.3106 | 11.8979 | 21.6072 | 7.0818 | 16.8137 | 2.9853 | 1.6734 | 123.1044 | 140 | 1.4666 | 5.5452 | 5.597 | 5.3013 | 11.6978 | 4.1552 | 5.9341 | 9.7431 | 6.7904 | 56.2308
300 | 0.71921 | 2.6575 | 1.7523 | 1.5059 | 2.2405 | 0.21369 | 0.17195 | 0.0023627 | 0 | 9.2635 | 467 | 300 | 3.7537 | 6.9799 | 3.573 | 3.4005 | 11.6822 | 5.4112 | 15.429 | 9.7015 | 10.0904 | 70.0213 | 300 | 3.245 | 6.2452 | 2.8111 | 2.8516 | 9.5358 | 6.268 | 6.1083 | 1.494 | 0.77191 | 39.3309 | 300 | 8.7606 | 15.6915 | 8.1462 | 7.7208 | 31.4388 | 17.633 | 37.7983 | 9.7192 | 9.7642 | 146.6728 | 300 | 8.9262 | 16.6622 | 8.7395 | 8.8711 | 41.4298 | 24.9918 | 43.4667 | 11.9466 | 11.6384 | 176.6722 | 300 | 1.8516 | 3.8362 | 1.808 | 1.9702 | 10.2706 | 4.8245 | 23.7951 | 14.0478 | 16.3088 | 78.7127
400 | 0.59695 | 1.2963 | 1.2247 | 1.7648 | 1.3993 | 0.094836 | 0.063763 | 0.00080824 | 0.00053745 | 6.442 | 468 | 400 | 1.9586 | 3.706 | 2.3173 | 3.2477 | 8.6385 | 3.9689 | 5.784 | 3.0409 | 2.5428 | 35.2047 | 400 | 2.3603 | 4.3028 | 2.3019 | 3.5734 | 8.0274 | 3.4162 | 2.2998 | 0.14648 | 0.054848 | 26.4831 | 400 | 6.0446 | 10.1648 | 6.4166 | 9.7476 | 22.9117 | 9.735 | 18.0506 | 3.4905 | 1.0372 | 87.5986 | 400 | 6.2444 | 10.9379 | 6.9126 | 10.9623 | 27.6837 | 12.7796 | 18.0755 | 3.2443 | 1.0824 | 97.9228 | 400 | 1.376 | 2.7905 | 2.4556 | 4.5458 | 9.9083 | 6.4521 | 11.8911 | 7.1522 | 5.6377 | 52.2093
Alle | 9.5984 | 40.3591 | 28.5528 | 20.4813 | 19.9129 | 1.7097 | 0.40613 | 0.035948 | 0.010615 | 121.067 | 469 | Alle | 27.7981 | 65.1878 | 40.9206 | 31.0491 | 92.0356 | 45.6195 | 61.467 | 32.1716 | 33.0218 | 429.2712 | Alle | 42.3392 | 90.2468 | 49.973 | 35.4776 | 95.9961 | 53.3626 | 26.3286 | 2.3669 | 1.3223 | 397.4131 | Alle | 95.1682 | 175.2797 | 102.558 | 82.7658 | 254.2216 | 131.4343 | 210.0362 | 39.9381 | 19.9487 | 1111.3505 | Alle | 98.4315 | 195.3413 | 110.652 | 89.6918 | 292.0102 | 157.291 | 200.2864 | 37.3044 | 20.5975 | 1201.6061 | Alle | 25.6882 | 46.7504 | 30.8393 | 29.6442 | 100.6194 | 53.6489 | 93.7762 | 103.3065 | 94.0982 | 578.3713
Energi | p1 | p2 | p3 | p4 | p5 | p6 | p7 | p8 | p9 | pS |  | Energi | p1 | p2 | p3 | p4 | p5 | p6 | p7 | p8 | p9 | pS | Energi | p1 | p2 | p3 | p4 | p5 | p6 | p7 | p8 | p9 | pS | Energi | p1 | p2 | p3 | p4 | p5 | p6 | p7 | p8 | p9 | pS | Energi | p1 | p2 | p3 | p4 | p5 | p6 | p7 | p8 | p9 | pS | Energi | p1 | p2 | p3 | p4 | p5 | p6 | p7 | p8 | p9 | pS
kr/(kWh/år) | -1890 | 1890-1929 | 1930-1949 | 1950-1959 | 1960-1972 | 1973-1978 | 1979-1998 | 1999-2006 | 2007-2016 | Samlet |  | kr/(kWh/år) | -1890 | 1890-1929 | 1930-1949 | 1950-1959 | 1960-1972 | 1973-1978 | 1979-1998 | 1999-2006 | 2007-2016 | Samlet | kr/(kWh/år) | -1890 | 1890-1929 | 1930-1949 | 1950-1959 | 1960-1972 | 1973-1978 | 1979-1998 | 1999-2006 | 2007-2016 | Samlet | kr/(kWh/år) | -1890 | 1890-1929 | 1930-1949 | 1950-1959 | 1960-1972 | 1973-1978 | 1979-1998 | 1999-2006 | 2007-2016 | Samlet | kr/(kWh/år) | -1890 | 1890-1929 | 1930-1949 | 1950-1959 | 1960-1972 | 1973-1978 | 1979-1998 | 1999-2006 | 2007-2016 | Samlet | kr/(kWh/år) | -1890 | 1890-1929 | 1930-1949 | 1950-1959 | 1960-1972 | 1973-1978 | 1979-1998 | 1999-2006 | 2007-2016 | Samlet
110 | 2.2497 | 2.2216 | 2.2372 | 2.2285 | 2.3311 | 2.2514 |  | 1.9706 |  | 2.2338 |  | 110 | 2.6427 | 2.648 | 2.6569 | 2.6704 | 2.6045 | 2.5374 | 2.491 | 2.5427 | 2.5045 | 2.6256 | 110 | 4.4479 | 4.5431 | 4.666 | 4.5667 | 4.6913 | 5.3045 | 8.1037 | 7.3207 | 5.4709 | 4.5899 | 110 | 12.4675 | 13.5813 | 14.4631 | 13.7873 | 15.009 | 15.3592 | 21.0654 | 24.15 | 20.3667 | 13.6901 | 110 | 22.27 | 22.0785 | 21.908 | 22.148 | 22.0327 | 21.3928 | 20.2385 | 20.5954 | 19.5802 | 21.9841 | 110 | 45.2678 | 45.2813 | 45.3192 | 45.7766 | 44.9922 | 44.2718 | 43.9256 | 44.1652 | 43.6718 | 44.926
120 | 2.2084 | 2.1972 | 2.2297 | 2.2095 | 2.3441 | 2.5919 | 2.277 | 6.806 | 2.1916 | 2.239 |  | 120 | 2.617 | 2.6631 | 2.6817 | 2.6676 | 2.583 | 2.5259 | 2.4755 | 2.4819 | 2.5302 | 2.582 | 120 | 4.6742 | 4.5477 | 4.5255 | 4.5219 | 4.7039 | 5.5509 | 7.8228 | 7.2668 | 6.3367 | 4.8324 | 120 | 12.5498 | 12.5888 | 11.9872 | 12.479 | 15.1711 | 16.7518 | 21.5433 | 23.1493 | 22.3312 | 14.7754 | 120 | 21.9995 | 22.0503 | 22.1016 | 22.2487 | 21.9852 | 21.4325 | 20.1952 | 19.7126 | 19.8513 | 21.6697 | 120 | 44.8805 | 45.3705 | 45.9061 | 45.9332 | 44.556 | 44.2181 | 43.7516 | 43.943 | 43.8624 | 44.4167
130 | 2.1845 | 2.2273 | 2.2466 | 2.1719 | 2.1825 | 2.7062 | 2.0192 | 2.6215 |  | 2.2141 |  | 130 | 2.6635 | 2.6971 | 2.7233 | 2.6802 | 2.5985 | 2.5479 | 2.4806 | 2.4813 | 2.5211 | 2.5493 | 130 | 4.6777 | 4.5586 | 4.5572 | 4.3254 | 3.8346 | 4.6715 | 9.469 | 7.8356 | 7.5558 | 4.8949 | 130 | 11.3651 | 11.1256 | 11.3763 | 13.2067 | 13.1052 | 13.8129 | 22.0112 | 23.666 | 21.5303 | 16.5524 | 130 | 22.285 | 22.3088 | 22.6106 | 22.5798 | 22.2492 | 21.5664 | 20.1293 | 19.7963 | 19.7511 | 21.052 | 130 | 45.1998 | 45.3277 | 46.6527 | 45.8055 | 43.3358 | 41.5097 | 42.2889 | 43.5 | 43.1648 | 43.2946
140 | 2.2508 | 2.1569 | 2.2554 | 2.2895 | 2.2966 | 2.1383 | 1.8524 | 3.371 |  | 2.2392 |  | 140 | 2.6333 | 2.6463 | 2.6387 | 2.6289 | 2.6053 | 2.5956 | 2.5037 | 2.4773 | 2.4949 | 2.5977 | 140 | 4.1786 | 3.9804 | 4.1188 | 4.7218 | 3.8967 | 3.7796 | 8.7007 | 7.1292 | 7.0442 | 4.1765 | 140 | 10.8937 | 10.5921 | 10.4574 | 13.2871 | 11.6057 | 11.1851 | 20.6607 | 21.0869 | 19.2608 | 12.1843 | 140 | 21.8159 | 21.6098 | 21.4441 | 21.447 | 21.496 | 21.6099 | 20.2837 | 19.8701 | 19.6279 | 21.2944 | 140 | 44.0819 | 45.4031 | 46.2855 | 45.6436 | 44.1554 | 43.088 | 41.6242 | 40.9543 | 39.1606 | 42.9999
300 | 2.0847 | 2.1037 | 2.1037 | 2.1341 | 2.3021 | 2.497 | 2.4183 | 1.7366 |  | 2.1653 |  | 300 | 2.6078 | 2.611 | 2.6019 | 2.6162 | 2.5876 | 2.572 | 2.5014 | 2.5183 | 2.5457 | 2.5566 | 300 | 3.976 | 3.8553 | 3.3663 | 2.9845 | 2.4166 | 2.7519 | 4.0241 | 6.78 | 6.8893 | 3.1975 | 300 | 12.2419 | 11.5533 | 11.1882 | 11.3118 | 12.4857 | 12.9258 | 16.4508 | 15.6994 | 16.8802 | 13.4777 | 300 | 22.5427 | 22.2305 | 22.397 | 22.6648 | 22.5396 | 22.3754 | 20.9264 | 20.4353 | 20.937 | 21.8156 | 300 | 42.2981 | 42.1079 | 41.3512 | 40.5063 | 37.4475 | 37.3985 | 36.0359 | 35.9995 | 36.0939 | 36.9042
400 | 1.9968 | 2.1578 | 2.1053 | 2.0949 | 2.3247 | 1.9649 | 1.9541 | 1.9036 | 1.6317 | 2.142 |  | 400 | 2.6192 | 2.6145 | 2.6017 | 2.6136 | 2.5843 | 2.5568 | 2.483 | 2.475 | 2.5311 | 2.5592 | 400 | 4.5186 | 4.136 | 3.8027 | 4.1692 | 3.1245 | 3.1056 | 5.0095 | 4.0003 | 3.4191 | 3.6751 | 400 | 12.9433 | 12.3915 | 12.4152 | 12.8589 | 12.6409 | 12.9559 | 18.1742 | 19.6919 | 15.8667 | 13.7445 | 400 | 22.2974 | 22.3101 | 22.6125 | 22.7245 | 22.3991 | 22.1337 | 20.5181 | 19.9006 | 20.2133 | 21.9146 | 400 | 44.4321 | 43.3512 | 41.9908 | 40.8643 | 40.1856 | 36.0111 | 38.3518 | 38.6095 | 40.3274 | 39.3768
Alle | 2.2007 | 2.1866 | 2.225 | 2.2156 | 2.3194 | 2.4687 | 2.1839 | 2.4842 | 2.1542 | 2.2264 |  | Alle | 2.6269 | 2.6488 | 2.6553 | 2.6465 | 2.5892 | 2.5449 | 2.4876 | 2.4921 | 2.5267 | 2.5783 | Alle | 4.49 | 4.3653 | 4.322 | 4.3129 | 4.0385 | 4.5925 | 6.3948 | 6.6604 | 6.5185 | 4.4178 | Alle | 12.2966 | 12.1879 | 11.6852 | 12.6204 | 14.0201 | 15.1073 | 20.1236 | 20.4257 | 18.574 | 14.2641 | Alle | 22.1401 | 22.0261 | 22.0303 | 22.2646 | 22.0814 | 21.6528 | 20.3705 | 20.0089 | 20.4363 | 21.6299 | Alle | 44.7449 | 44.9447 | 45.3417 | 44.6215 | 43.1434 | 42.0799 | 40.5251 | 41.9131 | 41.5978 | 42.506
Energi | p1 | p2 | p3 | p4 | p5 | p6 | p7 | p8 | p9 | pS |  | Energi | p1 | p2 | p3 | p4 | p5 | p6 | p7 | p8 | p9 | pS | Energi | p1 | p2 | p3 | p4 | p5 | p6 | p7 | p8 | p9 | pS | Energi | p1 | p2 | p3 | p4 | p5 | p6 | p7 | p8 | p9 | pS | Energi | p1 | p2 | p3 | p4 | p5 | p6 | p7 | p8 | p9 | pS | Energi | p1 | p2 | p3 | p4 | p5 | p6 | p7 | p8 | p9 | pS
kr/kWh | -1890 | 1890-1929 | 1930-1949 | 1950-1959 | 1960-1972 | 1973-1978 | 1979-1998 | 1999-2006 | 2007-2016 | Samlet |  | kr/kWh | -1890 | 1890-1929 | 1930-1949 | 1950-1959 | 1960-1972 | 1973-1978 | 1979-1998 | 1999-2006 | 2007-2016 | Samlet | kr/kWh | -1890 | 1890-1929 | 1930-1949 | 1950-1959 | 1960-1972 | 1973-1978 | 1979-1998 | 1999-2006 | 2007-2016 | Samlet | kr/kWh | -1890 | 1890-1929 | 1930-1949 | 1950-1959 | 1960-1972 | 1973-1978 | 1979-1998 | 1999-2006 | 2007-2016 | Samlet | kr/kWh | -1890 | 1890-1929 | 1930-1949 | 1950-1959 | 1960-1972 | 1973-1978 | 1979-1998 | 1999-2006 | 2007-2016 | Samlet | kr/kWh | -1890 | 1890-1929 | 1930-1949 | 1950-1959 | 1960-1972 | 1973-1978 | 1979-1998 | 1999-2006 | 2007-2016 | Samlet
110 | 0.099442 | 0.098201 | 0.098887 | 0.098502 | 0.10304 | 0.099517 |  | 0.087106 |  | 0.098738 |  | 110 | 0.15283 | 0.15313 | 0.15365 | 0.15443 | 0.15062 | 0.14674 | 0.14405 | 0.14704 | 0.14484 | 0.15184 | 110 | 0.22472 | 0.22953 | 0.23574 | 0.23073 | 0.23702 | 0.268 | 0.40943 | 0.36987 | 0.27641 | 0.2319 | 110 | 0.6055 | 0.66659 | 0.71526 | 0.67932 | 0.73879 | 0.7607 | 1.0581 | 1.2191 | 1.0263 | 0.67146 | 110 | 1.1107 | 1.1028 | 1.096 | 1.1066 | 1.0958 | 1.0665 | 1.0172 | 1.0399 | 0.98926 | 1.0979 | 110 | 2.2871 | 2.2878 | 2.2897 | 2.3128 | 2.2732 | 2.2368 | 2.2193 | 2.2314 | 2.2064 | 2.2698
120 | 0.097613 | 0.097122 | 0.098559 | 0.097665 | 0.10361 | 0.11457 | 0.10065 | 0.30084 | 0.096873 | 0.098968 |  | 120 | 0.15134 | 0.15401 | 0.15509 | 0.15426 | 0.14937 | 0.14607 | 0.14316 | 0.14353 | 0.14632 | 0.14932 | 120 | 0.23616 | 0.22977 | 0.22864 | 0.22846 | 0.23766 | 0.28045 | 0.39523 | 0.36714 | 0.32015 | 0.24415 | 120 | 0.61048 | 0.61569 | 0.58493 | 0.60803 | 0.74496 | 0.82915 | 1.0816 | 1.1677 | 1.1262 | 0.72727 | 120 | 1.0977 | 1.1023 | 1.1057 | 1.1088 | 1.0905 | 1.0659 | 1.0138 | 0.99462 | 1.002 | 1.0802 | 120 | 2.2675 | 2.2923 | 2.3193 | 2.3207 | 2.2511 | 2.2341 | 2.2105 | 2.2202 | 2.2161 | 2.2441
130 | 0.09656 | 0.098452 | 0.099302 | 0.096 | 0.096469 | 0.11962 | 0.08925 | 0.11588 |  | 0.097866 |  | 130 | 0.15403 | 0.15597 | 0.15749 | 0.15499 | 0.15027 | 0.14734 | 0.14345 | 0.14349 | 0.14579 | 0.14743 | 130 | 0.23633 | 0.23031 | 0.23025 | 0.21854 | 0.19374 | 0.23602 | 0.47841 | 0.39588 | 0.38175 | 0.24731 | 130 | 0.55003 | 0.53938 | 0.54981 | 0.64361 | 0.64172 | 0.68128 | 1.1051 | 1.1932 | 1.0872 | 0.82117 | 130 | 1.1123 | 1.1152 | 1.1278 | 1.1192 | 1.1008 | 1.0714 | 1.0104 | 0.99785 | 0.99741 | 1.0519 | 130 | 2.2836 | 2.2901 | 2.3571 | 2.3143 | 2.1895 | 2.0972 | 2.1366 | 2.1978 | 2.1808 | 2.1874
140 | 0.099489 | 0.095339 | 0.099693 | 0.1012 | 0.10152 | 0.094515 | 0.08188 | 0.149 |  | 0.098977 |  | 140 | 0.15228 | 0.15304 | 0.1526 | 0.15203 | 0.15066 | 0.1501 | 0.14479 | 0.14326 | 0.14428 | 0.15023 | 140 | 0.21112 | 0.20111 | 0.20809 | 0.23856 | 0.19688 | 0.19096 | 0.43959 | 0.36019 | 0.3559 | 0.21101 | 140 | 0.52808 | 0.51433 | 0.50759 | 0.65406 | 0.57032 | 0.54915 | 1.0362 | 1.0609 | 0.97123 | 0.59779 | 140 | 1.0916 | 1.0839 | 1.0784 | 1.0767 | 1.0757 | 1.0776 | 1.0186 | 1.0011 | 0.9913 | 1.0681 | 140 | 2.2272 | 2.2939 | 2.3385 | 2.3061 | 2.2309 | 2.177 | 2.103 | 2.0692 | 1.9785 | 2.1725
300 | 0.092146 | 0.092988 | 0.092987 | 0.094329 | 0.10176 | 0.11037 | 0.10689 | 0.076761 |  | 0.095709 |  | 300 | 0.15081 | 0.151 | 0.15047 | 0.15129 | 0.14964 | 0.14874 | 0.14465 | 0.14564 | 0.14722 | 0.14785 | 300 | 0.20088 | 0.19478 | 0.17008 | 0.15079 | 0.12209 | 0.13903 | 0.20331 | 0.34255 | 0.34807 | 0.16155 | 300 | 0.59068 | 0.55827 | 0.5382 | 0.5437 | 0.60577 | 0.62918 | 0.81666 | 0.78429 | 0.83815 | 0.65913 | 300 | 1.1169 | 1.1051 | 1.1106 | 1.1213 | 1.1144 | 1.1068 | 1.0444 | 1.0241 | 1.0427 | 1.0835 | 300 | 2.137 | 2.1274 | 2.0892 | 2.0465 | 1.892 | 1.8895 | 1.8207 | 1.8188 | 1.8236 | 1.8645
400 | 0.08826 | 0.095379 | 0.093059 | 0.092599 | 0.10276 | 0.086852 | 0.086375 | 0.084144 | 0.072123 | 0.094682 |  | 400 | 0.15147 | 0.15119 | 0.15045 | 0.15114 | 0.14945 | 0.14786 | 0.14359 | 0.14313 | 0.14638 | 0.148 | 400 | 0.2283 | 0.20897 | 0.19212 | 0.21064 | 0.15786 | 0.1569 | 0.2531 | 0.20211 | 0.17274 | 0.18568 | 400 | 0.62893 | 0.60101 | 0.60051 | 0.62231 | 0.6145 | 0.63211 | 0.90652 | 0.99005 | 0.79115 | 0.67225 | 400 | 1.1075 | 1.1079 | 1.1186 | 1.1238 | 1.109 | 1.0965 | 1.0269 | 1.0022 | 1.0113 | 1.0884 | 400 | 2.2449 | 2.1903 | 2.1215 | 2.0646 | 2.0303 | 1.8194 | 1.9377 | 1.9507 | 2.0375 | 1.9895
Alle | 0.097275 | 0.096651 | 0.09835 | 0.097936 | 0.10252 | 0.10912 | 0.096532 | 0.10981 | 0.095219 | 0.098409 |  | Alle | 0.15191 | 0.15318 | 0.15355 | 0.15305 | 0.14973 | 0.14717 | 0.14386 | 0.14412 | 0.14612 | 0.1491 | Alle | 0.22685 | 0.22055 | 0.21836 | 0.2179 | 0.20404 | 0.23203 | 0.32309 | 0.33651 | 0.32934 | 0.2232 | Alle | 0.59707 | 0.59458 | 0.56882 | 0.61479 | 0.68673 | 0.74472 | 1.0076 | 1.0272 | 0.92917 | 0.70135 | Alle | 1.1038 | 1.1006 | 1.1016 | 1.1083 | 1.0951 | 1.0757 | 1.0211 | 1.0069 | 1.0233 | 1.0784 | Alle | 2.2607 | 2.2708 | 2.2908 | 2.2544 | 2.1798 | 2.126 | 2.0475 | 2.1176 | 2.1017 | 2.1476

## Pkt_1
AsIs | p1 | p2 | p3 | p4 | p5 | p6 | p7 | p8 | p9 | pS |  | AsIs | p1 | p2 | p3 | p4 | p5 | p6 | p7 | p8 | p9 | pS
kWh/m² | -1890 | 1890-1929 | 1930-1949 | 1950-1959 | 1960-1972 | 1973-1978 | 1979-1998 | 1999-2006 | 2007-2016 | Samlet |  | TWh | -1890 | 1890-1929 | 1930-1949 | 1950-1959 | 1960-1972 | 1973-1978 | 1979-1998 | 1999-2006 | 2007-2016 | Samlet
110DT1 | 105.4883 | 106.3135 | 106.889 | 107.7905 | 115.5511 | 115.2092 | 106.8619 | 90.9649 | 75.7488 | 102.9404 | 110 | 110DT1 | 0.2026 | 0.23237 | 0.053313 | 0.012902 | 0.026362 | 0.039214 | 0.094522 | 0.040965 | 0.05556 | 0.7578
110DT2 | 128.7892 | 121.5996 | 118.3007 | 119.4159 | 123.0892 | 116.5591 | 104.3269 |  |  | 122.9714 | 110 | 110DT2 | 0.36678 | 0.50176 | 0.14612 | 0.049756 | 0.069808 | 0.033288 | 0.0080776 | 0.0012552 | 0 | 1.1768
110DT3 | p1: 180.0283; p2: 163.5985; p3: 148.0753; p4: 156.217; p5: 147.7385 | 166.8825 | 110 | 110DT3 | 0.3196 | 0.38131 | 0.095084 | 0.033284 | 0.0092565 | 0.00037313 | 0.00089004 | 0 | 0 | 0.8398
120DT1 | 109.6886 | 111.72 | 116.3669 | 121.4038 | 129.9482 | 126.368 | 114.5171 | 95.509 | 79.2482 | 113.4708 | 120 | 120DT1 | 0.38668 | 0.56832 | 0.2359 | 0.17445 | 1.8084 | 1.729 | 1.9189 | 0.71307 | 0.65819 | 8.1929
120DT2 | 127.561 | 125.4686 | 128.8047 | 138.5562 | 134.3118 | 124.0505 | 116.6852 |  |  | 130.3227 | 120 | 120DT2 | 0.62579 | 1.7222 | 1.292 | 1.0903 | 3.4325 | 1.0551 | 0.13887 | 0.0042561 | 0.0041503 | 9.3651
120DT3 | p1: 177.1505; p2: 159.9879; p3: 159.2776; p4: 166.1258 | 162.0794 | 120 | 120DT3 | 0.3607 | 1.1414 | 0.76263 | 0.45063 | 0.21352 | 0.0088118 | 0.0026399 | 0.00032676 | 0.00024423 | 2.9409
130DT1 | 99.8314 | 101.4429 | 107.304 | 114.2038 | 114.1656 | 120.4324 | 110.3074 | 95.3152 | 79.9602 | 104.5005 | 130 | 130DT1 | 0.038781 | 0.041772 | 0.015395 | 0.027999 | 0.20319 | 0.23533 | 1.3743 | 0.39218 | 0.26913 | 2.5981
130DT2 | 114.2533 | 112.4932 | 116.1906 | 117.2022 | 119.9821 | 113.0839 |  |  |  | 115.67 | 130 | 130DT2 | 0.075227 | 0.12128 | 0.1116 | 0.16847 | 0.31628 | 0.18973 | 0.048768 | 0.001872 | 4.1147e-05 | 1.0333
130DT3 | p1: 136.0398; p2: 134.7514; p3: 126.8541; p4: 130.9496; p5: 107.6642 | 125.0274 | 130 | 130DT3 | 0.065531 | 0.12724 | 0.086997 | 0.070068 | 0.053211 | 0.0094677 | 0.0037214 | 0.00021924 | 0.00058539 | 0.41704
140pDT1 | 95.3125 |  |  | 97.4885 | 92.1762 | 92.3992 | 98.895 | 97.7373 | 79.0964 | 93.9559 | 140 | 140pDT1 | 0.036609 | 0.10142 | 0.072628 | 0.081807 | 0.29157 | 0.17281 | 0.75329 | 0.42618 | 0.37696 | 2.3133
140pDT2 | 106.0006 | 107.3301 | 105.3737 | 99.3606 | 91.1457 | 89.8181 | 89.4226 |  |  | 97.2367 | 140 | 140pDT2 | 0.20175 | 0.53826 | 0.33263 | 0.28944 | 0.89472 | 0.2718 | 0.13428 | 0.014045 | 0.0040205 | 2.6809
140pDT3 | 112.596 | 116.9233 | 115.4148 | 110.6656 | 102.4942 | 100.2347 |  |  |  | 113.7557 | 140 | 140pDT3 | 0.44908 | 1.8093 | 1.357 | 0.52864 | 0.36949 | 0.045248 | 0.0041895 | 0.00017025 | 0.00069936 | 4.5638
300pDT1 | 113.3881 | 110.6021 | 114.2511 | 123.4673 | 115.5889 | 117.2336 | 109.4271 | 90.2149 | 88.2258 | 102.5813 | 300 | 300pDT1 | 0.068361 | 0.12647 | 0.092365 | 0.075847 | 0.51882 | 0.34613 | 1.7805 | 0.80861 | 0.86129 | 4.6784
300pDT2 | 124.1404 | 119.4068 | 117.6587 | 117.0275 | 112.174 | 113.2755 | 98.4699 | 78.4413 |  | 111.6338 | 300 | 300pDT2 | 0.21256 | 0.41406 | 0.17832 | 0.23463 | 0.93958 | 0.4877 | 0.36688 | 0.057346 | 0.02737 | 2.9185
300pDT3 | p1: 136.3274; p2: 134.1984; p3: 138.8908; p4: 129.7733; p5: 122.8721 | 129.7554 | 300 | 300pDT3 | 0.32117 | 0.56328 | 0.26403 | 0.1633 | 0.22809 | 0.044301 | 0.029399 | 0.0044236 | 0.023283 | 1.6413
400pDT1 | 131.3441 | 127.4149 | 129.6487 | 126.5819 | 126.0592 | 114.1937 | 112.5063 | 99.3309 | 88.4791 | 111.2267 | 400 | 400pDT1 | 0.033126 | 0.065621 | 0.058693 | 0.071199 | 0.3217 | 0.24694 | 0.66187 | 0.24332 | 0.20632 | 1.9088
400pDT2 | 131.2373 | 125.8017 | 125.1573 | 122.9454 | 117.6719 | 104.3543 | 105.8633 |  |  | 118.8147 | 400 | 400pDT2 | 0.16987 | 0.28211 | 0.17538 | 0.30103 | 0.67393 | 0.21422 | 0.072462 | 0.0088799 | 0.0017686 | 1.8997
400pDT3 | p1: 146.6271; p2: 140.0713; p3: 144.9618; p4: 152.2943; p5: 115.2567 | 138.1503 | 400 | 400pDT3 | 0.14915 | 0.25331 | 0.1202 | 0.081404 | 0.077512 | 0.021308 | 0.0035776 | 4.606e-05 | 3.8826e-05 | 0.70655
Alle | 127.4054 | 125.073 | 125.4289 | 126.2261 | 120.261 | 116.9082 | 108.975 | 93.7585 | 82.5714 | 116.0567 | All | Alle | 4.0834 | 8.9915 | 5.4502 | 3.9051 | 10.448 | 5.1507 | 7.3971 | 2.7172 | 2.4896 | 50.6329
Renoveret | p1 | p2 | p3 | p4 | p5 | p6 | p7 | p8 | p9 | pS |  | Renoveret | p1 | p2 | p3 | p4 | p5 | p6 | p7 | p8 | p9 | pS
kWh/m² | -1890 | 1890-1929 | 1930-1949 | 1950-1959 | 1960-1972 | 1973-1978 | 1979-1998 | 1999-2006 | 2007-2016 | Samlet |  | TWh | -1890 | 1890-1929 | 1930-1949 | 1950-1959 | 1960-1972 | 1973-1978 | 1979-1998 | 1999-2006 | 2007-2016 | Samlet
110DT1 | 91.0812 | 92.1905 | 93.3849 | 94.0588 | 98.7763 | 97.5796 | 88.6186 | 81.9293 | 69.0517 | 89.1033 | 110 | 110DT1 | 0.17493 | 0.2015 | 0.046577 | 0.011258 | 0.022535 | 0.033214 | 0.078385 | 0.036896 | 0.050648 | 0.65594
110DT2 | 105.8619 | 100.7897 | 98.2468 | 99.0197 | 101.7624 | 94.8431 | 84.1825 |  |  | 101.5423 | 110 | 110DT2 | 0.30148 | 0.41589 | 0.12135 | 0.041257 | 0.057713 | 0.027086 | 0.0065179 | 0.00046565 | 0 | 0.97177
110DT3 | p1: 117.4667; p2: 110.5764; p3: 103.2577; p4: 109.6536; p5: 111.4031 | 111.9604 | 110 | 110DT3 | 0.20854 | 0.25773 | 0.066305 | 0.023363 | 0.00698 | 0.00026871 | 0.00023407 | 0 | 0 | 0.56342
120DT1 | 93.8319 | 96.6814 | 101.6941 | 106.4042 | 110.3516 | 106.5874 | 96.5898 | 86.045 | 73.2842 | 97.5761 | 120 | 120DT1 | 0.33078 | 0.49182 | 0.20615 | 0.1529 | 1.5357 | 1.4584 | 1.6185 | 0.64241 | 0.60865 | 7.0452
120DT2 | 105.5525 | 104.7119 | 108.3143 | 116.783 | 111.0121 | 102.4158 | 96.6928 |  |  | 108.409 | 120 | 120DT2 | 0.51782 | 1.4373 | 1.0864 | 0.91893 | 2.8371 | 0.87106 | 0.11508 | 0.0033587 | 0.0033042 | 7.7904
120DT3 | p1: 121.9594; p2: 118.1803; p3: 120.6486; p4: 129.6931 | 121.2978 | 120 | 120DT3 | 0.24833 | 0.84314 | 0.57767 | 0.3518 | 0.17092 | 0.0068183 | 0.0019323 | 8.485e-05 | 0.0002317 | 2.2009
130DT1 | 83.8808 | 86.5277 | 93.5406 | 98.6517 | 96.0588 | 98.6501 | 91.7774 | 86.2824 | 73.5802 | 89.1188 | 130 | 130DT1 | 0.032585 | 0.03563 | 0.013421 | 0.024186 | 0.17096 | 0.19277 | 1.1434 | 0.35502 | 0.24765 | 2.2157
130DT2 | 92.5295 | 92.4799 | 95.5892 | 95.0914 | 96.3399 | 90.9384 |  |  |  | 93.7711 | 130 | 130DT2 | 0.060924 | 0.099702 | 0.091815 | 0.13668 | 0.25396 | 0.15257 | 0.040398 | 0.001562 | 2.7345e-05 | 0.83764
130DT3 | p1: 95.316; p2: 96.8557; p3: 97.84; p4: 97.1097; p5: 81.3843 | 92.1366 | 130 | 130DT3 | 0.045914 | 0.091453 | 0.067099 | 0.051961 | 0.040223 | 0.0073069 | 0.0027468 | 8.7939e-05 | 0.00053494 | 0.30733
140pDT1 | 78.7896 |  |  | 78.4148 | 73.8347 | 74.3304 | 80.5244 | 86.8814 | 70.6004 | 78.9088 | 140 | 140pDT1 | 0.030263 | 0.085184 | 0.060315 | 0.065801 | 0.23355 | 0.13902 | 0.61336 | 0.37885 | 0.33647 | 1.9428
140pDT2 | 87.72 | 88.6936 | 87.7975 | 79.6148 | 70.0196 | 67.8576 | 71.5243 |  |  | 77.491 | 140 | 140pDT2 | 0.16696 | 0.4448 | 0.27715 | 0.23192 | 0.68734 | 0.20534 | 0.1074 | 0.012297 | 0.0033236 | 2.1365
140pDT3 | 88.5078 | 91.5891 | 91.4574 | 90.1338 | 77.6861 | 69.7309 |  |  |  | 89.5223 | 140 | 140pDT3 | 0.35301 | 1.4173 | 1.0753 | 0.43056 | 0.28006 | 0.031478 | 0.0031935 | 6.2948e-05 | 0.00063651 | 3.5916
300pDT1 | 98.0745 | 98.2805 | 99.9448 | 102.0304 | 99.8315 | 101.5136 | 93.107 | 81.5278 | 81.968 | 90.0898 | 300 | 300pDT1 | 0.059128 | 0.11238 | 0.080799 | 0.062678 | 0.4481 | 0.29971 | 1.515 | 0.73075 | 0.8002 | 4.1087
300pDT2 | 105.8255 | 101.7488 | 97.264 | 97.2232 | 92.5375 | 94.527 | 81.2829 | 67.5004 |  | 93.0529 | 300 | 300pDT2 | 0.1812 | 0.35283 | 0.14741 | 0.19492 | 0.7751 | 0.40698 | 0.30285 | 0.049347 | 0.022047 | 2.4327
300pDT3 | p1: 107.8906; p2: 105.6094; p3: 104.192; p4: 98.6113; p5: 88.6861 | 99.9714 | 300 | 300pDT3 | 0.25418 | 0.44328 | 0.19806 | 0.12409 | 0.16463 | 0.0353 | 0.021158 | 0.0034911 | 0.020347 | 1.2645
400pDT1 | 115.0792 | 110.6083 | 111.459 | 108.6691 | 107.2617 | 97.1161 | 95.2398 | 87.4309 | 77.6788 | 95.384 | 400 | 400pDT1 | 0.029024 | 0.056965 | 0.050458 | 0.061124 | 0.27373 | 0.21001 | 0.56029 | 0.21417 | 0.18113 | 1.6369
400pDT2 | 112.6463 | 106.3285 | 103.1349 | 101.8164 | 95.8015 | 85.29 | 84.3924 |  |  | 98.0764 | 400 | 400pDT2 | 0.14581 | 0.23844 | 0.14452 | 0.24929 | 0.54868 | 0.17508 | 0.057766 | 0.0070106 | 0.0014801 | 1.5681
400pDT3 | p1: 117.0425; p2: 109.6782; p3: 109.5577; p4: 116.781; p5: 87.7498 | 107.4956 | 400 | 400pDT3 | 0.11906 | 0.19835 | 0.090846 | 0.062421 | 0.059013 | 0.017312 | 0.0027175 | 4.0927e-05 | 1.7317e-05 | 0.54977
Alle | 101.7129 | 100.4821 | 101.2985 | 103.278 | 98.6015 | 96.9109 | 91.2049 | 84.0528 | 75.5092 | 95.8563 | All | Alle | 3.2599 | 7.2237 | 4.4017 | 3.1952 | 8.5663 | 4.2697 | 6.1909 | 2.4359 | 2.2767 | 41.8199
Besparelse | p1 | p2 | p3 | p4 | p5 | p6 | p7 | p8 | p9 | pS |  | Besparelse | p1 | p2 | p3 | p4 | p5 | p6 | p7 | p8 | p9 | pS
kWh/m² | -1890 | 1890-1929 | 1930-1949 | 1950-1959 | 1960-1972 | 1973-1978 | 1979-1998 | 1999-2006 | 2007-2016 | Samlet |  | TWh | -1890 | 1890-1929 | 1930-1949 | 1950-1959 | 1960-1972 | 1973-1978 | 1979-1998 | 1999-2006 | 2007-2016 | Samlet
110DT1 | 14.4071 | 14.123 | 13.5041 | 13.7316 | 16.7747 | 17.6296 | 18.2433 | 9.0356 | 6.697 | 13.8371 | 110 | 110DT1 | 0.02767 | 0.030868 | 0.0067354 | 0.0016436 | 0.0038271 | 0.0060006 | 0.016137 | 0.0040691 | 0.0049122 | 0.10186
110DT2 | 22.9273 | 20.81 | 20.0539 | 20.3962 | 21.3268 | 21.716 | 20.1444 |  |  | 21.4291 | 110 | 110DT2 | 0.065294 | 0.085869 | 0.02477 | 0.0084983 | 0.012095 | 0.0062018 | 0.0015597 | 0.00078955 | 0 | 0.20508
110DT3 | p1: 62.5616; p2: 53.0221; p3: 44.8176; p4: 46.5634; p5: 36.3353 | 54.9221 | 110 | 110DT3 | 0.11106 | 0.12358 | 0.028779 | 0.0099208 | 0.0022766 | 0.00010442 | 0.00065596 | 0 | 0 | 0.27638
120DT1 | 15.8567 | 15.0386 | 14.6728 | 14.9996 | 19.5966 | 19.7807 | 17.9273 | 9.4639 | 5.964 | 15.8947 | 120 | 120DT1 | 0.055899 | 0.076501 | 0.029744 | 0.021554 | 0.27271 | 0.27064 | 0.30039 | 0.070657 | 0.049533 | 1.1476
120DT2 | 22.0085 | 20.7567 | 20.4903 | 21.7732 | 23.2997 | 21.6346 | 19.9924 |  |  | 21.9137 | 120 | 120DT2 | 0.10797 | 0.28491 | 0.20553 | 0.17133 | 0.59546 | 0.18401 | 0.023794 | 0.00089737 | 0.00084616 | 1.5747
120DT3 | p1: 55.1911; p2: 41.8075; p3: 38.629; p4: 36.4327 | 40.7816 | 120 | 120DT3 | 0.11238 | 0.29827 | 0.18496 | 0.098827 | 0.042591 | 0.0019935 | 0.00070767 | 0.00024191 | 1.2527e-05 | 0.73998
130DT1 | 15.9505 | 14.9152 | 13.7633 | 15.5521 | 18.1069 | 21.7823 | 18.53 | 9.0328 | 6.38 | 15.3817 | 130 | 130DT1 | 0.0061962 | 0.0061417 | 0.0019747 | 0.0038129 | 0.032226 | 0.042564 | 0.23086 | 0.037166 | 0.021473 | 0.38242
130DT2 | 21.7238 | 20.0133 | 20.6014 | 22.1109 | 23.6422 | 22.1455 |  |  |  | 21.899 | 130 | 130DT2 | 0.014303 | 0.021576 | 0.019788 | 0.031782 | 0.062322 | 0.037154 | 0.0083696 | 0.00031003 | 1.3802e-05 | 0.19562
130DT3 | p1: 40.7238; p2: 37.8957; p3: 29.0141; p4: 33.8399; p5: 26.2799 | 32.8908 | 130 | 130DT3 | 0.019617 | 0.035782 | 0.019898 | 0.018107 | 0.012988 | 0.0021608 | 0.0009746 | 0.0001313 | 5.045e-05 | 0.10971
140pDT1 | 16.5229 |  |  | 19.0737 | 18.3415 | 18.0688 | 18.3707 | 10.856 | 8.496 | 15.0471 | 140 | 140pDT1 | 0.0063464 | 0.01624 | 0.012313 | 0.016006 | 0.058018 | 0.033793 | 0.13993 | 0.047337 | 0.040491 | 0.37047
140pDT2 | 18.2806 | 18.6365 | 17.5762 | 19.7458 | 21.1261 | 21.9605 | 17.8982 |  |  | 19.7457 | 140 | 140pDT2 | 0.034794 | 0.093462 | 0.055483 | 0.05752 | 0.20738 | 0.066454 | 0.026877 | 0.0017478 | 0.00069684 | 0.54442
140pDT3 | 24.0882 | 25.3343 | 23.9574 | 20.5317 | 24.8081 | 30.5037 |  |  |  | 24.2334 | 140 | 140pDT3 | 0.096074 | 0.39203 | 0.28168 | 0.098078 | 0.089432 | 0.01377 | 0.00099601 | 0.0001073 | 6.285e-05 | 0.97223
300pDT1 | 15.3136 | 12.3216 | 14.3063 | 21.4369 | 15.7574 | 15.72 | 16.3201 | 8.687 | 6.2578 | 12.4915 | 300 | 300pDT1 | 0.0092325 | 0.01409 | 0.011566 | 0.013169 | 0.070727 | 0.046413 | 0.26555 | 0.077863 | 0.061091 | 0.5697
300pDT2 | 18.3149 | 17.658 | 20.3947 | 19.8043 | 19.6364 | 18.7485 | 17.187 | 10.9409 |  | 18.5809 | 300 | 300pDT2 | 0.03136 | 0.061232 | 0.03091 | 0.039706 | 0.16448 | 0.08072 | 0.064036 | 0.0079985 | 0.0053227 | 0.48576
300pDT3 | p1: 28.4368; p2: 28.589; p3: 34.6989; p4: 31.162; p5: 34.1861 | 29.784 | 300 | 300pDT3 | 0.066994 | 0.12 | 0.065961 | 0.039213 | 0.063461 | 0.0090007 | 0.0082414 | 0.00093247 | 0.0029361 | 0.37674
400pDT1 | 16.2649 | 16.8067 | 18.1897 | 17.9128 | 18.7975 | 17.0776 | 17.2665 | 11.9001 | 10.8002 | 15.8427 | 400 | 400pDT1 | 0.0041022 | 0.0086557 | 0.0082346 | 0.010076 | 0.04797 | 0.03693 | 0.10158 | 0.029151 | 0.025184 | 0.27188
400pDT2 | 18.591 | 19.4732 | 22.0224 | 21.129 | 21.8704 | 19.0643 | 21.4709 |  |  | 20.7383 | 400 | 400pDT2 | 0.024064 | 0.043669 | 0.030859 | 0.051733 | 0.12526 | 0.039135 | 0.014697 | 0.0018693 | 0.00028849 | 0.33157
400pDT3 | p1: 29.5846; p2: 30.3932; p3: 35.4041; p4: 35.5133; p5: 27.5069 | 30.6547 | 400 | 400pDT3 | 0.030093 | 0.054964 | 0.029357 | 0.018982 | 0.018499 | 0.0039959 | 0.00086011 | 5.1335e-06 | 2.1509e-05 | 0.15678
Alle | 25.6925 | 24.5909 | 24.1304 | 22.9481 | 21.6595 | 19.9974 | 17.7701 | 9.7056 | 7.0622 | 20.2004 | All | Alle | 0.82345 | 1.7678 | 1.0485 | 0.70996 | 1.8817 | 0.88104 | 1.2062 | 0.28127 | 0.21294 | 8.813
Besparelse | p1 | p2 | p3 | p4 | p5 | p6 | p7 | p8 | p9 | pS |  | Basis invest. | p1 | p2 | p3 | p4 | p5 | p6 | p7 | p8 | p9 | pS
% | -1890 | 1890-1929 | 1930-1949 | 1950-1959 | 1960-1972 | 1973-1978 | 1979-1998 | 1999-2006 | 2007-2016 | Samlet |  | Mkr. | -1890 | 1890-1929 | 1930-1949 | 1950-1959 | 1960-1972 | 1973-1978 | 1979-1998 | 1999-2006 | 2007-2016 | Samlet
110DT1 | 13.6575 | 13.2843 | 12.6338 | 12.7392 | 14.5172 | 15.3022 | 17.0718 | 9.9331 | 8.8411 | 13.4419 | 110 | 110DT1 | 1421.0307 | 1622.9827 | 378.7311 | 92.1622 | 199.3724 | 309.9645 | 711.4134 | 367.6494 | 618.8899 | 5722.1965
110DT2 | 17.8022 | 17.1135 | 16.9516 | 17.08 | 17.3263 | 18.6309 | 19.3089 |  |  | 17.4261 | 110 | 110DT2 | 2759.7146 | 3804.9172 | 1088.603 | 399.4084 | 604.6511 | 310.7761 | 75.3638 | 10.0132 | 0 | 9053.4474
110DT3 | p1: 34.751; p2: 32.4099; p3: 30.2668; p4: 29.8069; p5: 24.5944 | 32.9107 | 110 | 110DT3 | 2805.4584 | 3296.6751 | 809.1431 | 295.5495 | 88.0172 | 3.1023 | 11.1438 | 0 | 0 | 7309.0894
120DT1 | 14.4561 | 13.461 | 12.6091 | 12.3551 | 15.0803 | 15.6532 | 15.6547 | 9.9089 | 7.5258 | 14.0078 | 120 | 120DT1 | 2620.4915 | 3975.2543 | 1660.8508 | 1266.1928 | 14172.17 | 13962.4362 | 14529.2708 | 6698.9083 | 6720.0184 | 65605.5932
120DT2 | 17.2533 | 16.5434 | 15.9081 | 15.7143 | 17.3475 | 17.4402 | 17.1336 |  |  | 16.8149 | 120 | 120DT2 | 4730.9926 | 12872.3772 | 9841.6493 | 8654.5552 | 31307.6017 | 10207.3841 | 1266.5406 | 48.945 | 44.8536 | 78974.8994
120DT3 | p1: 31.1549; p2: 26.1317; p3: 24.2526; p4: 21.9308 | 25.1615 | 120 | 120DT3 | 3106.683 | 9316.0371 | 6292.3288 | 3929.3855 | 2078.7421 | 88.8795 | 26.8341 | 2.919 | 6.7942 | 24848.6033
130DT1 | 15.9775 | 14.703 | 12.8265 | 13.6179 | 15.8602 | 18.0867 | 16.7985 | 9.4767 | 7.979 | 14.7192 | 130 | 130DT1 | 300.021 | 313.7322 | 116.847 | 238.0114 | 1870.4181 | 2061.0042 | 10200.7558 | 3644.7198 | 2772.7735 | 21518.283
130DT2 | 19.0137 | 17.7906 | 17.7307 | 18.8656 | 19.7048 | 19.5832 |  |  |  | 18.9323 | 130 | 130DT2 | 620.3858 | 986.4422 | 972.2059 | 1663.4572 | 3375.452 | 2080.1748 | 448.3238 | 21.9995 | 0.41077 | 10168.8519
130DT3 | p1: 29.9352; p2: 28.1227; p3: 22.872; p4: 25.842; p5: 24.4092 | 26.3069 | 130 | 130DT3 | 632.5501 | 1178.725 | 814.1059 | 809.2594 | 758.4065 | 164.8534 | 42.2022 | 3.5491 | 16.8299 | 4420.4815
140pDT1 | 17.3355 |  |  | 19.565 | 19.8983 | 19.5551 | 18.576 | 11.1073 | 10.7413 | 16.0151 | 140 | 140pDT1 | 305.429 | 786.1338 | 515.558 | 729.4219 | 2872.3553 | 1686.4299 | 5659.0294 | 4245.8018 | 4547.6975 | 21347.8565
140pDT2 | 17.2457 | 17.3637 | 16.6799 | 19.8729 | 23.1784 | 24.45 | 20.0153 |  |  | 20.3068 | 140 | 140pDT2 | 1592.3903 | 4173.6751 | 2574.3261 | 2593.0227 | 9810.7238 | 3116.0699 | 1211.3268 | 182.1127 | 64.3851 | 25318.0326
140pDT3 | 21.3935 | 21.6674 | 20.7576 | 18.5529 | 24.2044 | 30.4323 |  |  |  | 21.303 | 140 | 140pDT3 | 3762.1134 | 14706.9463 | 10857.6341 | 4446.5622 | 3898.4462 | 563.402 | 34.015 | 1.0517 | 6.3075 | 38276.4783
300pDT1 | 13.5055 | 11.1405 | 12.5218 | 17.3624 | 13.6323 | 13.4091 | 14.9141 | 9.6293 | 7.0929 | 12.1772 | 300 | 300pDT1 | 454.1699 | 865.6176 | 676.922 | 516.7582 | 3721.6609 | 2278.8919 | 11650.6718 | 6973.6642 | 6305.6436 | 33444.0001
300pDT2 | 14.7534 | 14.7881 | 17.3338 | 16.9228 | 17.5053 | 16.5513 | 17.4541 | 13.9479 |  | 16.6445 | 300 | 300pDT2 | 1508.6942 | 2919.8874 | 1405.7754 | 2089.7092 | 8573.4994 | 4343.9326 | 3195.47 | 620.1489 | 329.745 | 24986.8622
300pDT3 | p1: 20.8592; p2: 21.3035; p3: 24.9828; p4: 24.0127; p5: 27.8225 | 22.954 | 300 | 300pDT3 | 2445.9509 | 4208.6232 | 2089.4416 | 1518.9946 | 2181.9874 | 436.5289 | 245.5105 | 61.8291 | 297.6847 | 13486.5508
400pDT1 | 12.3834 | 13.1905 | 14.03 | 14.1512 | 14.9116 | 14.955 | 15.3471 | 11.9802 | 12.2066 | 14.2437 | 400 | 400pDT1 | 188.9754 | 420.1845 | 406.7869 | 530.0912 | 2523.5887 | 1904.01 | 4681.1911 | 2371.5757 | 1902.3782 | 14928.7816
400pDT2 | 14.1659 | 15.4793 | 17.5958 | 17.1857 | 18.5859 | 18.2689 | 20.2817 |  |  | 17.4543 | 400 | 400pDT2 | 1108.4338 | 2060.1228 | 1433.901 | 2643.1171 | 6614.2081 | 2150.606 | 684.764 | 115.0403 | 28.6213 | 16838.8144
400pDT3 | p1: 20.1768; p2: 21.6983; p3: 24.423; p4: 23.3188; p5: 23.8658 | 22.1894 | 400 | 400pDT3 | 1029.71 | 1931.0362 | 977.8961 | 676.3051 | 837.6413 | 225.2019 | 33.2383 | 1.6772 | 0.49616 | 5713.2023
Alle | 20.1659 | 19.6612 | 19.2383 | 18.1801 | 18.0104 | 17.1052 | 16.3065 | 10.3517 | 8.5529 | 17.4056 | All | Alle | 31393.1947 | 69439.3697 | 42912.7063 | 33091.964 | 95488.9422 | 45893.6482 | 54707.0653 | 25371.6047 | 23663.5293 | 421962.0244
BBRarealer | p1 | p2 | p3 | p4 | p5 | p6 | p7 | p8 | p9 | pS |  | Energi invest. | p1 | p2 | p3 | p4 | p5 | p6 | p7 | p8 | p9 | pS
m²*1000 | -1890 | 1890-1929 | 1930-1949 | 1950-1959 | 1960-1972 | 1973-1978 | 1979-1998 | 1999-2006 | 2007-2016 | Samlet |  | Mkr. | -1890 | 1890-1929 | 1930-1949 | 1950-1959 | 1960-1972 | 1973-1978 | 1979-1998 | 1999-2006 | 2007-2016 | Samlet
110DT1 | 1920.5885 | 2185.6584 | 498.7683 | 119.693 | 228.1449 | 340.3734 | 884.526 | 450.3374 | 733.484 | 7361.574 | 110 | 110DT1 | 0 | 0 | 0 | 0 | 0 | 0 | 0 | 0 | 0 | 0
110DT2 | 2847.8731 | 4126.3285 | 1235.1956 | 416.658 | 567.1352 | 285.5861 | 77.4255 | 13.8596 | 0 | 9570.0616 | 110 | 110DT2 | 0 | 0 | 0 | 0 | 0 | 0 | 0 | 0 | 0 | 0
110DT3 | 1775.2834 | 2330.7851 | 642.1321 | 213.06 | 62.6549 | 2.1514 | 6.2235 | 0 | 0 | 5032.2903 | 110 | 110DT3 | 0 | 0 | 0 | 0 | 0 | 0 | 0 | 0 | 0 | 0
120DT1 | 3525.2349 | 5086.9865 | 2027.1845 | 1436.9519 | 13916.3977 | 13682.2736 | 16756.3003 | 7465.9508 | 8305.3576 | 72202.638 | 120 | 120DT1 | 0 | 0 | 0 | 0 | 0 | 0 | 0 | 0 | 0 | 0
120DT2 | 4905.8044 | 13726.3262 | 10030.4589 | 7868.7378 | 25556.3776 | 8505.1278 | 1190.1283 | 39.9324 | 38.0369 | 71860.9303 | 120 | 120DT2 | 0 | 0 | 0 | 0 | 0 | 0 | 0 | 0 | 0 | 0
120DT3 | 2036.1346 | 7134.3172 | 4788.0686 | 2712.5814 | 1379.5477 | 66.1506 | 18.5774 | 1.6868 | 7.7925 | 18144.8567 | 120 | 120DT3 | 0 | 0 | 0 | 0 | 0 | 0 | 0 | 0 | 0 | 0
130DT1 | 388.4633 | 411.7767 | 143.4739 | 245.1698 | 1779.7562 | 1954.0648 | 12458.8975 | 4114.5975 | 3365.7443 | 24861.944 | 130 | 130DT1 | 0 | 0 | 0 | 0 | 0 | 0 | 0 | 0 | 0 | 0
130DT2 | 658.4234 | 1078.0908 | 960.516 | 1437.3993 | 2636.0616 | 1677.7366 | 465.8607 | 17.6076 | 1.1303 | 8932.8264 | 130 | 130DT2 | 0 | 0 | 0 | 0 | 0 | 0 | 0 | 0 | 0 | 0
130DT3 | 481.7013 | 944.2215 | 685.805 | 535.0728 | 494.2322 | 130.8886 | 36.7748 | 2.9439 | 23.9104 | 3335.5506 | 130 | 130DT3 | 0 | 0 | 0 | 0 | 0 | 0 | 0 | 0 | 0 | 0
140pDT1 | 384.0939 | 1001.8833 | 618.9642 | 839.1418 | 3163.2042 | 1870.2587 | 7617.0193 | 4360.5077 | 4765.8702 | 24620.9433 | 140 | 140pDT1 | 0 | 0 | 0 | 0 | 0 | 0 | 0 | 0 | 0 | 0
140pDT2 | 1903.3361 | 5015.0141 | 3156.6816 | 2913.0348 | 9816.352 | 3026.0607 | 1501.6423 | 177.984 | 61.2527 | 27571.3582 | 140 | 140pDT2 | 0 | 0 | 0 | 0 | 0 | 0 | 0 | 0 | 0 | 0
140pDT3 | 3988.433 | 15474.2506 | 11757.4342 | 4776.8975 | 3604.9688 | 451.4206 | 38.7595 | 1.9633 | 25.1542 | 40119.2815 | 140 | 140pDT3 | 0 | 0 | 0 | 0 | 0 | 0 | 0 | 0 | 0 | 0
300pDT1 | 602.8913 | 1143.4976 | 808.44 | 614.3106 | 4488.5191 | 2952.4537 | 16271.2248 | 8963.1652 | 9762.3508 | 45606.8532 | 300 | 300pDT1 | 0 | 0 | 0 | 0 | 0 | 0 | 0 | 0 | 0 | 0
300pDT2 | 1712.2896 | 3467.6662 | 1515.5773 | 2004.9151 | 8376.0812 | 4305.4254 | 3725.839 | 731.0624 | 304.251 | 26143.1073 | 300 | 300pDT2 | 0 | 0 | 0 | 0 | 0 | 0 | 0 | 0 | 0 | 0
300pDT3 | 2355.8981 | 4197.3632 | 1900.9617 | 1258.3642 | 1856.3517 | 372.3489 | 232.9562 | 76.6694 | 398.1281 | 12649.0415 | 300 | 300pDT3 | 0 | 0 | 0 | 0 | 0 | 0 | 0 | 0 | 0 | 0
400pDT1 | 252.21 | 515.0147 | 452.7045 | 562.476 | 2551.9581 | 2162.4957 | 5882.9349 | 2449.6371 | 2331.8088 | 17161.2398 | 400 | 400pDT1 | 0 | 0 | 0 | 0 | 0 | 0 | 0 | 0 | 0 | 0
400pDT2 | 1294.4089 | 2242.5262 | 1401.2401 | 2448.4603 | 5727.2201 | 2052.7981 | 684.4893 | 110.9928 | 26.2298 | 15988.3656 | 400 | 400pDT2 | 0 | 0 | 0 | 0 | 0 | 0 | 0 | 0 | 0 | 0
400pDT3 | 1017.1991 | 1808.4311 | 829.2094 | 534.5148 | 672.5138 | 220.2663 | 29.6617 | 1.6611 | 0.88037 | 5114.3376 | 400 | 400pDT3 | 0 | 0 | 0 | 0 | 0 | 0 | 0 | 0 | 0 | 0
Alle | 32050.267 | 71890.138 | 43452.816 | 30937.439 | 86877.477 | 44057.881 | 67879.241 | 28980.559 | 30151.382 | 436277.2 | All | Alle | 0 | 0 | 0 | 0 | 0 | 0 | 0 | 0 | 0 | 0
DT1,2,3 | p1 | p2 | p3 | p4 | p5 | p6 | p7 | p8 | p9 | pS |  | Energi omkost. | p1 | p2 | p3 | p4 | p5 | p6 | p7 | p8 | p9 | pS
% af BBRareal | -1890 | 1890-1929 | 1930-1949 | 1950-1959 | 1960-1972 | 1973-1978 | 1979-1998 | 1999-2006 | 2007-2016 | Samlet |  | Mkr./år | -1890 | 1890-1929 | 1930-1949 | 1950-1959 | 1960-1972 | 1973-1978 | 1979-1998 | 1999-2006 | 2007-2016 | Samlet
110DT1 | 29.35 | 25.2889 | 20.9911 | 15.9716 | 26.5923 | 54.19 | 91.3601 | 97.0143 | 100 | 33.5167 | 110 | 110DT1 | 0 | 0 | 0 | 0 | 0 | 0 | 0 | 0 | 0 | 0
110DT2 | 43.5205 | 47.7431 | 51.9842 | 55.5981 | 66.1047 | 45.4675 | 7.9971 | 2.9857 | 0 | 43.5717 | 110 | 110DT2 | 0 | 0 | 0 | 0 | 0 | 0 | 0 | 0 | 0 | 0
110DT3 | 27.1295 | 26.968 | 27.0247 | 28.4303 | 7.303 | 0.34252 | 0.64281 | 0 | 0 | 22.9116 | 110 | 110DT3 | 0 | 0 | 0 | 0 | 0 | 0 | 0 | 0 | 0 | 0
120DT1 | 33.679 | 19.6048 | 12.0338 | 11.9564 | 34.0651 | 61.4835 | 93.2719 | 99.4456 | 99.4512 | 44.5123 | 120 | 120DT1 | 0 | 0 | 0 | 0 | 0 | 0 | 0 | 0 | 0 | 0
120DT2 | 46.8685 | 52.9001 | 59.5431 | 65.4731 | 62.558 | 38.2192 | 6.6247 | 0.5319 | 0.45547 | 44.3016 | 120 | 120DT2 | 0 | 0 | 0 | 0 | 0 | 0 | 0 | 0 | 0 | 0
120DT3 | 19.4526 | 27.4951 | 28.4231 | 22.5705 | 3.3769 | 0.29726 | 0.10341 | 0.022468 | 0.09331 | 11.1861 | 120 | 120DT3 | 0 | 0 | 0 | 0 | 0 | 0 | 0 | 0 | 0 | 0
130DT1 | 25.4132 | 16.9171 | 8.0162 | 11.0554 | 36.2472 | 51.9327 | 96.1221 | 99.503 | 99.2615 | 66.9586 | 130 | 130DT1 | 0 | 0 | 0 | 0 | 0 | 0 | 0 | 0 | 0 | 0
130DT2 | 43.074 | 44.2913 | 53.6663 | 64.8166 | 53.6871 | 44.5888 | 3.5942 | 0.4258 | 0.033333 | 24.058 | 130 | 130DT2 | 0 | 0 | 0 | 0 | 0 | 0 | 0 | 0 | 0 | 0
130DT3 | 31.5128 | 38.7916 | 38.3175 | 24.128 | 10.0657 | 3.4786 | 0.28372 | 0.071193 | 0.70516 | 8.9834 | 130 | 130DT3 | 0 | 0 | 0 | 0 | 0 | 0 | 0 | 0 | 0 | 0
140pDT1 | 6.1202 | 4.6618 | 3.9848 | 9.8386 | 19.0732 | 34.9729 | 83.1787 | 96.0368 | 98.2193 | 26.6716 | 140 | 140pDT1 | 0 | 0 | 0 | 0 | 0 | 0 | 0 | 0 | 0 | 0
140pDT2 | 30.3279 | 23.3353 | 20.3223 | 34.1542 | 59.1898 | 56.5858 | 16.3981 | 3.92 | 1.2623 | 29.8677 | 140 | 140pDT2 | 0 | 0 | 0 | 0 | 0 | 0 | 0 | 0 | 0 | 0
140pDT3 | 63.5519 | 72.0029 | 75.6929 | 56.0072 | 21.7369 | 8.4413 | 0.42326 | 0.04324 | 0.5184 | 43.4607 | 140 | 140pDT3 | 0 | 0 | 0 | 0 | 0 | 0 | 0 | 0 | 0 | 0
300pDT1 | 12.9069 | 12.9817 | 19.1348 | 15.8426 | 30.4907 | 38.6942 | 80.4311 | 91.7333 | 93.2881 | 54.0372 | 300 | 300pDT1 | 0 | 0 | 0 | 0 | 0 | 0 | 0 | 0 | 0 | 0
300pDT2 | 36.6573 | 39.3672 | 35.8718 | 51.7052 | 56.899 | 56.4259 | 18.4174 | 7.482 | 2.9074 | 30.9756 | 300 | 300pDT2 | 0 | 0 | 0 | 0 | 0 | 0 | 0 | 0 | 0 | 0
300pDT3 | 50.4358 | 47.6511 | 44.9934 | 32.4522 | 12.6103 | 4.8799 | 1.1515 | 0.78467 | 3.8045 | 14.9872 | 300 | 300pDT3 | 0 | 0 | 0 | 0 | 0 | 0 | 0 | 0 | 0 | 0
400pDT1 | 9.8373 | 11.2794 | 16.8721 | 15.8647 | 28.5081 | 48.7536 | 89.1747 | 95.6034 | 98.8507 | 44.8496 | 400 | 400pDT1 | 0 | 0 | 0 | 0 | 0 | 0 | 0 | 0 | 0 | 0
400pDT2 | 50.4875 | 49.1139 | 52.2236 | 69.0592 | 63.9792 | 46.2805 | 10.3756 | 4.3318 | 1.1119 | 41.7844 | 400 | 400pDT2 | 0 | 0 | 0 | 0 | 0 | 0 | 0 | 0 | 0 | 0
400pDT3 | 39.6752 | 39.6067 | 30.9043 | 15.0761 | 7.5127 | 4.9659 | 0.44962 | 0.064828 | 0.037321 | 13.3659 | 400 | 400pDT3 | 0 | 0 | 0 | 0 | 0 | 0 | 0 | 0 | 0 | 0
Alle | 7.3463 | 16.4781 | 9.9599 | 7.0912 | 19.9134 | 10.0986 | 15.5587 | 6.6427 | 6.9111 | 100 | All | Alle | 0 | 0 | 0 | 0 | 0 | 0 | 0 | 0 | 0 | 0
AsIS
Dimensionerende | p1 | p2 | p3 | p4 | p5 | p6 | p7 | p8 | p9 | pS
W/m² | -1890 | 1890-1929 | 1930-1949 | 1950-1959 | 1960-1972 | 1973-1978 | 1979-1998 | 1999-2006 | 2007-2016 | Samlet
110DT1 | 36.3046 | 36.679 | 36.943 | 37.3234 | 40.1254 | 40.1817 | 37.2767 | 32.3316 | 27.8304 | 35.8027 | 110
110DT2 | 50.9357 | 48.7408 | 47.8503 | 48.3509 | 50.1252 | 48.2004 | 43.7363 |  |  | 49.2741 | 110
110DT3 | p1: 79.944; p2: 74.2476; p3: 68.8579; p4: 72.1544; p5: 70.0231 | 75.4233 | 110
120DT1 | 37.6263 | 38.5082 | 40.1844 | 42.0462 | 45.2302 | 44.0638 | 39.912 | 34.156 | 29.1856 | 39.7344 | 120
120DT2 | 50.5673 | 50.2501 | 51.6748 | 55.5026 | 54.8361 | 51.32 | 48.1856 |  |  | 52.7641 | 120
120DT3 | p1: 78.9007; p2: 73.3846; p3: 73.6596; p4: 77.0851 | 74.6393 | 120
130DT1 | 34.3566 | 34.8543 | 36.9621 | 39.4812 | 39.8767 | 42.2141 | 37.9861 | 33.6292 | 28.8728 | 36.3992 | 130
130DT2 | 45.9573 | 45.3039 | 46.9963 | 48.1308 | 49.6267 | 47.6206 |  |  |  | 47.5845 | 130
130DT3 | p1: 63.7208; p2: 63.2985; p3: 61.1166; p4: 63.7184; p5: 56.5102 | 60.6974 | 130
140pDT1 | 33.0308 |  |  | 34.2678 | 32.8585 | 32.9187 | 34.1469 | 34.6804 | 29.064 | 33.1603 | 140
140pDT2 | 43.4403 | 43.9074 | 43.3414 | 42.0045 | 39.8032 | 39.2148 | 37.9322 |  |  | 41.2295 | 140
140pDT3 | 51.324 | 52.6562 | 52.4112 | 51.72 | 49.7325 | 48.9347 |  |  |  | 52.0116 | 140
300pDT1 | 42.3518 | 41.3855 | 42.8415 | 45.8855 | 43.1129 | 43.3526 | 41.0752 | 35.7547 | 34.8907 | 39.1745 | 300
300pDT2 | 53.9446 | 52.3208 | 52.1572 | 52.4135 | 50.1459 | 49.8144 | 45.2857 | 39.8919 |  | 49.8552 | 300
300pDT3 | p1: 63.5519; p2: 62.6308; p3: 64.9503; p4: 62.6185; p5: 59.0284 | 61.4837 | 300
400pDT1 | 49.3509 | 48.4524 | 49.189 | 48.4257 | 48.7242 | 44.7572 | 43.9077 | 40.7207 | 36.1866 | 43.7307 | 400
400pDT2 | 57.9758 | 56.5265 | 56.6084 | 56.3211 | 55.0568 | 50.1483 | 50.5033 |  |  | 54.903 | 400
400pDT3 | p1: 68.637; p2: 66.8848; p3: 68.8982; p4: 71.9275; p5: 60.6491 | 66.6486 | 400
Alle | 52.9599 | 53.1463 | 53.8574 | 54.0778 | 49.2917 | 45.7777 | 40.134 | 35.4103 | 31.7645 | 47.0774 | All
Renoveret
Dimensionerende | p1 | p2 | p3 | p4 | p5 | p6 | p7 | p8 | p9 | pS
W/m² | -1890 | 1890-1929 | 1930-1949 | 1950-1959 | 1960-1972 | 1973-1978 | 1979-1998 | 1999-2006 | 2007-2016 | Samlet
110DT1 | 31.575 | 32.049 | 32.5067 | 32.8225 | 34.5859 | 34.3535 | 31.2626 | 29.4262 | 25.7902 | 31.2756 | 110
110DT2 | 42.798 | 41.3079 | 40.6343 | 41.0165 | 42.3815 | 40.3036 | 36.403 |  |  | 41.6359 | 110
110DT3 | p1: 55.9901; p2: 53.7818; p3: 51.3628; p4: 54.0102; p5: 55.3975 | 54.2741 | 110
120DT1 | 32.4108 | 33.571 | 35.3655 | 37.1267 | 38.7452 | 37.4996 | 33.9853 | 31.0929 | 27.2948 | 34.4952 | 120
120DT2 | 42.7108 | 42.8092 | 44.3422 | 47.6551 | 46.3336 | 43.3823 | 40.9042 |  |  | 44.8314 | 120
120DT3 | p1: 57.6271; p2: 56.9712; p3: 58.4177; p4: 62.5226 | 58.5681 | 120
130DT1 | 29.1129 | 29.9728 | 32.4561 | 34.4659 | 33.9345 | 34.9822 | 31.8676 | 30.7301 | 26.9047 | 31.3548 | 130
130DT2 | 38.1765 | 38.1528 | 39.6732 | 40.1822 | 41.0956 | 39.5294 |  |  |  | 39.6936 | 130
130DT3 | p1: 47.7855; p2: 48.4229; p3: 49.7334; p4: 50.3016; p5: 45.5991 | 47.6639 | 130
140pDT1 | 27.5673 |  |  | 27.8627 | 26.7565 | 26.8978 | 28.0573 | 31.2221 | 26.4365 | 28.229 | 140
140pDT2 | 36.7334 | 37.0503 | 36.8621 | 34.7026 | 32.0103 | 31.1637 | 31.318 |  |  | 33.9566 | 140
140pDT3 | 42.112 | 43.0596 | 43.2588 | 43.6721 | 40.1709 | 37.6067 |  |  |  | 42.7567 | 140
300pDT1 | 37.288 | 37.3533 | 38.1344 | 38.9861 | 37.9582 | 38.1866 | 35.687 | 33.0727 | 33.2213 | 35.1815 | 300
300pDT2 | 47.2494 | 45.8879 | 44.8812 | 45.1595 | 43.0413 | 43.1526 | 39.0696 | 36.0535 |  | 43.1488 | 300
300pDT3 | p1: 52.9816; p2: 52.0606; p3: 52.2245; p4: 51.102; p5: 46.7929 | 50.5753 | 300
400pDT1 | 43.8553 | 42.7509 | 43.113 | 42.4675 | 42.3198 | 38.9175 | 38.1809 | 36.9505 | 34.1176 | 38.6526 | 400
400pDT2 | 51.2114 | 49.4732 | 48.7267 | 48.6345 | 47.0084 | 43.1581 | 42.6694 |  |  | 47.336 | 400
400pDT3 | p1: 57.7317; p2: 55.6617; p3: 56.0976; p4: 59.1584; p5: 50.1496 | 55.3434 | 400
Alle | 43.5333 | 44.0328 | 44.8894 | 45.5775 | 41.5192 | 38.7977 | 34.1852 | 32.3289 | 29.7436 | 39.8646 | All
ØKONOMI
Basis invest. | p1 | p2 | p3 | p4 | p5 | p6 | p7 | p8 | p9 | pS |  | Rente | 4 | % p.a.
kr/m² | -1890 | 1890-1929 | 1930-1949 | 1950-1959 | 1960-1972 | 1973-1978 | 1979-1998 | 1999-2006 | 2007-2016 | Samlet |  | NPV-faktor | Levetid
110DT1 | 739.8934 | 742.5601 | 759.3328 | 769.9883 | 873.8851 | 910.6602 | 804.2878 | 816.3864 | 843.7674 | 777.3061 | 110 | 0.96154 | 1
110DT2 | 969.0441 | 922.1072 | 881.3204 | 958.6002 | 1066.1499 | 1088.2044 | 973.372 |  |  | 946.0177 | 110 | 1.8861 | 2
110DT3 | p1: 1580.2876; p2: 1414.4054; p3: 1260.0882; p4: 1387.1661; p5: 1404.7936 | 1452.4379 | 110 | 2.7751 | 3
120DT1 | 743.3523 | 781.4556 | 819.2894 | 881.1658 | 1018.3792 | 1020.4763 | 867.093 | 897.2612 | 809.1185 | 908.6315 | 120 | 3.6299 | 4
120DT2 | 964.3663 | 937.7875 | 981.1764 | 1099.8658 | 1225.0407 | 1200.1447 | 1064.2052 |  |  | 1098.9963 | 120 | 4.4518 | 5
120DT3 | p1: 1525.7748; p2: 1305.8064; p3: 1314.1685; p4: 1448.5779 | 1369.4571 | 120 | 5.2421 | 6
130DT1 | 772.3279 | 761.8987 | 814.4128 | 970.8022 | 1050.9406 | 1054.7266 | 818.7527 | 885.8023 | 823.8218 | 865.5109 | 130 | 6.0021 | 7
130DT2 | 942.2293 | 914.9899 | 1012.1704 | 1157.2687 | 1280.4905 | 1239.8697 |  |  |  | 1138.3689 | 130 | 6.7327 | 8
130DT3 | p1: 1313.1584; p2: 1248.3565; p3: 1187.0807; p4: 1512.4285; p5: 1534.5146 | 1325.2629 | 130 | 7.4353 | 9
140pDT1 | 795.1934 |  |  | 869.2475 | 908.0524 | 901.7094 | 742.9454 | 973.6944 | 954.2219 | 867.0609 | 140 | 8.1109 | 10
140pDT2 | 836.6312 | 832.236 | 815.5166 | 890.1448 | 999.4267 | 1029.7447 | 806.6681 |  |  | 918.273 | 140 | 8.7605 | 11
140pDT3 | 943.256 | 950.4141 | 923.4697 | 930.8473 | 1081.4091 | 1248.0646 |  |  |  | 954.0669 | 140 | 9.3851 | 12
300pDT1 | 753.3198 | 756.9912 | 837.3187 | 841.2003 | 829.1512 | 771.8637 | 716.0292 | 778.0359 | 645.9145 | 733.3108 | 300 | 9.9856 | 13
300pDT2 | 881.0976 | 842.0324 | 927.5511 | 1042.2931 | 1023.5693 | 1008.9439 | 857.6511 | 848.2845 |  | 955.7725 | 300 | 10.5631 | 14
300pDT3 | p1: 1038.2244; p2: 1002.6827; p3: 1099.1498; p4: 1207.1184; p5: 1175.417 | 1066.2113 | 300 | 11.1184 | 15
400pDT1 | 749.278 | 815.8689 | 898.5705 | 942.4246 | 988.8833 | 880.4688 | 795.7238 | 968.1335 | 815.838 | 869.9128 | 400 | 11.6523 | 16
400pDT2 | 856.3243 | 918.6616 | 1023.3085 | 1079.5017 | 1154.8723 | 1047.6462 | 1000.4012 |  |  | 1053.1917 | 400 | 12.1657 | 17
400pDT3 | p1: 1012.2994; p2: 1067.7964; p3: 1179.3115; p4: 1265.2693; p5: 1245.5376 | 1117.0953 | 400 | 12.6593 | 18
Alle | 979.4987 | 965.9095 | 987.5702 | 1069.6413 | 1099.122 | 1041.6672 | 805.9469 | 875.4698 | 784.824 | 967.1879 | All | 13.1339 | 19
[12 empty] | 13.5903 | 20
[12 empty] | 14.0292 | 21
Energi invest. | p1 | p2 | p3 | p4 | p5 | p6 | p7 | p8 | p9 | pS |  | 14.4511 | 22
kr/m² | -1890 | 1890-1929 | 1930-1949 | 1950-1959 | 1960-1972 | 1973-1978 | 1979-1998 | 1999-2006 | 2007-2016 | Samlet |  | 14.8568 | 23
110DT1 | 0 | 0 | 0 | 0 | 0 | 0 | 0 | 0 | 0 | 0 | 110 | 15.247 | 24
110DT2 | 0 | 0 | 0 | 0 | 0 | 0 | 0 |  |  | 0 | 110 | 15.6221 | 25
110DT3 | p1: 0; p2: 0; p3: 0; p4: 0; p5: 0 | 0 | 110 | 15.9828 | 26
120DT1 | 0 | 0 | 0 | 0 | 0 | 0 | 0 | 0 | 0 | 0 | 120 | 16.3296 | 27
120DT2 | 0 | 0 | 0 | 0 | 0 | 0 | 0 |  |  | 0 | 120 | 16.6631 | 28
120DT3 | p1: 0; p2: 0; p3: 0; p4: 0 | 0 | 120 | 16.9837 | 29
130DT1 | 0 | 0 | 0 | 0 | 0 | 0 | 0 | 0 | 0 | 0 | 130 | 17.292 | 30
130DT2 | 0 | 0 | 0 | 0 | 0 | 0 |  |  |  | 0 | 130 | 17.5885 | 31
130DT3 | p1: 0; p2: 0; p3: 0; p4: 0; p5: 0 | 0 | 130 | 17.8736 | 32
140pDT1 | 0 |  |  | 0 | 0 | 0 | 0 | 0 | 0 | 0 | 140 | 18.1476 | 33
140pDT2 | 0 | 0 | 0 | 0 | 0 | 0 | 0 |  |  | 0 | 140 | 18.4112 | 34
140pDT3 | 0 | 0 | 0 | 0 | 0 | 0 |  |  |  | 0 | 140 | 18.6646 | 35
300pDT1 | 0 | 0 | 0 | 0 | 0 | 0 | 0 | 0 | 0 | 0 | 300 | 18.9083 | 36
300pDT2 | 0 | 0 | 0 | 0 | 0 | 0 | 0 | 0 |  | 0 | 300 | 19.1426 | 37
300pDT3 | p1: 0; p2: 0; p3: 0; p4: 0; p5: 0 | 0 | 300 | 19.3679 | 38
400pDT1 | 0 | 0 | 0 | 0 | 0 | 0 | 0 | 0 | 0 | 0 | 400 | 19.5845 | 39
400pDT2 | 0 | 0 | 0 | 0 | 0 | 0 | 0 |  |  | 0 | 400 | 19.7928 | 40
400pDT3 | p1: 0; p2: 0; p3: 0; p4: 0; p5: 0 | 0 | 400 | 19.9931 | 41
Alle | 0 | 0 | 0 | 0 | 0 | 0 | 0 | 0 | 0 | 0 | All | 20.1856 | 42
[12 empty] | 20.3708 | 43
[12 empty] | 20.5488 | 44
Energi | p1 | p2 | p3 | p4 | p5 | p6 | p7 | p8 | p9 | pS |  | 20.72 | 45
kr/(kWh/år) | -1890 | 1890-1929 | 1930-1949 | 1950-1959 | 1960-1972 | 1973-1978 | 1979-1998 | 1999-2006 | 2007-2016 | Samlet |  | 20.8847 | 46
110DT1 | 0 | 0 | 0 | 0 | 0 | 0 | 0 | 0 | 0 | 0 | 110 | 21.0429 | 47
110DT2 | 0 | 0 | 0 | 0 | 0 | 0 | 0 |  |  | 0 | 110 | 21.1951 | 48
110DT3 | p1: 0; p2: 0; p3: 0; p4: 0; p5: 0 | 0 | 110 | 21.3415 | 49
120DT1 | 0 | 0 | 0 | 0 | 0 | 0 | 0 | 0 | 0 | 0 | 120 | 21.4822 | 50
120DT2 | 0 | 0 | 0 | 0 | 0 | 0 | 0 |  |  | 0 | 120 | 21.6175 | 51
120DT3 | p1: 0; p2: 0; p3: 0; p4: 0 | 0 | 120 | 21.7476 | 52
130DT1 | 0 | 0 | 0 | 0 | 0 | 0 | 0 | 0 | 0 | 0 | 130 | 21.8727 | 53
130DT2 | 0 | 0 | 0 | 0 | 0 | 0 |  |  |  | 0 | 130 | 21.993 | 54
130DT3 | p1: 0; p2: 0; p3: 0; p4: 0; p5: 0 | 0 | 130 | 22.1086 | 55
140pDT1 | 0 |  |  | 0 | 0 | 0 | 0 | 0 | 0 | 0 | 140 | 22.2198 | 56
140pDT2 | 0 | 0 | 0 | 0 | 0 | 0 | 0 |  |  | 0 | 140 | 22.3267 | 57
140pDT3 | 0 | 0 | 0 | 0 | 0 | 0 |  |  |  | 0 | 140 | 22.4296 | 58
300pDT1 | 0 | 0 | 0 | 0 | 0 | 0 | 0 | 0 | 0 | 0 | 300 | 22.5284 | 59
300pDT2 | 0 | 0 | 0 | 0 | 0 | 0 | 0 | 0 |  | 0 | 300 | 22.6235 | 60
300pDT3 | p1: 0; p2: 0; p3: 0; p4: 0; p5: 0 | 0 | 300
400pDT1 | 0 | 0 | 0 | 0 | 0 | 0 | 0 | 0 | 0 | 0 | 400
400pDT2 | 0 | 0 | 0 | 0 | 0 | 0 | 0 |  |  | 0 | 400
400pDT3 | p1: 0; p2: 0; p3: 0; p4: 0; p5: 0 | 0 | 400
Alle | 0 | 0 | 0 | 0 | 0 | 0 | 0 | 0 | 0 | 0 | All
Anuiseret | p1: Rente; p2: 4; p3: % p.a.
Energi | p1 | p2 | p3 | p4 | p5 | p6 | p7 | p8 | p9 | pS
kr/kWh | -1890 | 1890-1929 | 1930-1949 | 1950-1959 | 1960-1972 | 1973-1978 | 1979-1998 | 1999-2006 | 2007-2016 | Samlet
110DT1 | 0 | 0 | 0 | 0 | 0 | 0 | 0 | 0 | 0 | 0 | 110
110DT2 | 0 | 0 | 0 | 0 | 0 | 0 | 0 |  |  | 0 | 110
110DT3 | Rente p1: 0; 4 p2: 0; % p.a. p3: 0; % p.a. p4: 0; % p.a. p5: 0 | 0 | 110
120DT1 | 0 | 0 | 0 | 0 | 0 | 0 | 0 | 0 | 0 | 0 | 120
120DT2 | 0 | 0 | 0 | 0 | 0 | 0 | 0 |  |  | 0 | 120
120DT3 | Rente p1: 0; 4 p2: 0; % p.a. p3: 0; % p.a. p4: 0 | 0 | 120
130DT1 | 0 | 0 | 0 | 0 | 0 | 0 | 0 | 0 | 0 | 0 | 130
130DT2 | 0 | 0 | 0 | 0 | 0 | 0 |  |  |  | 0 | 130
130DT3 | Rente p1: 0; 4 p2: 0; % p.a. p3: 0; % p.a. p4: 0; % p.a. p5: 0 | 0 | 130
140pDT1 | 0 |  |  | 0 | 0 | 0 | 0 | 0 | 0 | 0 | 140
140pDT2 | 0 | 0 | 0 | 0 | 0 | 0 | 0 |  |  | 0 | 140
140pDT3 | 0 | 0 | 0 | 0 | 0 | 0 |  |  |  | 0 | 140
300pDT1 | 0 | 0 | 0 | 0 | 0 | 0 | 0 | 0 | 0 | 0 | 300
300pDT2 | 0 | 0 | 0 | 0 | 0 | 0 | 0 | 0 |  | 0 | 300
300pDT3 | Rente p1: 0; 4 p2: 0; % p.a. p3: 0; % p.a. p4: 0; % p.a. p5: 0 | 0 | 300
400pDT1 | 0 | 0 | 0 | 0 | 0 | 0 | 0 | 0 | 0 | 0 | 400
400pDT2 | 0 | 0 | 0 | 0 | 0 | 0 | 0 |  |  | 0 | 400
400pDT3 | Rente p1: 0; 4 p2: 0; % p.a. p3: 0; % p.a. p4: 0; % p.a. p5: 0 | 0 | 400
Alle | 0 | 0 | 0 | 0 | 0 | 0 | 0 | 0 | 0 | 0 | All
Investeringer pr bygningskategori
| Basis | Energi | Basis | Energi |  | Energi | Energi
| Mkr | Mkr | Ann. inv. | Mkr/år |  | NPV-faktor | Levetid
110 | 22084.7333 | 0 | 1213.4812 | 0 |  | #DIV/0! | #DIV/0!
120 | 169429.0959 | 0 | 9397.1648 | 0 |  | #DIV/0! | #DIV/0!
130 | 36107.6163 | 0 | 2022.3695 | 0 |  | #DIV/0! | #DIV/0!
140p | 84942.3675 | 0 | 4817.9947 | 0 |  | #DIV/0! | #DIV/0!
300p | 71917.4131 | 0 | 3998.8389 | 0 |  | #DIV/0! | #DIV/0!
400p | 37480.7983 | 0 | 2078.2853 | 0 |  | #DIV/0! | #DIV/0!
Alle | 421962.0244 | 0 | 23528.1344 | 0 |  | #DIV/0! | #DIV/0!
Energi omkost. | p1 | p2 | p3 | p4 | p5 | p6 | p7 | p8 | p9 | pS |  | Energi | p1 | p2 | p3 | p4 | p5 | p6 | p7 | p8 | p9
kr/m² pr. år | -1890 | 1890-1929 | 1930-1949 | 1950-1959 | 1960-1972 | 1973-1978 | 1979-1998 | 1999-2006 | 2007-2016 | Samlet |  | NPV-faktor | -1890 | 1890-1929 | 1930-1949 | 1950-1959 | 1960-1972 | 1973-1978 | 1979-1998 | 1999-2006 | 2007-2016
110DT1 | 0 | 0 | 0 | 0 | 0 | 0 | 0 | 0 | 0 | 0 | 110 | 110DT1 | #DIV/0! | #DIV/0! | #DIV/0! | #DIV/0! | #DIV/0! | #DIV/0! | #DIV/0! | #DIV/0! | #DIV/0!
110DT2 | 0 | 0 | 0 | 0 | 0 | 0 | 0 |  |  | 0 | 110 | 110DT2 | #DIV/0! | #DIV/0! | #DIV/0! | #DIV/0! | #DIV/0! | #DIV/0! | #DIV/0!
110DT3 | p1: 0; p2: 0; p3: 0; p4: 0; p5: 0 | 0 | 110 | 110DT3 | #DIV/0! | #DIV/0! | #DIV/0! | #DIV/0! | #DIV/0!
120DT1 | 0 | 0 | 0 | 0 | 0 | 0 | 0 | 0 | 0 | 0 | 120 | 120DT1 | #DIV/0! | #DIV/0! | #DIV/0! | #DIV/0! | #DIV/0! | #DIV/0! | #DIV/0! | #DIV/0! | #DIV/0!
120DT2 | 0 | 0 | 0 | 0 | 0 | 0 | 0 |  |  | 0 | 120 | 120DT2 | #DIV/0! | #DIV/0! | #DIV/0! | #DIV/0! | #DIV/0! | #DIV/0! | #DIV/0!
120DT3 | p1: 0; p2: 0; p3: 0; p4: 0 | 0 | 120 | 120DT3 | #DIV/0! | #DIV/0! | #DIV/0! | #DIV/0!
130DT1 | 0 | 0 | 0 | 0 | 0 | 0 | 0 | 0 | 0 | 0 | 130 | 130DT1 | #DIV/0! | #DIV/0! | #DIV/0! | #DIV/0! | #DIV/0! | #DIV/0! | #DIV/0! | #DIV/0! | #DIV/0!
130DT2 | 0 | 0 | 0 | 0 | 0 | 0 |  |  |  | 0 | 130 | 130DT2 | #DIV/0! | #DIV/0! | #DIV/0! | #DIV/0! | #DIV/0! | #DIV/0!
130DT3 | p1: 0; p2: 0; p3: 0; p4: 0; p5: 0 | 0 | 130 | 130DT3 | #DIV/0! | #DIV/0! | #DIV/0! | #DIV/0! | #DIV/0!
140pDT1 | 0 |  |  | 0 | 0 | 0 | 0 | 0 | 0 | 0 | 140 | 140pDT1 | #DIV/0! |  |  | #DIV/0! | #DIV/0! | #DIV/0! | #DIV/0! | #DIV/0! | #DIV/0!
140pDT2 | 0 | 0 | 0 | 0 | 0 | 0 | 0 |  |  | 0 | 140 | 140pDT2 | #DIV/0! | #DIV/0! | #DIV/0! | #DIV/0! | #DIV/0! | #DIV/0! | #DIV/0!
140pDT3 | 0 | 0 | 0 | 0 | 0 | 0 |  |  |  | 0 | 140 | 140pDT3 | #DIV/0! | #DIV/0! | #DIV/0! | #DIV/0! | #DIV/0! | #DIV/0!
300pDT1 | 0 | 0 | 0 | 0 | 0 | 0 | 0 | 0 | 0 | 0 | 300 | 300pDT1 | #DIV/0! | #DIV/0! | #DIV/0! | #DIV/0! | #DIV/0! | #DIV/0! | #DIV/0! | #DIV/0! | #DIV/0!
300pDT2 | 0 | 0 | 0 | 0 | 0 | 0 | 0 | 0 |  | 0 | 300 | 300pDT2 | #DIV/0! | #DIV/0! | #DIV/0! | #DIV/0! | #DIV/0! | #DIV/0! | #DIV/0! | #DIV/0!
300pDT3 | p1: 0; p2: 0; p3: 0; p4: 0; p5: 0 | 0 | 300 | 300pDT3 | #DIV/0! | #DIV/0! | #DIV/0! | #DIV/0! | #DIV/0!
400pDT1 | 0 | 0 | 0 | 0 | 0 | 0 | 0 | 0 | 0 | 0 | 400 | 400pDT1 | #DIV/0! | #DIV/0! | #DIV/0! | #DIV/0! | #DIV/0! | #DIV/0! | #DIV/0! | #DIV/0! | #DIV/0!
400pDT2 | 0 | 0 | 0 | 0 | 0 | 0 | 0 |  |  | 0 | 400 | 400pDT2 | #DIV/0! | #DIV/0! | #DIV/0! | #DIV/0! | #DIV/0! | #DIV/0! | #DIV/0!
400pDT3 | p1: 0; p2: 0; p3: 0; p4: 0; p5: 0 | 0 | 400 | 400pDT3 | #DIV/0! | #DIV/0! | #DIV/0! | #DIV/0! | #DIV/0!
Alle | 0 | 0 | 0 | 0 | 0 | 0 | 0 | 0 | 0 | 0 | All
Levetid | p1 | p2 | p3 | p4 | p5 | p6 | p7 | p8 | p9 | pS
År | -1890 | 1890-1929 | 1930-1949 | 1950-1959 | 1960-1972 | 1973-1978 | 1979-1998 | 1999-2006 | 2007-2016 | Samlet
110DT1 | #DIV/0! | #DIV/0! | #DIV/0! | #DIV/0! | #DIV/0! | #DIV/0! | #DIV/0! | #DIV/0! | #DIV/0! | #DIV/0! | 110
110DT2 | #DIV/0! | #DIV/0! | #DIV/0! | #DIV/0! | #DIV/0! | #DIV/0! | #DIV/0! |  |  | #DIV/0! | 110
110DT3 | p1: #DIV/0!; p2: #DIV/0!; p3: #DIV/0!; p4: #DIV/0!; p5: #DIV/0! | #DIV/0! | 110
120DT1 | #DIV/0! | #DIV/0! | #DIV/0! | #DIV/0! | #DIV/0! | #DIV/0! | #DIV/0! | #DIV/0! | #DIV/0! | #DIV/0! | 120
120DT2 | #DIV/0! | #DIV/0! | #DIV/0! | #DIV/0! | #DIV/0! | #DIV/0! | #DIV/0! |  |  | #DIV/0! | 120
120DT3 | p1: #DIV/0!; p2: #DIV/0!; p3: #DIV/0!; p4: #DIV/0! | #DIV/0! | 120
130DT1 | #DIV/0! | #DIV/0! | #DIV/0! | #DIV/0! | #DIV/0! | #DIV/0! | #DIV/0! | #DIV/0! | #DIV/0! | #DIV/0! | 130
130DT2 | #DIV/0! | #DIV/0! | #DIV/0! | #DIV/0! | #DIV/0! | #DIV/0! |  |  |  | #DIV/0! | 130
130DT3 | p1: #DIV/0!; p2: #DIV/0!; p3: #DIV/0!; p4: #DIV/0!; p5: #DIV/0! | #DIV/0! | 130
140pDT1 | #DIV/0! |  |  | #DIV/0! | #DIV/0! | #DIV/0! | #DIV/0! | #DIV/0! | #DIV/0! | #DIV/0! | 140
140pDT2 | #DIV/0! | #DIV/0! | #DIV/0! | #DIV/0! | #DIV/0! | #DIV/0! | #DIV/0! |  |  | #DIV/0! | 140
140pDT3 | #DIV/0! | #DIV/0! | #DIV/0! | #DIV/0! | #DIV/0! | #DIV/0! |  |  |  | #DIV/0! | 140
300pDT1 | #DIV/0! | #DIV/0! | #DIV/0! | #DIV/0! | #DIV/0! | #DIV/0! | #DIV/0! | #DIV/0! | #DIV/0! | #DIV/0! | 300
300pDT2 | #DIV/0! | #DIV/0! | #DIV/0! | #DIV/0! | #DIV/0! | #DIV/0! | #DIV/0! | #DIV/0! |  | #DIV/0! | 300
300pDT3 | p1: #DIV/0!; p2: #DIV/0!; p3: #DIV/0!; p4: #DIV/0!; p5: #DIV/0! | #DIV/0! | 300
400pDT1 | #DIV/0! | #DIV/0! | #DIV/0! | #DIV/0! | #DIV/0! | #DIV/0! | #DIV/0! | #DIV/0! | #DIV/0! | #DIV/0! | 400
400pDT2 | #DIV/0! | #DIV/0! | #DIV/0! | #DIV/0! | #DIV/0! | #DIV/0! | #DIV/0! |  |  | #DIV/0! | 400
400pDT3 | p1: #DIV/0!; p2: #DIV/0!; p3: #DIV/0!; p4: #DIV/0!; p5: #DIV/0! | #DIV/0! | 400
Alle | #DIV/0! | #DIV/0! | #DIV/0! | #DIV/0! | #DIV/0! | #DIV/0! | #DIV/0! | #DIV/0! | #DIV/0! | #DIV/0! | All
AsIs | p1 | p2 | p3 | p4 | p5 | p6 | p7 | p8 | p9 | pS |  | AsIs | p1 | p2 | p3 | p4 | p5 | p6 | p7 | p8 | p9 | pS
kWh/m² | -1890 | 1890-1929 | 1930-1949 | 1950-1959 | 1960-1972 | 1973-1978 | 1979-1998 | 1999-2006 | 2007-2016 | Samlet |  | TWh | -1890 | 1890-1929 | 1930-1949 | 1950-1959 | 1960-1972 | 1973-1978 | 1979-1998 | 1999-2006 | 2007-2016 | Samlet
110 | 135.8513 | 129.0602 | 123.9518 | 128.0218 | 122.8848 | 116.0224 | 106.8915 | 90.953 | 75.7488 | 126.3184 |  | 110 | 0.88898 | 1.1154 | 0.29452 | 0.095941 | 0.10543 | 0.072875 | 0.10349 | 0.04222 | 0.05556 | 2.7744
120 | 131.1882 | 132.2643 | 135.9693 | 142.7279 | 133.5162 | 125.5026 | 114.6893 | 95.5899 | 79.3396 | 126.3739 |  | 120 | 1.3732 | 3.4319 | 2.2905 | 1.7153 | 5.4544 | 2.7929 | 2.0604 | 0.71765 | 0.66258 | 20.4989
130 | 117.4538 | 119.2581 | 119.5642 | 120.1877 | 116.6339 | 115.4826 | 110.0794 | 95.3472 | 79.5545 | 109.0317 |  | 130 | 0.17954 | 0.29028 | 0.214 | 0.26653 | 0.57268 | 0.43453 | 1.4268 | 0.39427 | 0.26975 | 4.0484
140 | 109.538 | 113.9532 | 113.4509 | 105.508 | 93.8091 | 91.6001 | 97.3807 | 96.9946 | 78.6606 | 103.541 |  | 140 | 0.68745 | 2.449 | 1.7622 | 0.89989 | 1.5558 | 0.48985 | 0.89176 | 0.4404 | 0.38168 | 9.558
300 | 128.8993 | 125.3122 | 126.5597 | 122.184 | 114.5643 | 115.0853 | 107.6022 | 89.0788 | 87.1445 | 109.458 |  | 300 | 0.6021 | 1.1038 | 0.53471 | 0.47378 | 1.6865 | 0.87813 | 2.1768 | 0.87038 | 0.91194 | 9.2381
400 | 137.3538 | 131.6354 | 132.0355 | 127.947 | 119.8815 | 108.773 | 111.8535 | 98.4473 | 88.2284 | 117.9959 |  | 400 | 0.35215 | 0.60104 | 0.35427 | 0.45363 | 1.0731 | 0.48247 | 0.73791 | 0.25225 | 0.20812 | 4.515
Alle | 127.4054 | 125.073 | 125.4289 | 126.2261 | 120.261 | 116.9082 | 108.975 | 93.7585 | 82.5714 | 116.0567 |  | Alle | 4.0834 | 8.9915 | 5.4502 | 3.9051 | 10.448 | 5.1507 | 7.3971 | 2.7172 | 2.4896 | 50.6329
Renoveret | p1 | p2 | p3 | p4 | p5 | p6 | p7 | p8 | p9 | pS |  | Renoveret | p1 | p2 | p3 | p4 | p5 | p6 | p7 | p8 | p9 | pS
kWh/m² | -1890 | 1890-1929 | 1930-1949 | 1950-1959 | 1960-1972 | 1973-1978 | 1979-1998 | 1999-2006 | 2007-2016 | Samlet |  | TWh | -1890 | 1890-1929 | 1930-1949 | 1950-1959 | 1960-1972 | 1973-1978 | 1979-1998 | 1999-2006 | 2007-2016 | Samlet
110 | 104.6721 | 101.2543 | 98.5804 | 101.2506 | 101.6724 | 96.429 | 87.936 | 80.4863 | 69.0517 | 99.7601 |  | 110 | 0.68495 | 0.87512 | 0.23424 | 0.075878 | 0.087228 | 0.060568 | 0.085137 | 0.037361 | 0.050648 | 2.1911
120 | 104.7967 | 106.8407 | 111.0235 | 118.4559 | 111.2223 | 104.9826 | 96.6043 | 86.0267 | 73.3054 | 105.0288 |  | 120 | 1.0969 | 2.7723 | 1.8703 | 1.4236 | 4.5437 | 2.3362 | 1.7355 | 0.64585 | 0.61219 | 17.0366
130 | 91.2097 | 93.1704 | 96.2875 | 95.9719 | 94.7326 | 93.7219 | 91.5471 | 86.2526 | 73.2027 | 90.5091 |  | 130 | 0.13942 | 0.22679 | 0.17233 | 0.21283 | 0.46514 | 0.35265 | 1.1866 | 0.35667 | 0.24821 | 3.3606
140 | 87.6741 | 90.6073 | 90.9522 | 85.3882 | 72.4138 | 70.2795 | 79.0564 | 86.1603 | 70.1593 | 83.0981 |  | 140 | 0.55023 | 1.9473 | 1.4128 | 0.72828 | 1.2009 | 0.37584 | 0.72395 | 0.39121 | 0.34043 | 7.6709
300 | 105.8667 | 103.1382 | 100.8941 | 98.4352 | 94.2758 | 97.2439 | 90.903 | 80.1959 | 80.5175 | 92.4886 |  | 300 | 0.49451 | 0.9085 | 0.42628 | 0.38169 | 1.3878 | 0.74199 | 1.839 | 0.78359 | 0.84259 | 7.8059
400 | 114.6298 | 108.1379 | 106.5243 | 105.1597 | 98.4637 | 90.7231 | 94.098 | 86.3389 | 77.4209 | 98.1278 |  | 400 | 0.29389 | 0.49375 | 0.28582 | 0.37284 | 0.88142 | 0.40241 | 0.62077 | 0.22123 | 0.18263 | 3.7548
Alle | 101.7129 | 100.4821 | 101.2985 | 103.278 | 98.6015 | 96.9109 | 91.2049 | 84.0528 | 75.5092 | 95.8563 |  | Alle | 3.2599 | 7.2237 | 4.4017 | 3.1952 | 8.5663 | 4.2697 | 6.1909 | 2.4359 | 2.2767 | 41.8199
Besparelse | p1 | p2 | p3 | p4 | p5 | p6 | p7 | p8 | p9 | pS |  | Besparelse | p1 | p2 | p3 | p4 | p5 | p6 | p7 | p8 | p9 | pS
kWh/m² | -1890 | 1890-1929 | 1930-1949 | 1950-1959 | 1960-1972 | 1973-1978 | 1979-1998 | 1999-2006 | 2007-2016 | Samlet |  | TWh | -1890 | 1890-1929 | 1930-1949 | 1950-1959 | 1960-1972 | 1973-1978 | 1979-1998 | 1999-2006 | 2007-2016 | Samlet
110 | 31.1792 | 27.8059 | 25.3713 | 26.7712 | 21.2124 | 19.5934 | 18.9556 | 10.4667 | 6.697 | 26.5583 |  | 110 | 0.20403 | 0.24032 | 0.060285 | 0.020063 | 0.018199 | 0.012307 | 0.018352 | 0.0048586 | 0.0049122 | 0.58332
120 | 26.3915 | 25.4236 | 24.9458 | 24.272 | 22.294 | 20.52 | 18.0849 | 9.5632 | 6.0341 | 21.3451 |  | 120 | 0.27624 | 0.65968 | 0.42023 | 0.29171 | 0.91076 | 0.45664 | 0.3249 | 0.071797 | 0.050392 | 3.4624
130 | 26.2441 | 26.0877 | 23.2768 | 24.2158 | 21.9013 | 21.7608 | 18.5323 | 9.0946 | 6.3518 | 18.5225 |  | 130 | 0.040116 | 0.0635 | 0.041661 | 0.053702 | 0.10754 | 0.081879 | 0.24021 | 0.037608 | 0.021538 | 0.68775
140 | 21.8639 | 23.3459 | 22.4986 | 20.1198 | 21.3953 | 21.3206 | 18.3242 | 10.8343 | 8.5012 | 20.4429 |  | 140 | 0.13721 | 0.50173 | 0.34947 | 0.1716 | 0.35483 | 0.11402 | 0.1678 | 0.049193 | 0.04125 | 1.8871
300 | 23.0326 | 22.174 | 25.6657 | 23.7488 | 20.2884 | 17.8414 | 16.6992 | 8.8829 | 6.627 | 16.9694 |  | 300 | 0.10759 | 0.19532 | 0.10844 | 0.092088 | 0.29867 | 0.13613 | 0.33783 | 0.086794 | 0.069349 | 1.4322
400 | 22.7239 | 23.4975 | 25.5112 | 22.7873 | 21.4178 | 18.0499 | 17.7554 | 12.1084 | 10.8075 | 19.8681 |  | 400 | 0.05826 | 0.10729 | 0.068451 | 0.080791 | 0.19173 | 0.080062 | 0.11713 | 0.031025 | 0.025494 | 0.76023
Alle | 25.6925 | 24.5909 | 24.1304 | 22.9481 | 21.6595 | 19.9974 | 17.7701 | 9.7056 | 7.0622 | 20.2004 |  | Alle | 0.82345 | 1.7678 | 1.0485 | 0.70996 | 1.8817 | 0.88104 | 1.2062 | 0.28127 | 0.21294 | 8.813
Besparelse | p1 | p2 | p3 | p4 | p5 | p6 | p7 | p8 | p9 | pS
% | -1890 | 1890-1929 | 1930-1949 | 1950-1959 | 1960-1972 | 1973-1978 | 1979-1998 | 1999-2006 | 2007-2016 | Samlet
110 | 22.951 | 21.5449 | 20.4687 | 20.9114 | 17.262 | 16.8876 | 17.7335 | 11.5078 | 8.8411 | 21.0249
120 | 20.1173 | 19.2218 | 18.3467 | 17.0058 | 16.6976 | 16.3503 | 15.7686 | 10.0044 | 7.6054 | 16.8904
130 | 22.3442 | 21.875 | 19.468 | 20.1483 | 18.7778 | 18.8433 | 16.8354 | 9.5384 | 7.9842 | 16.9882
140 | 19.9601 | 20.4873 | 19.8312 | 19.0695 | 22.8073 | 23.2757 | 18.8171 | 11.17 | 10.8075 | 19.7438
300 | 17.8687 | 17.695 | 20.2795 | 19.4369 | 17.7092 | 15.5027 | 15.5194 | 9.972 | 7.6046 | 15.5031
400 | 16.5441 | 17.8504 | 19.3215 | 17.81 | 17.8658 | 16.5941 | 15.8738 | 12.2994 | 12.2495 | 16.838
Alle | 20.1659 | 19.6612 | 19.2383 | 18.1801 | 18.0104 | 17.1052 | 16.3065 | 10.3517 | 8.5529 | 17.4056
BBRarealer | p1 | p2 | p3 | p4 | p5 | p6 | p7 | p8 | p9 | pS
m²*1000 | -1890 | 1890-1929 | 1930-1949 | 1950-1959 | 1960-1972 | 1973-1978 | 1979-1998 | 1999-2006 | 2007-2016 | Samlet
110 | 6543.745 | 8642.772 | 2376.096 | 749.411 | 857.935 | 628.111 | 968.175 | 464.197 | 733.484 | 21963.926
120 | 10467.174 | 25947.63 | 16845.712 | 12018.271 | 40852.323 | 22253.552 | 17965.006 | 7507.57 | 8351.187 | 162208.425
130 | 1528.588 | 2434.089 | 1789.795 | 2217.642 | 4910.05 | 3762.69 | 12961.533 | 4135.149 | 3390.785 | 37130.321
140 | 6275.863 | 21491.148 | 15533.08 | 8529.074 | 16584.525 | 5347.74 | 9157.421 | 4540.455 | 4852.277 | 92311.583
300 | 4671.079 | 8808.527 | 4224.979 | 3877.59 | 14720.952 | 7630.228 | 20230.02 | 9770.897 | 10464.73 | 84399.002
400 | 2563.818 | 4565.972 | 2683.154 | 3545.451 | 8951.692 | 4435.56 | 6597.086 | 2562.291 | 2358.919 | 38263.943
Alle | 32050.267 | 71890.138 | 43452.816 | 30937.439 | 86877.477 | 44057.881 | 67879.241 | 28980.559 | 30151.382 | 436277.2
BBRarealer | p1 | p2 | p3 | p4 | p5 | p6 | p7 | p8 | p9 | pS
% | -1890 | 1890-1929 | 1930-1949 | 1950-1959 | 1960-1972 | 1973-1978 | 1979-1998 | 1999-2006 | 2007-2016 | Samlet
110 | 29.7931 | 39.3499 | 10.8182 | 3.412 | 3.9061 | 2.8597 | 4.408 | 2.1135 | 3.3395 | 5.0344
120 | 6.4529 | 15.9965 | 10.3852 | 7.4092 | 25.1851 | 13.7191 | 11.0753 | 4.6283 | 5.1484 | 37.1801
130 | 4.1168 | 6.5555 | 4.8203 | 5.9726 | 13.2238 | 10.1337 | 34.9082 | 11.1369 | 9.1321 | 8.5107
140 | 6.7986 | 23.2811 | 16.8268 | 9.2394 | 17.9658 | 5.7931 | 9.9201 | 4.9186 | 5.2564 | 21.1589
300 | 5.5345 | 10.4368 | 5.006 | 4.5944 | 17.4421 | 9.0407 | 23.9695 | 11.577 | 12.3991 | 19.3453
400 | 6.7003 | 11.9328 | 7.0122 | 9.2658 | 23.3946 | 11.592 | 17.241 | 6.6964 | 6.1649 | 8.7706
Alle | 7.3463 | 16.4781 | 9.9599 | 7.0912 | 19.9134 | 10.0986 | 15.5587 | 6.6427 | 6.9111 | 100
ØKONOMI
Basis invest. | p1 | p2 | p3 | p4 | p5 | p6 | p7 | p8 | p9 | pS
Mkr. | -1890 | 1890-1929 | 1930-1949 | 1950-1959 | 1960-1972 | 1973-1978 | 1979-1998 | 1999-2006 | 2007-2016 | Samlet
110 | 6986.2037 | 8724.575 | 2276.4772 | 787.1202 | 892.0408 | 623.8429 | 797.921 | 377.6626 | 618.8899 | 22084.7333
120 | 10458.1671 | 26163.6685 | 17794.8289 | 13850.1335 | 47558.5139 | 24258.6998 | 15822.6456 | 6750.7723 | 6771.6662 | 169429.0959
130 | 1552.9569 | 2478.8993 | 1903.1588 | 2710.728 | 6004.2766 | 4306.0323 | 10691.2818 | 3670.2684 | 2790.0142 | 36107.6163
140 | 5659.9327 | 19666.7551 | 13947.5183 | 7769.0068 | 16581.5253 | 5365.9018 | 6904.3712 | 4428.9662 | 4618.39 | 84942.3675
300 | 4408.815 | 7994.1282 | 4172.139 | 4125.4621 | 14477.1477 | 7059.3534 | 15091.6523 | 7655.6421 | 6933.0733 | 71917.4131
400 | 2327.1193 | 4411.3435 | 2818.584 | 3849.5134 | 9975.4381 | 4279.8179 | 5399.1934 | 2488.2931 | 1931.4956 | 37480.7983
Alle | 31393.1947 | 69439.3697 | 42912.7063 | 33091.964 | 95488.9422 | 45893.6482 | 54707.0653 | 25371.6047 | 23663.5293 | 421962.0244
Energi invest. | p1 | p2 | p3 | p4 | p5 | p6 | p7 | p8 | p9 | pS
Mkr. | -1890 | 1890-1929 | 1930-1949 | 1950-1959 | 1960-1972 | 1973-1978 | 1979-1998 | 1999-2006 | 2007-2016 | Samlet
110 | 0 | 0 | 0 | 0 | 0 | 0 | 0 | 0 | 0 | 0
120 | 0 | 0 | 0 | 0 | 0 | 0 | 0 | 0 | 0 | 0
130 | 0 | 0 | 0 | 0 | 0 | 0 | 0 | 0 | 0 | 0
140 | 0 | 0 | 0 | 0 | 0 | 0 | 0 | 0 | 0 | 0
300 | 0 | 0 | 0 | 0 | 0 | 0 | 0 | 0 | 0 | 0
400 | 0 | 0 | 0 | 0 | 0 | 0 | 0 | 0 | 0 | 0
Alle | 0 | 0 | 0 | 0 | 0 | 0 | 0 | 0 | 0 | 0
Energi invest. | p1 | p2 | p3 | p4 | p5 | p6 | p7 | p8 | p9 | pS
kr/m² | -1890 | 1890-1929 | 1930-1949 | 1950-1959 | 1960-1972 | 1973-1978 | 1979-1998 | 1999-2006 | 2007-2016 | Samlet
110 | 0 | 0 | 0 | 0 | 0 | 0 | 0 | 0 | 0 | 0
120 | 0 | 0 | 0 | 0 | 0 | 0 | 0 | 0 | 0 | 0
130 | 0 | 0 | 0 | 0 | 0 | 0 | 0 | 0 | 0 | 0
140 | 0 | 0 | 0 | 0 | 0 | 0 | 0 | 0 | 0 | 0
300 | 0 | 0 | 0 | 0 | 0 | 0 | 0 | 0 | 0 | 0
400 | 0 | 0 | 0 | 0 | 0 | 0 | 0 | 0 | 0 | 0
Alle | 0 | 0 | 0 | 0 | 0 | 0 | 0 | 0 | 0 | 0
Energi | p1 | p2 | p3 | p4 | p5 | p6 | p7 | p8 | p9 | pS
kr/kWh | -1890 | 1890-1929 | 1930-1949 | 1950-1959 | 1960-1972 | 1973-1978 | 1979-1998 | 1999-2006 | 2007-2016 | Samlet
110 | #DIV/0! | #DIV/0! | #DIV/0! | #DIV/0! | #DIV/0! | #DIV/0! | #DIV/0! | #DIV/0! | #DIV/0! | #DIV/0!
120 | #DIV/0! | #DIV/0! | #DIV/0! | #DIV/0! | #DIV/0! | #DIV/0! | #DIV/0! | #DIV/0! | #VALUE! | #DIV/0!
130 | #DIV/0! | #DIV/0! | #DIV/0! | #DIV/0! | #DIV/0! | #VALUE! | #VALUE! | #VALUE! | #VALUE! | #DIV/0!
140 | #DIV/0! | #DIV/0! | #DIV/0! | #DIV/0! | #DIV/0! | #DIV/0! | #DIV/0! | #DIV/0! | #DIV/0! | #DIV/0!
300 | #DIV/0! | #DIV/0! | #DIV/0! | #DIV/0! | #DIV/0! | #DIV/0! | #DIV/0! | #VALUE! | #VALUE! | #DIV/0!
400 | #DIV/0! | #DIV/0! | #DIV/0! | #DIV/0! | #DIV/0! | #VALUE! | #VALUE! | #VALUE! | #VALUE! | #DIV/0!
Alle | #DIV/0! | #DIV/0! | #DIV/0! | #DIV/0! | #DIV/0! | #DIV/0! | #DIV/0! | #DIV/0! | #DIV/0! | #DIV/0!
Anuiseret | p1: Rente; p2: 4; p3: % p.a.
Energi omkost. | p1 | p2 | p3 | p4 | p5 | p6 | p7 | p8 | p9 | pS
Mkr./år | -1890 | 1890-1929 | 1930-1949 | 1950-1959 | 1960-1972 | 1973-1978 | 1979-1998 | 1999-2006 | 2007-2016 | Samlet
110 | 0 | 0 | 0 | 0 | 0 | 0 | 0 | 0 | 0 | 0
120 | 0 | 0 | 0 | 0 | 0 | 0 | 0 | 0 | 0 | 0
130 | 0 | 0 | 0 | 0 | 0 | 0 | 0 | 0 | 0 | 0
140 | 0 | 0 | 0 | 0 | 0 | 0 | 0 | 0 | 0 | 0
300 | 0 | 0 | 0 | 0 | 0 | 0 | 0 | 0 | 0 | 0
400 | 0 | 0 | 0 | 0 | 0 | 0 | 0 | 0 | 0 | 0
Alle | 0 | 0 | 0 | 0 | 0 | 0 | 0 | 0 | 0 | 0
Energi omkost. | p1 | p2 | p3 | p4 | p5 | p6 | p7 | p8 | p9 | pS
kr/m² pr. år | -1890 | 1890-1929 | 1930-1949 | 1950-1959 | 1960-1972 | 1973-1978 | 1979-1998 | 1999-2006 | 2007-2016 | Samlet
110 | 0 | 0 | 0 | 0 | 0 | 0 | 0 | 0 | 0 | 0
120 | 0 | 0 | 0 | 0 | 0 | 0 | 0 | 0 | 0 | 0
130 | 0 | 0 | 0 | 0 | 0 | 0 | 0 | 0 | 0 | 0
140 | 0 | 0 | 0 | 0 | 0 | 0 | 0 | 0 | 0 | 0
300 | 0 | 0 | 0 | 0 | 0 | 0 | 0 | 0 | 0 | 0
400 | 0 | 0 | 0 | 0 | 0 | 0 | 0 | 0 | 0 | 0
Alle | 0 | 0 | 0 | 0 | 0 | 0 | 0 | 0 | 0 | 0
Energi | p1 | p2 | p3 | p4 | p5 | p6 | p7 | p8 | p9 | pS |  | Energi | p1 | p2 | p3 | p4 | p5 | p6 | p7 | p8 | p9 | pS
kr/kWh | -1890 | 1890-1929 | 1930-1949 | 1950-1959 | 1960-1972 | 1973-1978 | 1979-1998 | 1999-2006 | 2007-2016 | Samlet |  | NPV-faktor | -1890 | 1890-1929 | 1930-1949 | 1950-1959 | 1960-1972 | 1973-1978 | 1979-1998 | 1999-2006 | 2007-2016 | Samlet
110 | 0 | 0 | 0 | 0 | 0 | 0 | 0 | 0 | 0 | 0 |  | 110 | #DIV/0! | #DIV/0! | #DIV/0! | #DIV/0! | #DIV/0! | #DIV/0! | #DIV/0! | #DIV/0! | #DIV/0! | #DIV/0!
120 | 0 | 0 | 0 | 0 | 0 | 0 | 0 | 0 | 0 | 0 |  | 120 | #DIV/0! | #DIV/0! | #DIV/0! | #DIV/0! | #DIV/0! | #DIV/0! | #DIV/0! | #DIV/0! | #DIV/0! | #DIV/0!
130 | 0 | 0 | 0 | 0 | 0 | 0 | 0 | 0 | 0 | 0 |  | 130 | #DIV/0! | #DIV/0! | #DIV/0! | #DIV/0! | #DIV/0! | #DIV/0! | #DIV/0! | #DIV/0! | #DIV/0! | #DIV/0!
140 | 0 | 0 | 0 | 0 | 0 | 0 | 0 | 0 | 0 | 0 |  | 140 | #DIV/0! | #DIV/0! | #DIV/0! | #DIV/0! | #DIV/0! | #DIV/0! | #DIV/0! | #DIV/0! | #DIV/0! | #DIV/0!
300 | 0 | 0 | 0 | 0 | 0 | 0 | 0 | 0 | 0 | 0 |  | 300 | #DIV/0! | #DIV/0! | #DIV/0! | #DIV/0! | #DIV/0! | #DIV/0! | #DIV/0! | #DIV/0! | #DIV/0! | #DIV/0!
400 | 0 | 0 | 0 | 0 | 0 | 0 | 0 | 0 | 0 | 0 |  | 400 | #DIV/0! | #DIV/0! | #DIV/0! | #DIV/0! | #DIV/0! | #DIV/0! | #DIV/0! | #DIV/0! | #DIV/0! | #DIV/0!
Alle | 0 | 0 | 0 | 0 | 0 | 0 | 0 | 0 | 0 | 0 |  | Alle | #DIV/0! | #DIV/0! | #DIV/0! | #DIV/0! | #DIV/0! | #DIV/0! | #DIV/0! | #DIV/0! | #DIV/0! | #DIV/0!
Levetid | p1 | p2 | p3 | p4 | p5 | p6 | p7 | p8 | p9 | pS
år | -1890 | 1890-1929 | 1930-1949 | 1950-1959 | 1960-1972 | 1973-1978 | 1979-1998 | 1999-2006 | 2007-2016 | Samlet
110 | #DIV/0! | #DIV/0! | #DIV/0! | #DIV/0! | #DIV/0! | #DIV/0! | #DIV/0! | #DIV/0! | #DIV/0! | #DIV/0!
120 | #DIV/0! | #DIV/0! | #DIV/0! | #DIV/0! | #DIV/0! | #DIV/0! | #DIV/0! | #DIV/0! | #DIV/0! | #DIV/0!
130 | #DIV/0! | #DIV/0! | #DIV/0! | #DIV/0! | #DIV/0! | #DIV/0! | #DIV/0! | #DIV/0! | #DIV/0! | #DIV/0!
140 | #DIV/0! | #DIV/0! | #DIV/0! | #DIV/0! | #DIV/0! | #DIV/0! | #DIV/0! | #DIV/0! | #DIV/0! | #DIV/0!
300 | #DIV/0! | #DIV/0! | #DIV/0! | #DIV/0! | #DIV/0! | #DIV/0! | #DIV/0! | #DIV/0! | #DIV/0! | #DIV/0!
400 | #DIV/0! | #DIV/0! | #DIV/0! | #DIV/0! | #DIV/0! | #DIV/0! | #DIV/0! | #DIV/0! | #DIV/0! | #DIV/0!
Alle | #DIV/0! | #DIV/0! | #DIV/0! | #DIV/0! | #DIV/0! | #DIV/0! | #DIV/0! | #DIV/0! | #DIV/0! | #DIV/0!

## Pkt_2
AsIs | p1 | p2 | p3 | p4 | p5 | p6 | p7 | p8 | p9 | pS |  | AsIs | p1 | p2 | p3 | p4 | p5 | p6 | p7 | p8 | p9 | pS
kWh/m² | -1890 | 1890-1929 | 1930-1949 | 1950-1959 | 1960-1972 | 1973-1978 | 1979-1998 | 1999-2006 | 2007-2016 | Samlet |  | TWh | -1890 | 1890-1929 | 1930-1949 | 1950-1959 | 1960-1972 | 1973-1978 | 1979-1998 | 1999-2006 | 2007-2016 | Samlet
110DT1 | 105.4883 | 106.3135 | 106.889 | 107.7905 | 115.5511 | 115.2092 | 106.8619 | 90.9649 | 75.7488 | 102.9404 | 110 | 110DT1 | 0.2026 | 0.23237 | 0.053313 | 0.012902 | 0.026362 | 0.039214 | 0.094522 | 0.040965 | 0.05556 | 0.7578
110DT2 | 128.7892 | 121.5996 | 118.3007 | 119.4159 | 123.0892 | 116.5591 | 104.3269 |  |  | 122.9714 | 110 | 110DT2 | 0.36678 | 0.50176 | 0.14612 | 0.049756 | 0.069808 | 0.033288 | 0.0080776 | 0.0012552 | 0 | 1.1768
110DT3 | p1: 180.0283; p2: 163.5985; p3: 148.0753; p4: 156.217; p5: 147.7385 | 166.8825 | 110 | 110DT3 | 0.3196 | 0.38131 | 0.095084 | 0.033284 | 0.0092565 | 0.00037313 | 0.00089004 | 0 | 0 | 0.8398
120DT1 | 109.6886 | 111.72 | 116.3669 | 121.4038 | 129.9482 | 126.368 | 114.5171 | 95.509 | 79.2482 | 113.4708 | 120 | 120DT1 | 0.38668 | 0.56832 | 0.2359 | 0.17445 | 1.8084 | 1.729 | 1.9189 | 0.71307 | 0.65819 | 8.1929
120DT2 | 127.561 | 125.4686 | 128.8047 | 138.5562 | 134.3118 | 124.0505 | 116.6852 |  |  | 130.3227 | 120 | 120DT2 | 0.62579 | 1.7222 | 1.292 | 1.0903 | 3.4325 | 1.0551 | 0.13887 | 0.0042561 | 0.0041503 | 9.3651
120DT3 | p1: 177.1505; p2: 159.9879; p3: 159.2776; p4: 166.1258 | 162.0794 | 120 | 120DT3 | 0.3607 | 1.1414 | 0.76263 | 0.45063 | 0.21352 | 0.0088118 | 0.0026399 | 0.00032676 | 0.00024423 | 2.9409
130DT1 | 99.8314 | 101.4429 | 107.304 | 114.2038 | 114.1656 | 120.4324 | 110.3074 | 95.3152 | 79.9602 | 104.5005 | 130 | 130DT1 | 0.038781 | 0.041772 | 0.015395 | 0.027999 | 0.20319 | 0.23533 | 1.3743 | 0.39218 | 0.26913 | 2.5981
130DT2 | 114.2533 | 112.4932 | 116.1906 | 117.2022 | 119.9821 | 113.0839 |  |  |  | 115.67 | 130 | 130DT2 | 0.075227 | 0.12128 | 0.1116 | 0.16847 | 0.31628 | 0.18973 | 0.048768 | 0.001872 | 4.1147e-05 | 1.0333
130DT3 | p1: 136.0398; p2: 134.7514; p3: 126.8541; p4: 130.9496; p5: 107.6642 | 125.0274 | 130 | 130DT3 | 0.065531 | 0.12724 | 0.086997 | 0.070068 | 0.053211 | 0.0094677 | 0.0037214 | 0.00021924 | 0.00058539 | 0.41704
140pDT1 | 95.3125 |  |  | 97.4885 | 92.1762 | 92.3992 | 98.895 | 97.7373 | 79.0964 | 93.9559 | 140 | 140pDT1 | 0.036609 | 0.10142 | 0.072628 | 0.081807 | 0.29157 | 0.17281 | 0.75329 | 0.42618 | 0.37696 | 2.3133
140pDT2 | 106.0006 | 107.3301 | 105.3737 | 99.3606 | 91.1457 | 89.8181 | 89.4226 |  |  | 97.2367 | 140 | 140pDT2 | 0.20175 | 0.53826 | 0.33263 | 0.28944 | 0.89472 | 0.2718 | 0.13428 | 0.014045 | 0.0040205 | 2.6809
140pDT3 | 112.596 | 116.9233 | 115.4148 | 110.6656 | 102.4942 | 100.2347 |  |  |  | 113.7557 | 140 | 140pDT3 | 0.44908 | 1.8093 | 1.357 | 0.52864 | 0.36949 | 0.045248 | 0.0041895 | 0.00017025 | 0.00069936 | 4.5638
300pDT1 | 113.3881 | 110.6021 | 114.2511 | 123.4673 | 115.5889 | 117.2336 | 109.4271 | 90.2149 | 88.2258 | 102.5813 | 300 | 300pDT1 | 0.068361 | 0.12647 | 0.092365 | 0.075847 | 0.51882 | 0.34613 | 1.7805 | 0.80861 | 0.86129 | 4.6784
300pDT2 | 124.1404 | 119.4068 | 117.6587 | 117.0275 | 112.174 | 113.2755 | 98.4699 | 78.4413 |  | 111.6338 | 300 | 300pDT2 | 0.21256 | 0.41406 | 0.17832 | 0.23463 | 0.93958 | 0.4877 | 0.36688 | 0.057346 | 0.02737 | 2.9185
300pDT3 | p1: 136.3274; p2: 134.1984; p3: 138.8908; p4: 129.7733; p5: 122.8721 | 129.7554 | 300 | 300pDT3 | 0.32117 | 0.56328 | 0.26403 | 0.1633 | 0.22809 | 0.044301 | 0.029399 | 0.0044236 | 0.023283 | 1.6413
400pDT1 | 131.3441 | 127.4149 | 129.6487 | 126.5819 | 126.0592 | 114.1937 | 112.5063 | 99.3309 | 88.4791 | 111.2267 | 400 | 400pDT1 | 0.033126 | 0.065621 | 0.058693 | 0.071199 | 0.3217 | 0.24694 | 0.66187 | 0.24332 | 0.20632 | 1.9088
400pDT2 | 131.2373 | 125.8017 | 125.1573 | 122.9454 | 117.6719 | 104.3543 | 105.8633 |  |  | 118.8147 | 400 | 400pDT2 | 0.16987 | 0.28211 | 0.17538 | 0.30103 | 0.67393 | 0.21422 | 0.072462 | 0.0088799 | 0.0017686 | 1.8997
400pDT3 | p1: 146.6271; p2: 140.0713; p3: 144.9618; p4: 152.2943; p5: 115.2567 | 138.1503 | 400 | 400pDT3 | 0.14915 | 0.25331 | 0.1202 | 0.081404 | 0.077512 | 0.021308 | 0.0035776 | 4.606e-05 | 3.8826e-05 | 0.70655
Alle | 127.4054 | 125.073 | 125.4289 | 126.2261 | 120.261 | 116.9082 | 108.975 | 93.7585 | 82.5714 | 116.0567 | All | Alle | 4.0834 | 8.9915 | 5.4502 | 3.9051 | 10.448 | 5.1507 | 7.3971 | 2.7172 | 2.4896 | 50.6329
Renoveret | p1 | p2 | p3 | p4 | p5 | p6 | p7 | p8 | p9 | pS |  | Renoveret | p1 | p2 | p3 | p4 | p5 | p6 | p7 | p8 | p9 | pS
kWh/m² | -1890 | 1890-1929 | 1930-1949 | 1950-1959 | 1960-1972 | 1973-1978 | 1979-1998 | 1999-2006 | 2007-2016 | Samlet |  | TWh | -1890 | 1890-1929 | 1930-1949 | 1950-1959 | 1960-1972 | 1973-1978 | 1979-1998 | 1999-2006 | 2007-2016 | Samlet
110DT1 | 90.8248 | 91.7552 | 92.8453 | 93.5115 | 98.2659 | 97.5796 | 88.6186 | 81.4208 | 69.0517 | 88.8148 | 110 | 110DT1 | 0.17444 | 0.20055 | 0.046308 | 0.011193 | 0.022419 | 0.033214 | 0.078385 | 0.036667 | 0.050648 | 0.65382
110DT2 | 101.9773 | 95.4549 | 92.6234 | 94.6078 | 98.7093 | 94.446 | 84.1825 |  |  | 96.9755 | 110 | 110DT2 | 0.29042 | 0.39388 | 0.11441 | 0.039419 | 0.055982 | 0.026972 | 0.0065179 | 0.00046565 | 0 | 0.92806
110DT3 | p1: 105.705; p2: 91.3557; p3: 82.4493; p4: 86.6636; p5: 86.9779 | 94.9555 | 110 | 110DT3 | 0.18766 | 0.21293 | 0.052943 | 0.018465 | 0.0054496 | 0.00016501 | 0.00023407 | 0 | 0 | 0.47784
120DT1 | 93.6168 | 96.0757 | 100.5857 | 105.6538 | 110.2427 | 106.568 | 96.5866 | 86.0436 | 73.2839 | 97.4512 | 120 | 120DT1 | 0.33002 | 0.48874 | 0.20391 | 0.15182 | 1.5342 | 1.4581 | 1.6184 | 0.6424 | 0.60865 | 7.0362
120DT2 | 102.6594 | 100.8468 | 105.7771 | 113.5693 | 108.5405 | 101.5034 | 96.2427 |  |  | 105.7713 | 120 | 120DT2 | 0.50363 | 1.3843 | 1.061 | 0.89365 | 2.7739 | 0.8633 | 0.11454 | 0.0033587 | 0.0032028 | 7.6008
120DT3 | p1: 110.0976; p2: 96.0288; p3: 97.7611; p4: 104.8719 | 99.3382 | 120 | 120DT3 | 0.22417 | 0.6851 | 0.46809 | 0.28447 | 0.13313 | 0.0056168 | 0.0016004 | 6.7435e-05 | 0.0002317 | 1.8025
130DT1 | 83.7327 | 85.9762 | 93.1954 | 95.6527 | 95.9425 | 98.6423 | 91.776 | 86.2824 | 73.5802 | 89.0661 | 130 | 130DT1 | 0.032527 | 0.035403 | 0.013371 | 0.023451 | 0.17075 | 0.19275 | 1.1434 | 0.35502 | 0.24765 | 2.2144
130DT2 | 91.0451 | 90.2378 | 93.9402 | 92.6258 | 95.0428 | 90.4701 |  |  |  | 92.3375 | 130 | 130DT2 | 0.059946 | 0.097285 | 0.090231 | 0.13314 | 0.25054 | 0.15178 | 0.040323 | 0.0015585 | 2.7345e-05 | 0.82484
130DT3 | p1: 90.1069; p2: 86.4173; p3: 85.2865; p4: 83.6506; p5: 70.1001 | 82.0088 | 130 | 130DT3 | 0.043405 | 0.081597 | 0.05849 | 0.044759 | 0.034646 | 0.0072938 | 0.0027315 | 8.7939e-05 | 0.00053494 | 0.27354
140pDT1 | 78.7812 |  |  | 78.2546 | 73.5039 | 74.3301 | 80.5174 | 86.8813 | 70.6004 | 78.8023 | 140 | 140pDT1 | 0.030259 | 0.085064 | 0.059052 | 0.065667 | 0.23251 | 0.13902 | 0.6133 | 0.37885 | 0.33647 | 1.9402
140pDT2 | 87.3808 | 87.99 | 87.1349 | 76.9343 | 68.9869 | 67.542 | 71.3654 |  |  | 76.5687 | 140 | 140pDT2 | 0.16631 | 0.44127 | 0.27506 | 0.22411 | 0.6772 | 0.20439 | 0.10717 | 0.012272 | 0.0033236 | 2.1111
140pDT3 | 86.4085 | 86.5923 | 84.0702 | 78.7905 | 68.7126 | 66.5703 |  |  |  | 83.0155 | 140 | 140pDT3 | 0.34463 | 1.34 | 0.98845 | 0.37637 | 0.24771 | 0.030051 | 0.0026543 | 6.266e-05 | 0.00063651 | 3.3305
300pDT1 | 98.0541 | 98.225 | 99.047 | 101.9817 | 99.4405 | 101.4995 | 93.1035 | 81.5267 | 81.968 | 90.0307 | 300 | 300pDT1 | 0.059116 | 0.11232 | 0.080074 | 0.062648 | 0.44634 | 0.29967 | 1.5149 | 0.73074 | 0.8002 | 4.106
300pDT2 | 104.9402 | 100.4461 | 95.3965 | 94.4901 | 91.118 | 94.1632 | 81.1926 | 67.4719 |  | 91.9759 | 300 | 300pDT2 | 0.17969 | 0.34831 | 0.14458 | 0.18944 | 0.76321 | 0.40541 | 0.30251 | 0.049326 | 0.022047 | 2.4045
300pDT3 | p1: 105.2263; p2: 99.8919; p3: 96.1493; p4: 90.3029; p5: 84.1753 | 94.7587 | 300 | 300pDT3 | 0.2479 | 0.41928 | 0.18278 | 0.11363 | 0.15626 | 0.034972 | 0.019943 | 0.0034911 | 0.020347 | 1.1986
400pDT1 | 114.7606 | 110.4792 | 109.5312 | 108.2867 | 107.1987 | 96.9888 | 95.195 | 87.4269 | 77.6756 | 95.2702 | 400 | 400pDT1 | 0.028944 | 0.056898 | 0.049585 | 0.060909 | 0.27357 | 0.20974 | 0.56003 | 0.21416 | 0.18112 | 1.635
400pDT2 | 111.8194 | 104.6881 | 100.9951 | 98.0358 | 94.247 | 84.9902 | 84.1945 |  |  | 96.409 | 400 | 400pDT2 | 0.14474 | 0.23477 | 0.14152 | 0.24004 | 0.53977 | 0.17447 | 0.05763 | 0.0070106 | 0.0014801 | 1.5414
400pDT3 | p1: 111.5246; p2: 104.2337; p3: 98.355; p4: 98.8464; p5: 80.9781 | 99.7861 | 400 | 400pDT3 | 0.11344 | 0.1885 | 0.081557 | 0.052835 | 0.054459 | 0.01711 | 0.0023784 | 4.0927e-05 | 1.7317e-05 | 0.51034
Alle | 98.6342 | 94.6736 | 94.6173 | 96.5182 | 96.3659 | 96.5552 | 91.1429 | 84.0415 | 75.5055 | 93.0365 | All | Alle | 3.1613 | 6.8061 | 4.1114 | 2.986 | 8.372 | 4.254 | 6.1867 | 2.4356 | 2.2766 | 40.5897
Besparelse | p1 | p2 | p3 | p4 | p5 | p6 | p7 | p8 | p9 | pS |  | Besparelse | p1 | p2 | p3 | p4 | p5 | p6 | p7 | p8 | p9 | pS
kWh/m² | -1890 | 1890-1929 | 1930-1949 | 1950-1959 | 1960-1972 | 1973-1978 | 1979-1998 | 1999-2006 | 2007-2016 | Samlet |  | TWh | -1890 | 1890-1929 | 1930-1949 | 1950-1959 | 1960-1972 | 1973-1978 | 1979-1998 | 1999-2006 | 2007-2016 | Samlet
110DT1 | 14.6634 | 14.5583 | 14.0437 | 14.279 | 17.2851 | 17.6296 | 18.2433 | 9.5442 | 6.697 | 14.1256 | 110 | 110DT1 | 0.028162 | 0.03182 | 0.0070045 | 0.0017091 | 0.0039435 | 0.0060006 | 0.016137 | 0.0042981 | 0.0049122 | 0.10399
110DT2 | 26.8119 | 26.1447 | 25.6773 | 24.808 | 24.3799 | 22.1131 | 20.1444 |  |  | 25.9959 | 110 | 110DT2 | 0.076357 | 0.10788 | 0.031717 | 0.010336 | 0.013827 | 0.0063152 | 0.0015597 | 0.00078955 | 0 | 0.24878
110DT3 | p1: 74.3233; p2: 72.2428; p3: 65.626; p4: 69.5534; p5: 60.7605 | 71.9271 | 110 | 110DT3 | 0.13194 | 0.16838 | 0.042141 | 0.014819 | 0.0038069 | 0.00020811 | 0.00065596 | 0 | 0 | 0.36196
120DT1 | 16.0718 | 15.6443 | 15.7811 | 15.75 | 19.7055 | 19.8 | 17.9305 | 9.4654 | 5.9644 | 16.0196 | 120 | 120DT1 | 0.056657 | 0.079582 | 0.031991 | 0.022632 | 0.27423 | 0.27091 | 0.30045 | 0.070668 | 0.049536 | 1.1567
120DT2 | 24.9016 | 24.6218 | 23.0276 | 24.9869 | 25.7712 | 22.5471 | 20.4425 |  |  | 24.5513 | 120 | 120DT2 | 0.12216 | 0.33797 | 0.23098 | 0.19662 | 0.65862 | 0.19177 | 0.024329 | 0.00089737 | 0.00094751 | 1.7643
120DT3 | p1: 67.0529; p2: 63.959; p3: 61.5165; p4: 61.2539 | 62.7411 | 120 | 120DT3 | 0.13653 | 0.4563 | 0.29455 | 0.16616 | 0.080388 | 0.003195 | 0.0010395 | 0.00025933 | 1.2527e-05 | 1.1384
130DT1 | 16.0987 | 15.4667 | 14.1086 | 18.551 | 18.2232 | 21.7901 | 18.5315 | 9.0328 | 6.38 | 15.4344 | 130 | 130DT1 | 0.0062538 | 0.0063688 | 0.0020242 | 0.0045482 | 0.032433 | 0.042579 | 0.23088 | 0.037166 | 0.021473 | 0.38373
130DT2 | 23.2081 | 22.2554 | 22.2504 | 24.5764 | 24.9393 | 22.6138 |  |  |  | 23.3325 | 130 | 130DT2 | 0.015281 | 0.023993 | 0.021372 | 0.035326 | 0.065741 | 0.03794 | 0.0084443 | 0.00031353 | 1.3802e-05 | 0.20843
130DT3 | p1: 45.9329; p2: 48.3341; p3: 41.5676; p4: 47.2991; p5: 37.5641 | 43.0186 | 130 | 130DT3 | 0.022126 | 0.045638 | 0.028507 | 0.025308 | 0.018565 | 0.0021739 | 0.00098996 | 0.0001313 | 5.045e-05 | 0.14349
140pDT1 | 16.5313 |  |  | 19.234 | 18.6723 | 18.0691 | 18.3777 | 10.856 | 8.496 | 15.1536 | 140 | 140pDT1 | 0.0063496 | 0.01636 | 0.013577 | 0.01614 | 0.059064 | 0.033794 | 0.13998 | 0.047338 | 0.040491 | 0.3731
140pDT2 | 18.6198 | 19.3401 | 18.2389 | 22.4263 | 22.1588 | 22.2762 | 18.0572 |  |  | 20.6681 | 140 | 140pDT2 | 0.03544 | 0.096991 | 0.057574 | 0.065329 | 0.21752 | 0.067409 | 0.027115 | 0.0017733 | 0.00069684 | 0.56985
140pDT3 | 26.1875 | 30.331 | 31.3446 | 31.8751 | 33.7816 | 33.6644 |  |  |  | 30.7403 | 140 | 140pDT3 | 0.10445 | 0.46935 | 0.36853 | 0.15226 | 0.12178 | 0.015197 | 0.0015352 | 0.00010759 | 6.285e-05 | 1.2333
300pDT1 | 15.334 | 12.3771 | 15.204 | 21.4856 | 16.1484 | 15.7341 | 16.3236 | 8.6882 | 6.2578 | 12.5506 | 300 | 300pDT1 | 0.0092447 | 0.014153 | 0.012292 | 0.013199 | 0.072483 | 0.046454 | 0.26561 | 0.077873 | 0.061091 | 0.57239
300pDT2 | 19.2002 | 18.9607 | 22.2622 | 22.5374 | 21.0559 | 19.1123 | 17.2772 | 10.9695 |  | 19.6579 | 300 | 300pDT2 | 0.032876 | 0.065749 | 0.03374 | 0.045186 | 0.17637 | 0.082287 | 0.064372 | 0.0080194 | 0.0053227 | 0.51392
300pDT3 | p1: 31.1011; p2: 34.3065; p3: 42.7415; p4: 39.4704; p5: 38.6968 | 34.9967 | 300 | 300pDT3 | 0.073271 | 0.144 | 0.08125 | 0.049668 | 0.071835 | 0.009329 | 0.0094565 | 0.00093247 | 0.0029361 | 0.44267
400pDT1 | 16.5835 | 16.9358 | 20.1175 | 18.2952 | 18.8605 | 17.2049 | 17.3113 | 11.904 | 10.8034 | 15.9565 | 400 | 400pDT1 | 0.0041825 | 0.0087222 | 0.0091073 | 0.010291 | 0.048131 | 0.037206 | 0.10184 | 0.02916 | 0.025192 | 0.27383
400pDT2 | 19.4179 | 21.1136 | 24.1622 | 24.9097 | 23.4249 | 19.3641 | 21.6688 |  |  | 22.4056 | 400 | 400pDT2 | 0.025135 | 0.047348 | 0.033857 | 0.06099 | 0.13416 | 0.039751 | 0.014832 | 0.0018693 | 0.00028849 | 0.35823
400pDT3 | p1: 35.1026; p2: 35.8377; p3: 46.6067; p4: 53.4479; p5: 34.2786 | 38.3642 | 400 | 400pDT3 | 0.035706 | 0.06481 | 0.038647 | 0.028569 | 0.023053 | 0.0041973 | 0.0011992 | 5.1335e-06 | 2.1509e-05 | 0.19621
Alle | 28.7712 | 30.3994 | 30.8117 | 29.7079 | 23.8951 | 20.353 | 17.832 | 9.7169 | 7.0659 | 23.0203 | All | Alle | 0.92212 | 2.1854 | 1.3389 | 0.91909 | 2.0759 | 0.89671 | 1.2104 | 0.2816 | 0.21305 | 10.0432
Besparelse | p1 | p2 | p3 | p4 | p5 | p6 | p7 | p8 | p9 | pS |  | Basis invest. | p1 | p2 | p3 | p4 | p5 | p6 | p7 | p8 | p9 | pS
% | -1890 | 1890-1929 | 1930-1949 | 1950-1959 | 1960-1972 | 1973-1978 | 1979-1998 | 1999-2006 | 2007-2016 | Samlet |  | Mkr. | -1890 | 1890-1929 | 1930-1949 | 1950-1959 | 1960-1972 | 1973-1978 | 1979-1998 | 1999-2006 | 2007-2016 | Samlet
110DT1 | 13.9005 | 13.6938 | 13.1386 | 13.247 | 14.9588 | 15.3022 | 17.0718 | 10.4921 | 8.8411 | 13.7221 | 110 | 110DT1 | 1421.0307 | 1622.9827 | 378.7311 | 92.1622 | 199.3724 | 309.9645 | 711.4134 | 367.6494 | 618.8899 | 5722.1965
110DT2 | 20.8185 | 21.5007 | 21.7051 | 20.7745 | 19.8067 | 18.9715 | 19.3089 |  |  | 21.1398 | 110 | 110DT2 | 2759.7146 | 3804.9172 | 1088.603 | 399.4084 | 604.6511 | 310.7761 | 75.3638 | 10.0132 | 0 | 9053.4474
110DT3 | p1: 41.2842; p2: 44.1586; p3: 44.3193; p4: 44.5236; p5: 41.1271 | 43.1004 | 110 | 110DT3 | 2805.4584 | 3296.6751 | 809.1431 | 295.5495 | 88.0172 | 3.1023 | 11.1438 | 0 | 0 | 7309.0894
120DT1 | 14.6522 | 14.0032 | 13.5615 | 12.9732 | 15.1641 | 15.6685 | 15.6575 | 9.9105 | 7.5262 | 14.1178 | 120 | 120DT1 | 2620.4915 | 3975.2543 | 1660.8508 | 1266.1928 | 14172.17 | 13962.4362 | 14529.2708 | 6698.9083 | 6720.0184 | 65605.5932
120DT2 | 19.5213 | 19.6239 | 17.8779 | 18.0338 | 19.1876 | 18.1757 | 17.5193 |  |  | 18.8389 | 120 | 120DT2 | 4730.9926 | 12872.3772 | 9841.6493 | 8654.5552 | 31307.6017 | 10207.3841 | 1266.5406 | 48.945 | 44.8536 | 78974.8994
120DT3 | p1: 37.8508; p2: 39.9774; p3: 38.6222; p4: 36.872 | 38.7101 | 120 | 120DT3 | 3106.683 | 9316.0371 | 6292.3288 | 3929.3855 | 2078.7421 | 88.8795 | 26.8341 | 2.919 | 6.7942 | 24848.6033
130DT1 | 16.1259 | 15.2467 | 13.1482 | 16.2438 | 15.962 | 18.0932 | 16.7998 | 9.4767 | 7.979 | 14.7697 | 130 | 130DT1 | 300.021 | 313.7322 | 116.847 | 238.0114 | 1870.4181 | 2061.0042 | 10200.7558 | 3644.7198 | 2772.7735 | 21518.283
130DT2 | 20.3129 | 19.7838 | 19.1499 | 20.9693 | 20.7858 | 19.9974 |  |  |  | 20.1716 | 130 | 130DT2 | 620.3858 | 986.4422 | 972.2059 | 1663.4572 | 3375.452 | 2080.1748 | 448.3238 | 21.9995 | 0.41077 | 10168.8519
130DT3 | p1: 33.7643; p2: 35.8691; p3: 32.7681; p4: 36.12; p5: 34.8901 | 34.4073 | 130 | 130DT3 | 632.5501 | 1178.725 | 814.1059 | 809.2594 | 758.4065 | 164.8534 | 42.2022 | 3.5491 | 16.8299 | 4420.4815
140pDT1 | 17.3443 |  |  | 19.7295 | 20.2572 | 19.5555 | 18.583 | 11.1074 | 10.7413 | 16.1284 | 140 | 140pDT1 | 305.429 | 786.1338 | 515.558 | 729.4219 | 2872.3553 | 1686.4299 | 5659.0294 | 4245.8018 | 4547.6975 | 21347.8565
140pDT2 | 17.5657 | 18.0193 | 17.3087 | 22.5706 | 24.3114 | 24.8014 | 20.1931 |  |  | 21.2554 | 140 | 140pDT2 | 1592.3903 | 4173.6751 | 2574.3261 | 2593.0227 | 9810.7238 | 3116.0699 | 1211.3268 | 182.1127 | 64.3851 | 25318.0326
140pDT3 | 23.258 | 25.9409 | 27.1582 | 28.8031 | 32.9596 | 33.5856 |  |  |  | 27.023 | 140 | 140pDT3 | 3762.1134 | 14706.9463 | 10857.6341 | 4446.5622 | 3898.4462 | 563.402 | 34.015 | 1.0517 | 6.3075 | 38276.4783
300pDT1 | 13.5235 | 11.1907 | 13.3075 | 17.4018 | 13.9706 | 13.4212 | 14.9173 | 9.6305 | 7.0929 | 12.2348 | 300 | 300pDT1 | 454.1699 | 865.6176 | 676.922 | 516.7582 | 3721.6609 | 2278.8919 | 11650.6718 | 6973.6642 | 6305.6436 | 33444.0001
300pDT2 | 15.4665 | 15.8791 | 18.921 | 19.2582 | 18.7708 | 16.8724 | 17.5457 | 13.9843 |  | 17.6093 | 300 | 300pDT2 | 1508.6942 | 2919.8874 | 1405.7754 | 2089.7092 | 8573.4994 | 4343.9326 | 3195.47 | 620.1489 | 329.745 | 24986.8622
300pDT3 | p1: 22.8136; p2: 25.564; p3: 30.7734; p4: 30.4149; p5: 31.4936 | 26.9713 | 300 | 300pDT3 | 2445.9509 | 4208.6232 | 2089.4416 | 1518.9946 | 2181.9874 | 436.5289 | 245.5105 | 61.8291 | 297.6847 | 13486.5508
400pDT1 | 12.626 | 13.2918 | 15.5169 | 14.4533 | 14.9616 | 15.0664 | 15.387 | 11.9842 | 12.2102 | 14.3459 | 400 | 400pDT1 | 188.9754 | 420.1845 | 406.7869 | 530.0912 | 2523.5887 | 1904.01 | 4681.1911 | 2371.5757 | 1902.3782 | 14928.7816
400pDT2 | 14.796 | 16.7832 | 19.3055 | 20.2608 | 19.907 | 18.5561 | 20.4687 |  |  | 18.8576 | 400 | 400pDT2 | 1108.4338 | 2060.1228 | 1433.901 | 2643.1171 | 6614.2081 | 2150.606 | 684.764 | 115.0403 | 28.6213 | 16838.8144
400pDT3 | p1: 23.94; p2: 25.5853; p3: 32.1511; p4: 35.0951; p5: 29.7411 | 27.7699 | 400 | 400pDT3 | 1029.71 | 1931.0362 | 977.8961 | 676.3051 | 837.6413 | 225.2019 | 33.2383 | 1.6772 | 0.49616 | 5713.2023
Alle | 22.5824 | 24.3053 | 24.5651 | 23.5354 | 19.8694 | 17.4094 | 16.3634 | 10.3638 | 8.5573 | 19.8354 | All | Alle | 31393.1947 | 69439.3697 | 42912.7063 | 33091.964 | 95488.9422 | 45893.6482 | 54707.0653 | 25371.6047 | 23663.5293 | 421962.0244
BBRarealer | p1 | p2 | p3 | p4 | p5 | p6 | p7 | p8 | p9 | pS |  | Energi invest. | p1 | p2 | p3 | p4 | p5 | p6 | p7 | p8 | p9 | pS
m²*1000 | -1890 | 1890-1929 | 1930-1949 | 1950-1959 | 1960-1972 | 1973-1978 | 1979-1998 | 1999-2006 | 2007-2016 | Samlet |  | Mkr. | -1890 | 1890-1929 | 1930-1949 | 1950-1959 | 1960-1972 | 1973-1978 | 1979-1998 | 1999-2006 | 2007-2016 | Samlet
110DT1 | 1920.5885 | 2185.6584 | 498.7683 | 119.693 | 228.1449 | 340.3734 | 884.526 | 450.3374 | 733.484 | 7361.574 | 110 | 110DT1 | 0.90139 | 2.0251 | 0.54722 | 0.13765 | 0.24936 | 0 | 0 | 0.45132 | 0 | 4.3121
110DT2 | 2847.8731 | 4126.3285 | 1235.1956 | 416.658 | 567.1352 | 285.5861 | 77.4255 | 13.8596 | 0 | 9570.0616 | 110 | 110DT2 | 24.0851 | 48.064 | 15.1146 | 3.8937 | 4.1032 | 0.29011 | 0 | 0 | 0 | 95.5507
110DT3 | 1775.2834 | 2330.7851 | 642.1321 | 213.06 | 62.6549 | 2.1514 | 6.2235 | 0 | 0 | 5032.2903 | 110 | 110DT3 | 47.985 | 100.4578 | 30.3722 | 11.1266 | 3.5226 | 0.19867 | 0 | 0 | 0 | 193.6628
120DT1 | 3525.2349 | 5086.9865 | 2027.1845 | 1436.9519 | 13916.3977 | 13682.2736 | 16756.3003 | 7465.9508 | 8305.3576 | 72202.638 | 120 | 120DT1 | 1.4181 | 5.6645 | 4.2084 | 1.9162 | 3.3738 | 0.61789 | 0.11639 | 0.017862 | 0.0091917 | 17.3423
120DT2 | 4905.8044 | 13726.3262 | 10030.4589 | 7868.7378 | 25556.3776 | 8505.1278 | 1190.1283 | 39.9324 | 38.0369 | 71860.9303 | 120 | 120DT2 | 31.248 | 115.6776 | 57.0282 | 56.6536 | 153.2936 | 20.7038 | 1.3081 | 0 | 0.21881 | 436.1317
120DT3 | 2036.1346 | 7134.3172 | 4788.0686 | 2712.5814 | 1379.5477 | 66.1506 | 18.5774 | 1.6868 | 7.7925 | 18144.8567 | 120 | 120DT3 | 53.688 | 349.2396 | 244.8718 | 148.4543 | 83.5454 | 2.5923 | 0.67344 | 0.17517 | 0 | 883.24
130DT1 | 388.4633 | 411.7767 | 143.4739 | 245.1698 | 1779.7562 | 1954.0648 | 12458.8975 | 4114.5975 | 3365.7443 | 24861.944 | 130 | 130DT1 | 0.09817 | 0.38042 | 0.090824 | 1.2625 | 0.35032 | 0.045338 | 0.030143 | 0 | 0 | 2.2577
130DT2 | 658.4234 | 1078.0908 | 960.516 | 1437.3993 | 2636.0616 | 1677.7366 | 465.8607 | 17.6076 | 1.1303 | 8932.8264 | 130 | 130DT2 | 2.0978 | 5.3159 | 3.7159 | 8.0219 | 7.8176 | 2.1274 | 0.15391 | 0.0091872 | 0 | 29.2596
130DT3 | 481.7013 | 944.2215 | 685.805 | 535.0728 | 494.2322 | 130.8886 | 36.7748 | 2.9439 | 23.9104 | 3335.5506 | 130 | 130DT3 | 5.5463 | 22.1466 | 19.2042 | 15.6505 | 11.9176 | 0.030135 | 0.034331 | 0 | 0 | 74.5296
140pDT1 | 384.0939 | 1001.8833 | 618.9642 | 839.1418 | 3163.2042 | 1870.2587 | 7617.0193 | 4360.5077 | 4765.8702 | 24620.9433 | 140 | 140pDT1 | 0.010778 | 0.21173 | 2.3954 | 0.2904 | 2.4066 | 0.0004691 | 0.07417 | 0.0011363 | 0 | 5.3907
140pDT2 | 1903.3361 | 5015.0141 | 3156.6816 | 2913.0348 | 9816.352 | 3026.0607 | 1501.6423 | 177.984 | 61.2527 | 27571.3582 | 140 | 140pDT2 | 1.5815 | 8.4942 | 4.9966 | 18.9821 | 27.7429 | 1.9722 | 0.64619 | 0.083547 | 0 | 64.4992
140pDT3 | 3988.433 | 15474.2506 | 11757.4342 | 4776.8975 | 3604.9688 | 451.4206 | 38.7595 | 1.9633 | 25.1542 | 40119.2815 | 140 | 140pDT3 | 18.714 | 165.9372 | 196.0681 | 122.9746 | 69.8312 | 3.1222 | 0.81889 | 0.0033251 | 0 | 577.4694
300pDT1 | 602.8913 | 1143.4976 | 808.44 | 614.3106 | 4488.5191 | 2952.4537 | 16271.2248 | 8963.1652 | 9762.3508 | 45606.8532 | 300 | 300pDT1 | 0.025055 | 0.13113 | 1.2991 | 0.053334 | 3.8379 | 0.11451 | 0.11871 | 0.016978 | 0 | 5.5967
300pDT2 | 1712.2896 | 3467.6662 | 1515.5773 | 2004.9151 | 8376.0812 | 4305.4254 | 3725.839 | 731.0624 | 304.251 | 26143.1073 | 300 | 300pDT2 | 3.137 | 9.5477 | 6.0809 | 12.1964 | 28.0593 | 4.0322 | 0.69455 | 0.036474 | 0 | 63.7845
300pDT3 | 2355.8981 | 4197.3632 | 1900.9617 | 1258.3642 | 1856.3517 | 372.3489 | 232.9562 | 76.6694 | 398.1281 | 12649.0415 | 300 | 300pDT3 | 13.1089 | 50.4435 | 32.2634 | 21.8193 | 18.7912 | 0.68777 | 3.0768 | 0 | 0 | 140.1909
400pDT1 | 252.21 | 515.0147 | 452.7045 | 562.476 | 2551.9581 | 2162.4957 | 5882.9349 | 2449.6371 | 2331.8088 | 17161.2398 | 400 | 400pDT1 | 0.12954 | 0.22784 | 1.4131 | 0.40231 | 0.41081 | 0.47591 | 0.22513 | 0.018285 | 0.012159 | 3.3151
400pDT2 | 1294.4089 | 2242.5262 | 1401.2401 | 2448.4603 | 5727.2201 | 2052.7981 | 684.4893 | 110.9928 | 26.2298 | 15988.3656 | 400 | 400pDT2 | 2.2319 | 7.7309 | 6.9443 | 19.728 | 21.4867 | 1.2568 | 0.29723 | 0 | 0 | 59.6759
400pDT3 | 1017.1991 | 1808.4311 | 829.2094 | 534.5148 | 672.5138 | 220.2663 | 29.6617 | 1.6611 | 0.88037 | 5114.3376 | 400 | 400pDT3 | 11.1438 | 21.3681 | 19.3495 | 19.795 | 9.7603 | 0.41279 | 0.92017 | 0 | 0 | 82.7497
Alle | 32050.267 | 71890.138 | 43452.816 | 30937.439 | 86877.477 | 44057.881 | 67879.241 | 28980.559 | 30151.382 | 436277.2 | All | Alle | 217.1502 | 913.064 | 645.9638 | 463.3583 | 450.5002 | 38.6805 | 9.1882 | 0.81328 | 0.24016 | 2738.9585
DT1,2,3 | p1 | p2 | p3 | p4 | p5 | p6 | p7 | p8 | p9 | pS |  | Energi omkost. | p1 | p2 | p3 | p4 | p5 | p6 | p7 | p8 | p9 | pS
% af BBRareal | -1890 | 1890-1929 | 1930-1949 | 1950-1959 | 1960-1972 | 1973-1978 | 1979-1998 | 1999-2006 | 2007-2016 | Samlet |  | Mkr./år | -1890 | 1890-1929 | 1930-1949 | 1950-1959 | 1960-1972 | 1973-1978 | 1979-1998 | 1999-2006 | 2007-2016 | Samlet
110DT1 | 29.35 | 25.2889 | 20.9911 | 15.9716 | 26.5923 | 54.19 | 91.3601 | 97.0143 | 100 | 33.5167 | 110 | 110DT1 | 0.039843 | 0.089515 | 0.024188 | 0.0060842 | 0.011022 | 0 | 0 | 0.019949 | 0 | 0.1906
110DT2 | 43.5205 | 47.7431 | 51.9842 | 55.5981 | 66.1047 | 45.4675 | 7.9971 | 2.9857 | 0 | 43.5717 | 110 | 110DT2 | 1.0646 | 2.1245 | 0.66809 | 0.17211 | 0.18137 | 0.012823 | 0 | 0 | 0 | 4.2235
110DT3 | 27.1295 | 26.968 | 27.0247 | 28.4303 | 7.303 | 0.34252 | 0.64281 | 0 | 0 | 22.9116 | 110 | 110DT3 | 2.121 | 4.4404 | 1.3425 | 0.49181 | 0.15571 | 0.0087817 | 0 | 0 | 0 | 8.5603
120DT1 | 33.679 | 19.6048 | 12.0338 | 11.9564 | 34.0651 | 61.4835 | 93.2719 | 99.4456 | 99.4512 | 44.5123 | 120 | 120DT1 | 0.062683 | 0.25038 | 0.18602 | 0.0847 | 0.14913 | 0.027312 | 0.0051445 | 0.00078952 | 0.00040629 | 0.76656
120DT2 | 46.8685 | 52.9001 | 59.5431 | 65.4731 | 62.558 | 38.2192 | 6.6247 | 0.5319 | 0.45547 | 44.3016 | 120 | 120DT2 | 1.3812 | 5.1132 | 2.5208 | 2.5042 | 6.7759 | 0.91515 | 0.057821 | 0 | 0.0096717 | 19.2778
120DT3 | 19.4526 | 27.4951 | 28.4231 | 22.5705 | 3.3769 | 0.29726 | 0.10341 | 0.022468 | 0.09331 | 11.1861 | 120 | 120DT3 | 2.3731 | 15.437 | 10.8238 | 6.562 | 3.6929 | 0.11459 | 0.029768 | 0.0077427 | 0 | 39.0408
130DT1 | 25.4132 | 16.9171 | 8.0162 | 11.0554 | 36.2472 | 51.9327 | 96.1221 | 99.503 | 99.2615 | 66.9586 | 130 | 130DT1 | 0.0043393 | 0.016815 | 0.0040146 | 0.055803 | 0.015485 | 0.002004 | 0.0013324 | 0 | 0 | 0.099793
130DT2 | 43.074 | 44.2913 | 53.6663 | 64.8166 | 53.6871 | 44.5888 | 3.5942 | 0.4258 | 0.033333 | 24.058 | 130 | 130DT2 | 0.092726 | 0.23497 | 0.16425 | 0.35458 | 0.34555 | 0.094037 | 0.006803 | 0.00040609 | 0 | 1.2933
130DT3 | 31.5128 | 38.7916 | 38.3175 | 24.128 | 10.0657 | 3.4786 | 0.28372 | 0.071193 | 0.70516 | 8.9834 | 130 | 130DT3 | 0.24515 | 0.97892 | 0.84886 | 0.69178 | 0.52678 | 0.001332 | 0.0015175 | 0 | 0 | 3.2943
140pDT1 | 6.1202 | 4.6618 | 3.9848 | 9.8386 | 19.0732 | 34.9729 | 83.1787 | 96.0368 | 98.2193 | 26.6716 | 140 | 140pDT1 | 0.00047641 | 0.0093587 | 0.10588 | 0.012836 | 0.10638 | 2.0735e-05 | 0.0032784 | 5.0227e-05 | 0 | 0.23828
140pDT2 | 30.3279 | 23.3353 | 20.3223 | 34.1542 | 59.1898 | 56.5858 | 16.3981 | 3.92 | 1.2623 | 29.8677 | 140 | 140pDT2 | 0.069905 | 0.37546 | 0.22086 | 0.83904 | 1.2263 | 0.087173 | 0.028563 | 0.0036929 | 0 | 2.851
140pDT3 | 63.5519 | 72.0029 | 75.6929 | 56.0072 | 21.7369 | 8.4413 | 0.42326 | 0.04324 | 0.5184 | 43.4607 | 140 | 140pDT3 | 0.82719 | 7.3347 | 8.6666 | 5.4357 | 3.0867 | 0.13801 | 0.036196 | 0.00014698 | 0 | 25.5252
300pDT1 | 12.9069 | 12.9817 | 19.1348 | 15.8426 | 30.4907 | 38.6942 | 80.4311 | 91.7333 | 93.2881 | 54.0372 | 300 | 300pDT1 | 0.0011075 | 0.0057961 | 0.057422 | 0.0023574 | 0.16964 | 0.0050614 | 0.0052472 | 0.00075045 | 0 | 0.24738
300pDT2 | 36.6573 | 39.3672 | 35.8718 | 51.7052 | 56.899 | 56.4259 | 18.4174 | 7.482 | 2.9074 | 30.9756 | 300 | 300pDT2 | 0.13866 | 0.42203 | 0.26879 | 0.5391 | 1.2403 | 0.17823 | 0.030701 | 0.0016122 | 0 | 2.8194
300pDT3 | 50.4358 | 47.6511 | 44.9934 | 32.4522 | 12.6103 | 4.8799 | 1.1515 | 0.78467 | 3.8045 | 14.9872 | 300 | 300pDT3 | 0.57944 | 2.2297 | 1.4261 | 0.96445 | 0.8306 | 0.030401 | 0.136 | 0 | 0 | 6.1967
400pDT1 | 9.8373 | 11.2794 | 16.8721 | 15.8647 | 28.5081 | 48.7536 | 89.1747 | 95.6034 | 98.8507 | 44.8496 | 400 | 400pDT1 | 0.0057261 | 0.010071 | 0.062461 | 0.017783 | 0.018158 | 0.021036 | 0.0099513 | 0.00080824 | 0.00053745 | 0.14653
400pDT2 | 50.4875 | 49.1139 | 52.2236 | 69.0592 | 63.9792 | 46.2805 | 10.3756 | 4.3318 | 1.1119 | 41.7844 | 400 | 400pDT2 | 0.098652 | 0.34172 | 0.30695 | 0.87201 | 0.94975 | 0.055553 | 0.013138 | 0 | 0 | 2.6378
400pDT3 | 39.6752 | 39.6067 | 30.9043 | 15.0761 | 7.5127 | 4.9659 | 0.44962 | 0.064828 | 0.037321 | 13.3659 | 400 | 400pDT3 | 0.49257 | 0.94451 | 0.85528 | 0.87498 | 0.43142 | 0.018246 | 0.040673 | 0 | 0 | 3.6577
Alle | 7.3463 | 16.4781 | 9.9599 | 7.0912 | 19.9134 | 10.0986 | 15.5587 | 6.6427 | 6.9111 | 100 | All | Alle | 9.5984 | 40.3591 | 28.5528 | 20.4813 | 19.9129 | 1.7097 | 0.40613 | 0.035948 | 0.010615 | 121.067
AsIS
Dimensionerende | p1 | p2 | p3 | p4 | p5 | p6 | p7 | p8 | p9 | pS
W/m² | -1890 | 1890-1929 | 1930-1949 | 1950-1959 | 1960-1972 | 1973-1978 | 1979-1998 | 1999-2006 | 2007-2016 | Samlet
110DT1 | 36.3046 | 36.679 | 36.943 | 37.3234 | 40.1254 | 40.1817 | 37.2767 | 32.3316 | 27.8304 | 35.8027 | 110
110DT2 | 50.9357 | 48.7408 | 47.8503 | 48.3509 | 50.1252 | 48.2004 | 43.7363 |  |  | 49.2741 | 110
110DT3 | p1: 79.944; p2: 74.2476; p3: 68.8579; p4: 72.1544; p5: 70.0231 | 75.4233 | 110
120DT1 | 37.6263 | 38.5082 | 40.1844 | 42.0462 | 45.2302 | 44.0638 | 39.912 | 34.156 | 29.1856 | 39.7344 | 120
120DT2 | 50.5673 | 50.2501 | 51.6748 | 55.5026 | 54.8361 | 51.32 | 48.1856 |  |  | 52.7641 | 120
120DT3 | p1: 78.9007; p2: 73.3846; p3: 73.6596; p4: 77.0851 | 74.6393 | 120
130DT1 | 34.3566 | 34.8543 | 36.9621 | 39.4812 | 39.8767 | 42.2141 | 37.9861 | 33.6292 | 28.8728 | 36.3992 | 130
130DT2 | 45.9573 | 45.3039 | 46.9963 | 48.1308 | 49.6267 | 47.6206 |  |  |  | 47.5845 | 130
130DT3 | p1: 63.7208; p2: 63.2985; p3: 61.1166; p4: 63.7184; p5: 56.5102 | 60.6974 | 130
140pDT1 | 33.0308 |  |  | 34.2678 | 32.8585 | 32.9187 | 34.1469 | 34.6804 | 29.064 | 33.1603 | 140
140pDT2 | 43.4403 | 43.9074 | 43.3414 | 42.0045 | 39.8032 | 39.2148 | 37.9322 |  |  | 41.2295 | 140
140pDT3 | 51.324 | 52.6562 | 52.4112 | 51.72 | 49.7325 | 48.9347 |  |  |  | 52.0116 | 140
300pDT1 | 42.3518 | 41.3855 | 42.8415 | 45.8855 | 43.1129 | 43.3526 | 41.0752 | 35.7547 | 34.8907 | 39.1745 | 300
300pDT2 | 53.9446 | 52.3208 | 52.1572 | 52.4135 | 50.1459 | 49.8144 | 45.2857 | 39.8919 |  | 49.8552 | 300
300pDT3 | p1: 63.5519; p2: 62.6308; p3: 64.9503; p4: 62.6185; p5: 59.0284 | 61.4837 | 300
400pDT1 | 49.3509 | 48.4524 | 49.189 | 48.4257 | 48.7242 | 44.7572 | 43.9077 | 40.7207 | 36.1866 | 43.7307 | 400
400pDT2 | 57.9758 | 56.5265 | 56.6084 | 56.3211 | 55.0568 | 50.1483 | 50.5033 |  |  | 54.903 | 400
400pDT3 | p1: 68.637; p2: 66.8848; p3: 68.8982; p4: 71.9275; p5: 60.6491 | 66.6486 | 400
Alle | 52.9599 | 53.1463 | 53.8574 | 54.0778 | 49.2917 | 45.7777 | 40.134 | 35.4103 | 31.7645 | 47.0774 | All
Renoveret
Dimensionerende | p1 | p2 | p3 | p4 | p5 | p6 | p7 | p8 | p9 | pS
W/m² | -1890 | 1890-1929 | 1930-1949 | 1950-1959 | 1960-1972 | 1973-1978 | 1979-1998 | 1999-2006 | 2007-2016 | Samlet
110DT1 | 31.4947 | 31.9126 | 32.3377 | 32.6511 | 34.426 | 34.3535 | 31.2626 | 29.2669 | 25.7902 | 31.1852 | 110
110DT2 | 41.4945 | 39.5178 | 38.7474 | 39.5361 | 41.357 | 40.1704 | 36.403 |  |  | 40.1035 | 110
110DT3 | p1: 51.6635; p2: 46.7113; p3: 43.7082; p4: 45.5531; p5: 46.4125 | 48.0187 | 110
120DT1 | 32.3434 | 33.3812 | 35.0183 | 36.8916 | 38.711 | 37.4935 | 33.9843 | 31.0925 | 27.2947 | 34.4561 | 120
120DT2 | 41.74 | 41.5122 | 43.4907 | 46.5767 | 45.5042 | 43.0761 | 40.7532 |  |  | 43.9463 | 120
120DT3 | p1: 53.2637; p2: 48.8226; p3: 49.9984; p4: 53.392 | 50.4887 | 120
130DT1 | 29.0665 | 29.8 | 32.348 | 33.5264 | 33.8981 | 34.9797 | 31.8672 | 30.7301 | 26.9047 | 31.3383 | 130
130DT2 | 37.6784 | 37.4005 | 39.1199 | 39.3549 | 40.6604 | 39.3722 |  |  |  | 39.2126 | 130
130DT3 | p1: 45.8692; p2: 44.5831; p3: 45.1155; p4: 45.3506; p5: 41.4481 | 43.9384 | 130
140pDT1 | 27.5647 |  |  | 27.8125 | 26.6528 | 26.8977 | 28.0551 | 31.2221 | 26.4365 | 28.1956 | 140
140pDT2 | 36.6195 | 36.8142 | 36.6398 | 33.8031 | 31.6637 | 31.0577 | 31.2647 |  |  | 33.6471 | 140
140pDT3 | 41.4016 | 41.3687 | 40.7589 | 39.8334 | 37.1342 | 36.5371 |  |  |  | 40.5547 | 140
300pDT1 | 37.2816 | 37.3359 | 37.8532 | 38.9708 | 37.8357 | 38.1822 | 35.6859 | 33.0723 | 33.2213 | 35.163 | 300
300pDT2 | 46.9523 | 45.4508 | 44.2546 | 44.2424 | 42.565 | 43.0305 | 39.0393 | 36.0439 |  | 42.7874 | 300
300pDT3 | p1: 52.0876; p2: 50.142; p3: 49.5257; p4: 48.3141; p5: 45.2793 | 48.8261 | 300
400pDT1 | 43.7554 | 42.7105 | 42.5091 | 42.3477 | 42.3001 | 38.8776 | 38.1668 | 36.9493 | 34.1166 | 38.617 | 400
400pDT2 | 50.9339 | 48.9228 | 48.0087 | 47.3659 | 46.4867 | 43.0575 | 42.603 |  |  | 46.7765 | 400
400pDT3 | p1: 55.8801; p2: 53.8348; p3: 52.3385; p4: 53.1403; p5: 47.8773 | 52.7564 | 400
Alle | 42.4526 | 41.9864 | 42.5468 | 43.2229 | 40.7525 | 38.6777 | 34.1643 | 32.3244 | 29.7424 | 38.8793 | All
ØKONOMI
Basis invest. | p1 | p2 | p3 | p4 | p5 | p6 | p7 | p8 | p9 | pS |  | Rente | 4 | % p.a.
kr/m² | -1890 | 1890-1929 | 1930-1949 | 1950-1959 | 1960-1972 | 1973-1978 | 1979-1998 | 1999-2006 | 2007-2016 | Samlet |  | NPV-faktor | Levetid
110DT1 | 739.8934 | 742.5601 | 759.3328 | 769.9883 | 873.8851 | 910.6602 | 804.2878 | 816.3864 | 843.7674 | 777.3061 | 110 | 0.96154 | 1
110DT2 | 969.0441 | 922.1072 | 881.3204 | 958.6002 | 1066.1499 | 1088.2044 | 973.372 |  |  | 946.0177 | 110 | 1.8861 | 2
110DT3 | p1: 1580.2876; p2: 1414.4054; p3: 1260.0882; p4: 1387.1661; p5: 1404.7936 | 1452.4379 | 110 | 2.7751 | 3
120DT1 | 743.3523 | 781.4556 | 819.2894 | 881.1658 | 1018.3792 | 1020.4763 | 867.093 | 897.2612 | 809.1185 | 908.6315 | 120 | 3.6299 | 4
120DT2 | 964.3663 | 937.7875 | 981.1764 | 1099.8658 | 1225.0407 | 1200.1447 | 1064.2052 |  |  | 1098.9963 | 120 | 4.4518 | 5
120DT3 | p1: 1525.7748; p2: 1305.8064; p3: 1314.1685; p4: 1448.5779 | 1369.4571 | 120 | 5.2421 | 6
130DT1 | 772.3279 | 761.8987 | 814.4128 | 970.8022 | 1050.9406 | 1054.7266 | 818.7527 | 885.8023 | 823.8218 | 865.5109 | 130 | 6.0021 | 7
130DT2 | 942.2293 | 914.9899 | 1012.1704 | 1157.2687 | 1280.4905 | 1239.8697 |  |  |  | 1138.3689 | 130 | 6.7327 | 8
130DT3 | p1: 1313.1584; p2: 1248.3565; p3: 1187.0807; p4: 1512.4285; p5: 1534.5146 | 1325.2629 | 130 | 7.4353 | 9
140pDT1 | 795.1934 |  |  | 869.2475 | 908.0524 | 901.7094 | 742.9454 | 973.6944 | 954.2219 | 867.0609 | 140 | 8.1109 | 10
140pDT2 | 836.6312 | 832.236 | 815.5166 | 890.1448 | 999.4267 | 1029.7447 | 806.6681 |  |  | 918.273 | 140 | 8.7605 | 11
140pDT3 | 943.256 | 950.4141 | 923.4697 | 930.8473 | 1081.4091 | 1248.0646 |  |  |  | 954.0669 | 140 | 9.3851 | 12
300pDT1 | 753.3198 | 756.9912 | 837.3187 | 841.2003 | 829.1512 | 771.8637 | 716.0292 | 778.0359 | 645.9145 | 733.3108 | 300 | 9.9856 | 13
300pDT2 | 881.0976 | 842.0324 | 927.5511 | 1042.2931 | 1023.5693 | 1008.9439 | 857.6511 | 848.2845 |  | 955.7725 | 300 | 10.5631 | 14
300pDT3 | p1: 1038.2244; p2: 1002.6827; p3: 1099.1498; p4: 1207.1184; p5: 1175.417 | 1066.2113 | 300 | 11.1184 | 15
400pDT1 | 749.278 | 815.8689 | 898.5705 | 942.4246 | 988.8833 | 880.4688 | 795.7238 | 968.1335 | 815.838 | 869.9128 | 400 | 11.6523 | 16
400pDT2 | 856.3243 | 918.6616 | 1023.3085 | 1079.5017 | 1154.8723 | 1047.6462 | 1000.4012 |  |  | 1053.1917 | 400 | 12.1657 | 17
400pDT3 | p1: 1012.2994; p2: 1067.7964; p3: 1179.3115; p4: 1265.2693; p5: 1245.5376 | 1117.0953 | 400 | 12.6593 | 18
Alle | 979.4987 | 965.9095 | 987.5702 | 1069.6413 | 1099.122 | 1041.6672 | 805.9469 | 875.4698 | 784.824 | 967.1879 | All | 13.1339 | 19
[12 empty] | 13.5903 | 20
[12 empty] | 14.0292 | 21
Energi invest. | p1 | p2 | p3 | p4 | p5 | p6 | p7 | p8 | p9 | pS |  | 14.4511 | 22
kr/m² | -1890 | 1890-1929 | 1930-1949 | 1950-1959 | 1960-1972 | 1973-1978 | 1979-1998 | 1999-2006 | 2007-2016 | Samlet |  | 14.8568 | 23
110DT1 | 0.46933 | 0.92656 | 1.0971 | 1.15 | 1.093 | 0 | 0 | 1.0022 | 0 | 0.58576 | 110 | 15.247 | 24
110DT2 | 8.4572 | 11.6481 | 12.2366 | 9.345 | 7.2349 | 1.0158 | 0 |  |  | 9.9843 | 110 | 15.6221 | 25
110DT3 | p1: 27.0295; p2: 43.1004; p3: 47.2989; p4: 52.2227; p5: 56.2222 | 38.484 | 110 | 15.9828 | 26
120DT1 | 0.40227 | 1.1135 | 2.076 | 1.3335 | 0.24243 | 0.04516 | 0.0069458 | 0.0023924 | 0.0011067 | 0.24019 | 120 | 16.3296 | 27
120DT2 | 6.3696 | 8.4274 | 5.6855 | 7.1998 | 5.9983 | 2.4343 | 1.0991 |  |  | 6.0691 | 120 | 16.6631 | 28
120DT3 | p1: 26.3676; p2: 48.9521; p3: 51.1421; p4: 54.7281 | 48.6772 | 120 | 16.9837 | 29
130DT1 | 0.25271 | 0.92384 | 0.63303 | 5.1493 | 0.19684 | 0.023202 | 0.0024194 | 0 | 0 | 0.090808 | 130 | 17.292 | 30
130DT2 | 3.1861 | 4.9308 | 3.8687 | 5.5809 | 2.9656 | 1.268 |  |  |  | 3.2755 | 130 | 17.5885 | 31
130DT3 | p1: 11.5139; p2: 23.4549; p3: 28.0024; p4: 29.2494; p5: 24.1133 | 22.344 | 130 | 17.8736 | 32
140pDT1 | 0.028061 |  |  | 0.34607 | 0.76082 | 0.00025082 | 0.0097374 | 0.00026059 | 0 | 0.21895 | 140 | 18.1476 | 33
140pDT2 | 0.83091 | 1.6938 | 1.5829 | 6.5163 | 2.8262 | 0.65173 | 0.43032 |  |  | 2.3394 | 140 | 18.4112 | 34
140pDT3 | 4.6921 | 10.7234 | 16.6761 | 25.7436 | 19.3708 | 6.9164 |  |  |  | 14.3938 | 140 | 18.6646 | 35
300pDT1 | 0.041557 | 0.11467 | 1.6069 | 0.086819 | 0.85505 | 0.038784 | 0.0072956 | 0.0018942 | 0 | 0.12272 | 300 | 18.9083 | 36
300pDT2 | 1.832 | 2.7534 | 4.0123 | 6.0832 | 3.3499 | 0.93654 | 0.18642 | 0.049891 |  | 2.4398 | 300 | 19.1426 | 37
300pDT3 | p1: 5.5643; p2: 12.0179; p3: 16.9721; p4: 17.3394; p5: 10.1226 | 11.0831 | 300 | 19.3679 | 38
400pDT1 | 0.51364 | 0.4424 | 3.1214 | 0.71525 | 0.16098 | 0.22008 | 0.038269 | 0.0074644 | 0.0052144 | 0.19317 | 400 | 19.5845 | 39
400pDT2 | 1.7242 | 3.4474 | 4.9558 | 8.0573 | 3.7517 | 0.61224 | 0.43423 |  |  | 3.7325 | 400 | 19.7928 | 40
400pDT3 | p1: 10.9553; p2: 11.8158; p3: 23.3349; p4: 37.0336; p5: 14.5132 | 16.1799 | 400 | 19.9931 | 41
Alle | 6.7753 | 12.7008 | 14.8659 | 14.9773 | 5.1855 | 0.87795 | 0.13536 | 0.028063 | 0.0079651 | 6.278 | All | 20.1856 | 42
[12 empty] | 20.3708 | 43
[12 empty] | 20.5488 | 44
Energi | p1 | p2 | p3 | p4 | p5 | p6 | p7 | p8 | p9 | pS |  | 20.72 | 45
kr/(kWh/år) | -1890 | 1890-1929 | 1930-1949 | 1950-1959 | 1960-1972 | 1973-1978 | 1979-1998 | 1999-2006 | 2007-2016 | Samlet |  | 20.8847 | 46
110DT1 | 0.032007 | 0.063645 | 0.078124 | 0.080537 | 0.063233 | 0 | 0 | 0.105 | 0 | 0.041468 | 110 | 21.0429 | 47
110DT2 | 0.31543 | 0.44553 | 0.47655 | 0.37669 | 0.29676 | 0.045938 | 0 |  |  | 0.38407 | 110 | 21.1951 | 48
110DT3 | p1: 0.36367; p2: 0.59661; p3: 0.72073; p4: 0.75083; p5: 0.92531 | 0.53504 | 110 | 21.3415 | 49
120DT1 | 0.02503 | 0.071178 | 0.13155 | 0.084669 | 0.012303 | 0.0022808 | 0.00038737 | 0.00025275 | 0.00018556 | 0.014994 | 120 | 21.4822 | 50
120DT2 | 0.25579 | 0.34227 | 0.2469 | 0.28814 | 0.23275 | 0.10796 | 0.053768 |  |  | 0.2472 | 120 | 21.6175 | 51
120DT3 | p1: 0.39324; p2: 0.76537; p3: 0.83136; p4: 0.89346 | 0.77584 | 120 | 21.7476 | 52
130DT1 | 0.015698 | 0.059731 | 0.044869 | 0.27758 | 0.010801 | 0.0010648 | 0.00013056 | 0 | 0 | 0.0058835 | 130 | 21.8727 | 53
130DT2 | 0.13728 | 0.22156 | 0.17387 | 0.22708 | 0.11891 | 0.056074 |  |  |  | 0.14038 | 130 | 21.993 | 54
130DT3 | p1: 0.25067; p2: 0.48527; p3: 0.67366; p4: 0.61839; p5: 0.64192 | 0.5194 | 130 | 22.1086 | 55
140pDT1 | 0.0016974 |  |  | 0.017993 | 0.040746 | 1.3881e-05 | 0.00052985 | 2.4004e-05 | 0 | 0.014449 | 140 | 22.2198 | 56
140pDT2 | 0.044625 | 0.087577 | 0.086786 | 0.29056 | 0.12754 | 0.029257 | 0.023831 |  |  | 0.11319 | 140 | 22.3267 | 57
140pDT3 | 0.17917 | 0.35355 | 0.53202 | 0.80764 | 0.57341 | 0.20545 |  |  |  | 0.46824 | 140 | 22.4296 | 58
300pDT1 | 0.0027101 | 0.0092649 | 0.10569 | 0.0040408 | 0.052949 | 0.002465 | 0.00044694 | 0.00021802 | 0 | 0.0097777 | 300 | 22.5284 | 59
300pDT2 | 0.095418 | 0.14521 | 0.18023 | 0.26992 | 0.1591 | 0.049002 | 0.01079 | 0.0045482 |  | 0.12411 | 300 | 22.6235 | 60
300pDT3 | p1: 0.17891; p2: 0.35031; p3: 0.39709; p4: 0.4393; p5: 0.26159 | 0.31669 | 300
400pDT1 | 0.030973 | 0.026122 | 0.15516 | 0.039095 | 0.0085351 | 0.012791 | 0.0022106 | 0.00062705 | 0.00048266 | 0.012106 | 400
400pDT2 | 0.088796 | 0.16328 | 0.20511 | 0.32346 | 0.16016 | 0.031617 | 0.02004 |  |  | 0.16659 | 400
400pDT3 | p1: 0.3121; p2: 0.3297; p3: 0.50068; p4: 0.69289; p5: 0.42339 | 0.42175 | 400
Alle | 0.23549 | 0.4178 | 0.48247 | 0.50415 | 0.21701 | 0.043136 | 0.0075908 | 0.002888 | 0.0011273 | 0.27272 | All
Anuiseret | p1: Rente; p2: 4; p3: % p.a.
Energi | p1 | p2 | p3 | p4 | p5 | p6 | p7 | p8 | p9 | pS
kr/kWh | -1890 | 1890-1929 | 1930-1949 | 1950-1959 | 1960-1972 | 1973-1978 | 1979-1998 | 1999-2006 | 2007-2016 | Samlet
110DT1 | 0.0014148 | 0.0028132 | 0.0034532 | 0.0035599 | 0.002795 | 0 | 0 | 0.0046414 | 0 | 0.0018329 | 110
110DT2 | 0.013942 | 0.019693 | 0.021065 | 0.016651 | 0.013117 | 0.0020306 | 0 |  |  | 0.016977 | 110
110DT3 | Rente p1: 0.016075; 4 p2: 0.026371; % p.a. p3: 0.031858; % p.a. p4: 0.033188; % p.a. p5: 0.0409 | 0.02365 | 110
120DT1 | 0.0011064 | 0.0031462 | 0.0058147 | 0.0037425 | 0.0005438 | 0.00010082 | 1.7123e-05 | 1.1172e-05 | 8.2019e-06 | 0.00066274 | 120
120DT2 | 0.011306 | 0.015129 | 0.010913 | 0.012737 | 0.010288 | 0.0047722 | 0.0023766 |  |  | 0.010927 | 120
120DT3 | Rente p1: 0.017382; 4 p2: 0.033831; % p.a. p3: 0.036747; % p.a. p4: 0.039493 | 0.034294 | 120
130DT1 | 0.00069387 | 0.0026402 | 0.0019833 | 0.012269 | 0.00047744 | 4.7066e-05 | 5.7708e-06 | 0 | 0 | 0.00026006 | 130
130DT2 | 0.0060682 | 0.0097931 | 0.0076853 | 0.010037 | 0.0052562 | 0.0024786 |  |  |  | 0.0062052 | 130
130DT3 | Rente p1: 0.01108; 4 p2: 0.02145; % p.a. p3: 0.029777; % p.a. p4: 0.027334; % p.a. p5: 0.028374 | 0.022959 | 130
140pDT1 | 7.5029e-05 |  |  | 0.0007953 | 0.001801 | 6.1357e-07 | 2.342e-05 | 1.061e-06 | 0 | 0.00063865 | 140
140pDT2 | 0.0019725 | 0.0038711 | 0.0038361 | 0.012843 | 0.0056376 | 0.0012932 | 0.0010534 |  |  | 0.0050031 | 140
140pDT3 | 0.0079197 | 0.015627 | 0.023516 | 0.035699 | 0.025346 | 0.0090813 |  |  |  | 0.020697 | 140
300pDT1 | 0.00011979 | 0.00040953 | 0.0046716 | 0.00017861 | 0.0023405 | 0.00010896 | 1.9755e-05 | 9.6368e-06 | 0 | 0.00043219 | 300
300pDT2 | 0.0042176 | 0.0064187 | 0.0079665 | 0.011931 | 0.0070324 | 0.002166 | 0.00047692 | 0.00020104 |  | 0.0054861 | 300
300pDT3 | Rente p1: 0.0079082; 4 p2: 0.015484; % p.a. p3: 0.017552; % p.a. p4: 0.019418; % p.a. p5: 0.011563 | 0.013998 | 300
400pDT1 | 0.001369 | 0.0011547 | 0.0068584 | 0.0017281 | 0.00037727 | 0.00056541 | 9.7714e-05 | 2.7717e-05 | 2.1334e-05 | 0.00053512 | 400
400pDT2 | 0.0039249 | 0.0072173 | 0.0090661 | 0.014298 | 0.0070793 | 0.0013975 | 0.00088579 |  |  | 0.0073634 | 400
400pDT3 | Rente p1: 0.013795; 4 p2: 0.014574; % p.a. p3: 0.022131; % p.a. p4: 0.030627; % p.a. p5: 0.018715 | 0.018642 | 400
Alle | 0.010409 | 0.018467 | 0.021326 | 0.022284 | 0.0095922 | 0.0019067 | 0.00033553 | 0.00012766 | 4.9827e-05 | 0.012055 | All
Investeringer pr bygningskategori
| Basis | Energi | Basis | Energi |  | Energi | Energi
| Mkr | Mkr | Ann. inv. | Mkr/år |  | NPV-faktor | Levetid
110 | 22084.7333 | 293.5256 | 1213.4812 | 12.9744 |  | 22.6235 | 60
120 | 169429.0959 | 1336.714 | 9397.1648 | 59.0852 |  | 22.6235 | 59
130 | 36107.6163 | 106.0469 | 2022.3695 | 4.6875 |  | 22.6235 | 59
140p | 84942.3675 | 647.3592 | 4817.9947 | 28.6145 |  | 22.6235 | 60
300p | 71917.4131 | 209.5721 | 3998.8389 | 9.2635 |  | 22.6235 | 59
400p | 37480.7983 | 145.7407 | 2078.2853 | 6.442 |  | 22.6235 | 60
Alle | 421962.0244 | 2738.9585 | 23528.1344 | 121.067 |  | 22.6235 | 60
Energi omkost. | p1 | p2 | p3 | p4 | p5 | p6 | p7 | p8 | p9 | pS |  | Energi | p1 | p2 | p3 | p4 | p5 | p6 | p7 | p8 | p9
kr/m² pr. år | -1890 | 1890-1929 | 1930-1949 | 1950-1959 | 1960-1972 | 1973-1978 | 1979-1998 | 1999-2006 | 2007-2016 | Samlet |  | NPV-faktor | -1890 | 1890-1929 | 1930-1949 | 1950-1959 | 1960-1972 | 1973-1978 | 1979-1998 | 1999-2006 | 2007-2016
110DT1 | 0.020745 | 0.040956 | 0.048496 | 0.050832 | 0.048312 | 0 | 0 | 0.044298 | 0 | 0.025891 | 110 | 110DT1 | 22.6235 | 22.6235 | 22.6235 | 22.6235 | 22.6235 | #DIV/0! | #DIV/0! | 22.6235 | #DIV/0!
110DT2 | 0.37383 | 0.51487 | 0.54088 | 0.41307 | 0.3198 | 0.044902 | 0 |  |  | 0.44133 | 110 | 110DT2 | 22.6235 | 22.6235 | 22.6235 | 22.6235 | 22.6235 | 22.6235 | #DIV/0!
110DT3 | p1: 1.1948; p2: 1.9051; p3: 2.0907; p4: 2.3083; p5: 2.4851 | 1.7011 | 110 | 110DT3 | 22.6235 | 22.6235 | 22.6235 | 22.6235 | 22.6235
120DT1 | 0.017781 | 0.04922 | 0.091762 | 0.058945 | 0.010716 | 0.0019962 | 0.00030702 | 0.00010575 | 4.8919e-05 | 0.010617 | 120 | 120DT1 | 22.6235 | 22.6235 | 22.6235 | 22.6235 | 22.6235 | 22.6235 | 22.6235 | 22.6235 | 22.6235
120DT2 | 0.28155 | 0.37251 | 0.25131 | 0.31825 | 0.26513 | 0.1076 | 0.048584 |  |  | 0.26827 | 120 | 120DT2 | 22.6235 | 22.6235 | 22.6235 | 22.6235 | 22.6235 | 22.6235 | 22.6235
120DT3 | p1: 1.1655; p2: 2.1638; p3: 2.2606; p4: 2.4191 | 2.1516 | 120 | 120DT3 | 22.6235 | 22.6235 | 22.6235 | 22.6235
130DT1 | 0.01117 | 0.040836 | 0.027981 | 0.22761 | 0.0087005 | 0.0010256 | 0.00010694 | 0 | 0 | 0.0040139 | 130 | 130DT1 | 22.6235 | 22.6235 | 22.6235 | 22.6235 | 22.6235 | 22.6235 | 22.6235 | #DIV/0! | #DIV/0!
130DT2 | 0.14083 | 0.21795 | 0.171 | 0.24668 | 0.13109 | 0.05605 |  |  |  | 0.14478 | 130 | 130DT2 | 22.6235 | 22.6235 | 22.6235 | 22.6235 | 22.6235 | 22.6235
130DT3 | p1: 0.50893; p2: 1.0367; p3: 1.2378; p4: 1.2929; p5: 1.0659 | 0.98765 | 130 | 130DT3 | 22.6235 | 22.6235 | 22.6235 | 22.6235 | 22.6235
140pDT1 | 0.0012403 |  |  | 0.015297 | 0.03363 | 1.1087e-05 | 0.00043041 | 1.1519e-05 | 0 | 0.0096779 | 140 | 140pDT1 | 22.6235 |  |  | 22.6235 | 22.6235 | 22.6235 | 22.6235 | 22.6235 | #DIV/0!
140pDT2 | 0.036728 | 0.074867 | 0.069966 | 0.28803 | 0.12492 | 0.028808 | 0.019021 |  |  | 0.1034 | 140 | 140pDT2 | 22.6235 | 22.6235 | 22.6235 | 22.6235 | 22.6235 | 22.6235 | 22.6235
140pDT3 | 0.2074 | 0.474 | 0.73711 | 1.1379 | 0.85623 | 0.30572 |  |  |  | 0.63623 | 140 | 140pDT3 | 22.6235 | 22.6235 | 22.6235 | 22.6235 | 22.6235 | 22.6235
300pDT1 | 0.0018369 | 0.0050687 | 0.071028 | 0.0038376 | 0.037795 | 0.0017143 | 0.00032248 | 8.3726e-05 | 0 | 0.0054243 | 300 | 300pDT1 | 22.6235 | 22.6235 | 22.6235 | 22.6235 | 22.6235 | 22.6235 | 22.6235 | 22.6235 | #DIV/0!
300pDT2 | 0.08098 | 0.1217 | 0.17735 | 0.26889 | 0.14807 | 0.041397 | 0.0082399 | 0.0022053 |  | 0.10784 | 300 | 300pDT2 | 22.6235 | 22.6235 | 22.6235 | 22.6235 | 22.6235 | 22.6235 | 22.6235 | 22.6235
300pDT3 | p1: 0.24595; p2: 0.53121; p3: 0.7502; p4: 0.76644; p5: 0.44744 | 0.48989 | 300 | 300pDT3 | 22.6235 | 22.6235 | 22.6235 | 22.6235 | 22.6235
400pDT1 | 0.022704 | 0.019555 | 0.13797 | 0.031616 | 0.0071155 | 0.0097278 | 0.0016916 | 0.00032994 | 0.00023049 | 0.0085386 | 400 | 400pDT1 | 22.6235 | 22.6235 | 22.6235 | 22.6235 | 22.6235 | 22.6235 | 22.6235 | 22.6235 | 22.6235
400pDT2 | 0.076214 | 0.15238 | 0.21906 | 0.35615 | 0.16583 | 0.027062 | 0.019194 |  |  | 0.16498 | 400 | 400pDT2 | 22.6235 | 22.6235 | 22.6235 | 22.6235 | 22.6235 | 22.6235 | 22.6235
400pDT3 | p1: 0.48425; p2: 0.52228; p3: 1.0314; p4: 1.637; p5: 0.64151 | 0.71518 | 400 | 400pDT3 | 22.6235 | 22.6235 | 22.6235 | 22.6235 | 22.6235
Alle | 0.29948 | 0.5614 | 0.6571 | 0.66202 | 0.22921 | 0.038807 | 0.0059832 | 0.0012404 | 0.00035207 | 0.2775 | All
Levetid | p1 | p2 | p3 | p4 | p5 | p6 | p7 | p8 | p9 | pS
År | -1890 | 1890-1929 | 1930-1949 | 1950-1959 | 1960-1972 | 1973-1978 | 1979-1998 | 1999-2006 | 2007-2016 | Samlet
110DT1 | 60 | 60 | 60 | 60 | 60 | #DIV/0! | #DIV/0! | 59 | #DIV/0! | #DIV/0! | 110
110DT2 | 60 | 60 | 60 | 60 | 60 | 59 | #DIV/0! |  |  | #DIV/0! | 110
110DT3 | p1: 60; p2: 60; p3: 60; p4: 59; p5: 60 | #DIV/0! | 110
120DT1 | 60 | 59 | 60 | 60 | 60 | 59 | 60 | 60 | 60 | 59.74 | 120
120DT2 | 60 | 60 | 60 | 60 | 59 | 59 | 60 |  |  | #DIV/0! | 120
120DT3 | p1: 60; p2: 60; p3: 60; p4: 60 | #DIV/0! | 120
130DT1 | 60 | 60 | 60 | 60 | 60 | 60 | 60 | #DIV/0! | #DIV/0! | #DIV/0! | 130
130DT2 | 60 | 60 | 60 | 60 | 60 | 60 |  |  |  | #DIV/0! | 130
130DT3 | p1: 59; p2: 60; p3: 60; p4: 60; p5: 60 | #DIV/0! | 130
140pDT1 | 60 |  |  | 60 | 60 | 60 | 60 | 60 | #DIV/0! | #DIV/0! | 140
140pDT2 | 60 | 60 | 60 | 60 | 59 | 60 | 60 |  |  | #DIV/0! | 140
140pDT3 | 60 | 60 | 60 | 60 | 60 | 60 |  |  |  | #DIV/0! | 140
300pDT1 | 60 | 60 | 60 | 60 | 60 | 59 | 60 | 60 | #DIV/0! | #DIV/0! | 300
300pDT2 | 60 | 60 | 60 | 60 | 60 | 60 | 60 | 60 |  | #DIV/0! | 300
300pDT3 | p1: 60; p2: 60; p3: 60; p4: 59; p5: 60 | #DIV/0! | 300
400pDT1 | 60 | 60 | 60 | 60 | 60 | 60 | 60 | 59 | 60 | 59.8573 | 400
400pDT2 | 60 | 60 | 60 | 60 | 60 | 60 | 59 |  |  | #DIV/0! | 400
400pDT3 | p1: 60; p2: 60; p3: 60; p4: 60; p5: 59 | #DIV/0! | 400
Alle | 59.985 | 59.9292 | 60 | 59.9524 | 59.5851 | #DIV/0! | #DIV/0! | #DIV/0! | #DIV/0! | #DIV/0! | All
AsIs | p1 | p2 | p3 | p4 | p5 | p6 | p7 | p8 | p9 | pS |  | AsIs | p1 | p2 | p3 | p4 | p5 | p6 | p7 | p8 | p9 | pS
kWh/m² | -1890 | 1890-1929 | 1930-1949 | 1950-1959 | 1960-1972 | 1973-1978 | 1979-1998 | 1999-2006 | 2007-2016 | Samlet |  | TWh | -1890 | 1890-1929 | 1930-1949 | 1950-1959 | 1960-1972 | 1973-1978 | 1979-1998 | 1999-2006 | 2007-2016 | Samlet
110 | 135.8513 | 129.0602 | 123.9518 | 128.0218 | 122.8848 | 116.0224 | 106.8915 | 90.953 | 75.7488 | 126.3184 |  | 110 | 0.88898 | 1.1154 | 0.29452 | 0.095941 | 0.10543 | 0.072875 | 0.10349 | 0.04222 | 0.05556 | 2.7744
120 | 131.1882 | 132.2643 | 135.9693 | 142.7279 | 133.5162 | 125.5026 | 114.6893 | 95.5899 | 79.3396 | 126.3739 |  | 120 | 1.3732 | 3.4319 | 2.2905 | 1.7153 | 5.4544 | 2.7929 | 2.0604 | 0.71765 | 0.66258 | 20.4989
130 | 117.4538 | 119.2581 | 119.5642 | 120.1877 | 116.6339 | 115.4826 | 110.0794 | 95.3472 | 79.5545 | 109.0317 |  | 130 | 0.17954 | 0.29028 | 0.214 | 0.26653 | 0.57268 | 0.43453 | 1.4268 | 0.39427 | 0.26975 | 4.0484
140 | 109.538 | 113.9532 | 113.4509 | 105.508 | 93.8091 | 91.6001 | 97.3807 | 96.9946 | 78.6606 | 103.541 |  | 140 | 0.68745 | 2.449 | 1.7622 | 0.89989 | 1.5558 | 0.48985 | 0.89176 | 0.4404 | 0.38168 | 9.558
300 | 128.8993 | 125.3122 | 126.5597 | 122.184 | 114.5643 | 115.0853 | 107.6022 | 89.0788 | 87.1445 | 109.458 |  | 300 | 0.6021 | 1.1038 | 0.53471 | 0.47378 | 1.6865 | 0.87813 | 2.1768 | 0.87038 | 0.91194 | 9.2381
400 | 137.3538 | 131.6354 | 132.0355 | 127.947 | 119.8815 | 108.773 | 111.8535 | 98.4473 | 88.2284 | 117.9959 |  | 400 | 0.35215 | 0.60104 | 0.35427 | 0.45363 | 1.0731 | 0.48247 | 0.73791 | 0.25225 | 0.20812 | 4.515
Alle | 127.4054 | 125.073 | 125.4289 | 126.2261 | 120.261 | 116.9082 | 108.975 | 93.7585 | 82.5714 | 116.0567 |  | Alle | 4.0834 | 8.9915 | 5.4502 | 3.9051 | 10.448 | 5.1507 | 7.3971 | 2.7172 | 2.4896 | 50.6329
Renoveret | p1 | p2 | p3 | p4 | p5 | p6 | p7 | p8 | p9 | pS |  | Renoveret | p1 | p2 | p3 | p4 | p5 | p6 | p7 | p8 | p9 | pS
kWh/m² | -1890 | 1890-1929 | 1930-1949 | 1950-1959 | 1960-1972 | 1973-1978 | 1979-1998 | 1999-2006 | 2007-2016 | Samlet |  | TWh | -1890 | 1890-1929 | 1930-1949 | 1950-1959 | 1960-1972 | 1973-1978 | 1979-1998 | 1999-2006 | 2007-2016 | Samlet
110 | 99.7154 | 93.4138 | 89.9205 | 92.1741 | 97.7347 | 96.0833 | 87.936 | 79.9929 | 69.0517 | 93.7775 |  | 110 | 0.65251 | 0.80735 | 0.21366 | 0.069076 | 0.08385 | 0.060351 | 0.085137 | 0.037132 | 0.050648 | 2.0597
120 | 101.0609 | 98.5867 | 102.874 | 110.6598 | 108.7138 | 104.568 | 96.5531 | 86.0229 | 73.293 | 101.3483 |  | 120 | 1.0578 | 2.5581 | 1.733 | 1.3299 | 4.4412 | 2.327 | 1.7346 | 0.64582 | 0.61208 | 16.4395
130 | 88.8911 | 88.0348 | 90.5646 | 90.7949 | 92.8582 | 93.5055 | 91.5387 | 86.2518 | 73.2027 | 89.2192 |  | 130 | 0.13588 | 0.21428 | 0.16209 | 0.20135 | 0.45594 | 0.35183 | 1.1865 | 0.35666 | 0.24821 | 3.3127
140 | 86.2366 | 86.8397 | 85.1446 | 78.1038 | 69.7888 | 69.8339 | 78.9657 | 86.1546 | 70.1593 | 79.9662 |  | 140 | 0.54121 | 1.8663 | 1.3226 | 0.66615 | 1.1574 | 0.37345 | 0.72312 | 0.39118 | 0.34043 | 7.3818
300 | 104.1957 | 99.8937 | 96.4338 | 94.3181 | 92.7801 | 96.9902 | 90.8235 | 80.1927 | 80.5175 | 91.3418 |  | 300 | 0.48671 | 0.87992 | 0.40743 | 0.36573 | 1.3658 | 0.74006 | 1.8374 | 0.78355 | 0.84259 | 7.7092
400 | 111.9918 | 105.1613 | 101.6194 | 99.7843 | 96.9424 | 90.4769 | 93.9861 | 86.3352 | 77.4177 | 96.3497 |  | 400 | 0.28713 | 0.48016 | 0.27266 | 0.35378 | 0.8678 | 0.40132 | 0.62003 | 0.22122 | 0.18262 | 3.6867
Alle | 98.6342 | 94.6736 | 94.6173 | 96.5182 | 96.3659 | 96.5552 | 91.1429 | 84.0415 | 75.5055 | 93.0365 |  | Alle | 3.1613 | 6.8061 | 4.1114 | 2.986 | 8.372 | 4.254 | 6.1867 | 2.4356 | 2.2766 | 40.5897
Besparelse | p1 | p2 | p3 | p4 | p5 | p6 | p7 | p8 | p9 | pS |  | Besparelse | p1 | p2 | p3 | p4 | p5 | p6 | p7 | p8 | p9 | pS
kWh/m² | -1890 | 1890-1929 | 1930-1949 | 1950-1959 | 1960-1972 | 1973-1978 | 1979-1998 | 1999-2006 | 2007-2016 | Samlet |  | TWh | -1890 | 1890-1929 | 1930-1949 | 1950-1959 | 1960-1972 | 1973-1978 | 1979-1998 | 1999-2006 | 2007-2016 | Samlet
110 | 36.1359 | 35.6464 | 34.0313 | 35.8476 | 25.1501 | 19.9391 | 18.9556 | 10.9601 | 6.697 | 32.541 |  | 110 | 0.23646 | 0.30808 | 0.080862 | 0.026865 | 0.021577 | 0.012524 | 0.018352 | 0.0050876 | 0.0049122 | 0.71473
120 | 30.1273 | 33.6776 | 33.0953 | 32.0681 | 24.8025 | 20.9346 | 18.1362 | 9.567 | 6.0466 | 25.0256 |  | 120 | 0.31535 | 0.87385 | 0.55751 | 0.3854 | 1.0132 | 0.46587 | 0.32582 | 0.071825 | 0.050496 | 4.0594
130 | 28.5626 | 31.2233 | 28.9996 | 29.3928 | 23.7756 | 21.9771 | 18.5407 | 9.0954 | 6.3518 | 19.8125 |  | 130 | 0.04366 | 0.076 | 0.051903 | 0.065183 | 0.11674 | 0.082693 | 0.24032 | 0.037611 | 0.021538 | 0.73564
140 | 23.3014 | 27.1135 | 28.3062 | 27.4042 | 24.0203 | 21.7662 | 18.415 | 10.84 | 8.5012 | 23.5747 |  | 140 | 0.14624 | 0.5827 | 0.43968 | 0.23373 | 0.39836 | 0.1164 | 0.16863 | 0.049219 | 0.04125 | 2.1762
300 | 24.7035 | 25.4185 | 30.126 | 27.8659 | 21.7842 | 18.0951 | 16.7787 | 8.8861 | 6.627 | 18.1162 |  | 300 | 0.11539 | 0.2239 | 0.12728 | 0.10805 | 0.32068 | 0.13807 | 0.33943 | 0.086825 | 0.069349 | 1.529
400 | 25.362 | 26.4741 | 30.4161 | 28.1627 | 22.9391 | 18.2961 | 17.8673 | 12.1122 | 10.8107 | 21.6462 |  | 400 | 0.065024 | 0.12088 | 0.081611 | 0.09985 | 0.20534 | 0.081153 | 0.11787 | 0.031035 | 0.025502 | 0.82827
Alle | 28.7712 | 30.3994 | 30.8117 | 29.7079 | 23.8951 | 20.353 | 17.832 | 9.7169 | 7.0659 | 23.0203 |  | Alle | 0.92212 | 2.1854 | 1.3389 | 0.91909 | 2.0759 | 0.89671 | 1.2104 | 0.2816 | 0.21305 | 10.0432
Besparelse | p1 | p2 | p3 | p4 | p5 | p6 | p7 | p8 | p9 | pS
% | -1890 | 1890-1929 | 1930-1949 | 1950-1959 | 1960-1972 | 1973-1978 | 1979-1998 | 1999-2006 | 2007-2016 | Samlet
110 | 26.5996 | 27.62 | 27.4553 | 28.0012 | 20.4664 | 17.1855 | 17.7335 | 12.0503 | 8.8411 | 25.7611
120 | 22.965 | 25.4623 | 24.3403 | 22.468 | 18.5764 | 16.6806 | 15.8133 | 10.0084 | 7.6211 | 19.8028
130 | 24.3182 | 26.1813 | 24.2544 | 24.4558 | 20.3848 | 19.0307 | 16.843 | 9.5393 | 7.9842 | 18.1713
140 | 21.2725 | 23.7935 | 24.9502 | 25.9736 | 25.6055 | 23.7622 | 18.9103 | 11.1759 | 10.8075 | 22.7685
300 | 19.165 | 20.2841 | 23.8037 | 22.8065 | 19.0148 | 15.7232 | 15.5933 | 9.9755 | 7.6046 | 16.5508
400 | 18.4647 | 20.1117 | 23.0363 | 22.0113 | 19.1348 | 16.8204 | 15.9739 | 12.3032 | 12.2531 | 18.3449
Alle | 22.5824 | 24.3053 | 24.5651 | 23.5354 | 19.8694 | 17.4094 | 16.3634 | 10.3638 | 8.5573 | 19.8354
BBRarealer | p1 | p2 | p3 | p4 | p5 | p6 | p7 | p8 | p9 | pS
m²*1000 | -1890 | 1890-1929 | 1930-1949 | 1950-1959 | 1960-1972 | 1973-1978 | 1979-1998 | 1999-2006 | 2007-2016 | Samlet
110 | 6543.745 | 8642.772 | 2376.096 | 749.411 | 857.935 | 628.111 | 968.175 | 464.197 | 733.484 | 21963.926
120 | 10467.174 | 25947.63 | 16845.712 | 12018.271 | 40852.323 | 22253.552 | 17965.006 | 7507.57 | 8351.187 | 162208.425
130 | 1528.588 | 2434.089 | 1789.795 | 2217.642 | 4910.05 | 3762.69 | 12961.533 | 4135.149 | 3390.785 | 37130.321
140 | 6275.863 | 21491.148 | 15533.08 | 8529.074 | 16584.525 | 5347.74 | 9157.421 | 4540.455 | 4852.277 | 92311.583
300 | 4671.079 | 8808.527 | 4224.979 | 3877.59 | 14720.952 | 7630.228 | 20230.02 | 9770.897 | 10464.73 | 84399.002
400 | 2563.818 | 4565.972 | 2683.154 | 3545.451 | 8951.692 | 4435.56 | 6597.086 | 2562.291 | 2358.919 | 38263.943
Alle | 32050.267 | 71890.138 | 43452.816 | 30937.439 | 86877.477 | 44057.881 | 67879.241 | 28980.559 | 30151.382 | 436277.2
BBRarealer | p1 | p2 | p3 | p4 | p5 | p6 | p7 | p8 | p9 | pS
% | -1890 | 1890-1929 | 1930-1949 | 1950-1959 | 1960-1972 | 1973-1978 | 1979-1998 | 1999-2006 | 2007-2016 | Samlet
110 | 29.7931 | 39.3499 | 10.8182 | 3.412 | 3.9061 | 2.8597 | 4.408 | 2.1135 | 3.3395 | 5.0344
120 | 6.4529 | 15.9965 | 10.3852 | 7.4092 | 25.1851 | 13.7191 | 11.0753 | 4.6283 | 5.1484 | 37.1801
130 | 4.1168 | 6.5555 | 4.8203 | 5.9726 | 13.2238 | 10.1337 | 34.9082 | 11.1369 | 9.1321 | 8.5107
140 | 6.7986 | 23.2811 | 16.8268 | 9.2394 | 17.9658 | 5.7931 | 9.9201 | 4.9186 | 5.2564 | 21.1589
300 | 5.5345 | 10.4368 | 5.006 | 4.5944 | 17.4421 | 9.0407 | 23.9695 | 11.577 | 12.3991 | 19.3453
400 | 6.7003 | 11.9328 | 7.0122 | 9.2658 | 23.3946 | 11.592 | 17.241 | 6.6964 | 6.1649 | 8.7706
Alle | 7.3463 | 16.4781 | 9.9599 | 7.0912 | 19.9134 | 10.0986 | 15.5587 | 6.6427 | 6.9111 | 100
ØKONOMI
Basis invest. | p1 | p2 | p3 | p4 | p5 | p6 | p7 | p8 | p9 | pS
Mkr. | -1890 | 1890-1929 | 1930-1949 | 1950-1959 | 1960-1972 | 1973-1978 | 1979-1998 | 1999-2006 | 2007-2016 | Samlet
110 | 6986.2037 | 8724.575 | 2276.4772 | 787.1202 | 892.0408 | 623.8429 | 797.921 | 377.6626 | 618.8899 | 22084.7333
120 | 10458.1671 | 26163.6685 | 17794.8289 | 13850.1335 | 47558.5139 | 24258.6998 | 15822.6456 | 6750.7723 | 6771.6662 | 169429.0959
130 | 1552.9569 | 2478.8993 | 1903.1588 | 2710.728 | 6004.2766 | 4306.0323 | 10691.2818 | 3670.2684 | 2790.0142 | 36107.6163
140 | 5659.9327 | 19666.7551 | 13947.5183 | 7769.0068 | 16581.5253 | 5365.9018 | 6904.3712 | 4428.9662 | 4618.39 | 84942.3675
300 | 4408.815 | 7994.1282 | 4172.139 | 4125.4621 | 14477.1477 | 7059.3534 | 15091.6523 | 7655.6421 | 6933.0733 | 71917.4131
400 | 2327.1193 | 4411.3435 | 2818.584 | 3849.5134 | 9975.4381 | 4279.8179 | 5399.1934 | 2488.2931 | 1931.4956 | 37480.7983
Alle | 31393.1947 | 69439.3697 | 42912.7063 | 33091.964 | 95488.9422 | 45893.6482 | 54707.0653 | 25371.6047 | 23663.5293 | 421962.0244
Energi invest. | p1 | p2 | p3 | p4 | p5 | p6 | p7 | p8 | p9 | pS
Mkr. | -1890 | 1890-1929 | 1930-1949 | 1950-1959 | 1960-1972 | 1973-1978 | 1979-1998 | 1999-2006 | 2007-2016 | Samlet
110 | 72.9715 | 150.547 | 46.034 | 15.1579 | 7.8751 | 0.48878 | 0 | 0.45132 | 0 | 293.5256
120 | 86.3541 | 470.5817 | 306.1084 | 207.0241 | 240.2127 | 23.914 | 2.098 | 0.19303 | 0.228 | 1336.714
130 | 7.7422 | 27.8429 | 23.0109 | 24.9349 | 20.0855 | 2.2029 | 0.21838 | 0.0091872 | 0 | 106.0469
140 | 20.3063 | 174.6431 | 203.4601 | 142.247 | 99.9807 | 5.0948 | 1.5392 | 0.088009 | 0 | 647.3592
300 | 16.271 | 60.1224 | 39.6434 | 34.069 | 50.6884 | 4.8345 | 3.89 | 0.053451 | 0 | 209.5721
400 | 13.5052 | 29.3269 | 27.7069 | 39.9253 | 31.6579 | 2.1455 | 1.4425 | 0.018285 | 0.012159 | 145.7407
Alle | 217.1502 | 913.064 | 645.9638 | 463.3583 | 450.5002 | 38.6805 | 9.1882 | 0.81328 | 0.24016 | 2738.9585
Energi invest. | p1 | p2 | p3 | p4 | p5 | p6 | p7 | p8 | p9 | pS
kr/m² | -1890 | 1890-1929 | 1930-1949 | 1950-1959 | 1960-1972 | 1973-1978 | 1979-1998 | 1999-2006 | 2007-2016 | Samlet
110 | 11.1513 | 17.4188 | 19.3738 | 20.2264 | 9.1792 | 0.77818 | 0 | 0.97225 | 0 | 13.364
120 | 8.25 | 18.1358 | 18.1713 | 17.2258 | 5.88 | 1.0746 | 0.11678 | 0.025711 | 0.027301 | 8.2407
130 | 5.0649 | 11.4387 | 12.8567 | 11.2439 | 4.0907 | 0.58546 | 0.016849 | 0.0022217 | 0 | 2.8561
140 | 3.2356 | 8.1263 | 13.0985 | 16.6779 | 6.0286 | 0.9527 | 0.16809 | 0.019383 | 0 | 7.0128
300 | 3.4833 | 6.8255 | 9.3831 | 8.7861 | 3.4433 | 0.63359 | 0.19229 | 0.0054705 | 0 | 2.4831
400 | 5.2676 | 6.4229 | 10.3262 | 11.261 | 3.5365 | 0.48371 | 0.21866 | 0.0071362 | 0.0051545 | 3.8088
Alle | 6.7753 | 12.7008 | 14.8659 | 14.9773 | 5.1855 | 0.87795 | 0.13536 | 0.028063 | 0.0079651 | 6.278
Energi | p1 | p2 | p3 | p4 | p5 | p6 | p7 | p8 | p9 | pS
kr/kWh | -1890 | 1890-1929 | 1930-1949 | 1950-1959 | 1960-1972 | 1973-1978 | 1979-1998 | 1999-2006 | 2007-2016 | Samlet
110 | 0.18586 | 0.29031 | 0.3229 | 0.33711 | 0.15299 | 0.013189 | 0 | 0.016204 | #DIV/0! | #DIV/0!
120 | 0.1375 | 0.30226 | 0.30285 | 0.2871 | 0.098 | 0.01791 | 0.0019463 | 0.00042852 | #VALUE! | #DIV/0!
130 | 0.084416 | 0.19065 | 0.21428 | 0.19057 | 0.068178 | #VALUE! | #VALUE! | #VALUE! | #VALUE! | #DIV/0!
140 | 0.053927 | 0.13544 | 0.21831 | 0.27796 | 0.10048 | 0.015878 | 0.0028015 | 0.00032853 | 0 | 0.11716
300 | 0.058056 | 0.11376 | 0.15638 | 0.14644 | 0.057388 | 0.01056 | 0.0032592 | #VALUE! | #VALUE! | #DIV/0!
400 | 0.087793 | 0.10705 | 0.1721 | 0.18768 | 0.059941 | #VALUE! | #VALUE! | #VALUE! | #VALUE! | #DIV/0!
Alle | 0.11295 | 0.21193 | 0.24776 | 0.24982 | 0.087026 | #DIV/0! | #DIV/0! | #DIV/0! | #DIV/0! | #DIV/0!
Anuiseret | p1: Rente; p2: 4; p3: % p.a.
Energi omkost. | p1 | p2 | p3 | p4 | p5 | p6 | p7 | p8 | p9 | pS
Mkr./år | -1890 | 1890-1929 | 1930-1949 | 1950-1959 | 1960-1972 | 1973-1978 | 1979-1998 | 1999-2006 | 2007-2016 | Samlet
110 | 3.2255 | 6.6545 | 2.0348 | 0.67001 | 0.3481 | 0.021605 | 0 | 0.019949 | 0 | 12.9744
120 | 3.817 | 20.8006 | 13.5306 | 9.1508 | 10.6178 | 1.057 | 0.092733 | 0.0085322 | 0.010078 | 59.0852
130 | 0.34222 | 1.2307 | 1.0171 | 1.1022 | 0.88781 | 0.097373 | 0.0096529 | 0.00040609 | 0 | 4.6875
140 | 0.89757 | 7.7195 | 8.9933 | 6.2876 | 4.4193 | 0.2252 | 0.068038 | 0.0038901 | 0 | 28.6145
300 | 0.71921 | 2.6575 | 1.7523 | 1.5059 | 2.2405 | 0.21369 | 0.17195 | 0.0023627 | 0 | 9.2635
400 | 0.59695 | 1.2963 | 1.2247 | 1.7648 | 1.3993 | 0.094836 | 0.063763 | 0.00080824 | 0.00053745 | 6.442
Alle | 9.5984 | 40.3591 | 28.5528 | 20.4813 | 19.9129 | 1.7097 | 0.40613 | 0.035948 | 0.010615 | 121.067
Energi omkost. | p1 | p2 | p3 | p4 | p5 | p6 | p7 | p8 | p9 | pS
kr/m² pr. år | -1890 | 1890-1929 | 1930-1949 | 1950-1959 | 1960-1972 | 1973-1978 | 1979-1998 | 1999-2006 | 2007-2016 | Samlet
110 | 0.49291 | 0.76994 | 0.85636 | 0.89404 | 0.40574 | 0.034397 | 0 | 0.042975 | 0 | 0.59071
120 | 0.36466 | 0.80164 | 0.8032 | 0.76141 | 0.25991 | 0.0475 | 0.0051619 | 0.0011365 | 0.0012068 | 0.36425
130 | 0.22388 | 0.50561 | 0.56829 | 0.497 | 0.18082 | 0.025879 | 0.00074474 | 9.8205e-05 | 0 | 0.12624
140 | 0.14302 | 0.3592 | 0.57898 | 0.73719 | 0.26647 | 0.042111 | 0.0074298 | 0.00085677 | 0 | 0.30998
300 | 0.15397 | 0.3017 | 0.41475 | 0.38836 | 0.1522 | 0.028006 | 0.0084996 | 0.00024181 | 0 | 0.10976
400 | 0.23284 | 0.28391 | 0.45644 | 0.49776 | 0.15632 | 0.021381 | 0.0096653 | 0.00031543 | 0.00022784 | 0.16836
Alle | 0.29948 | 0.5614 | 0.6571 | 0.66202 | 0.22921 | 0.038807 | 0.0059832 | 0.0012404 | 0.00035207 | 0.2775
Energi | p1 | p2 | p3 | p4 | p5 | p6 | p7 | p8 | p9 | pS |  | Energi | p1 | p2 | p3 | p4 | p5 | p6 | p7 | p8 | p9 | pS
kr/kWh | -1890 | 1890-1929 | 1930-1949 | 1950-1959 | 1960-1972 | 1973-1978 | 1979-1998 | 1999-2006 | 2007-2016 | Samlet |  | NPV-faktor | -1890 | 1890-1929 | 1930-1949 | 1950-1959 | 1960-1972 | 1973-1978 | 1979-1998 | 1999-2006 | 2007-2016 | Samlet
110 | 0.01364 | 0.0216 | 0.025164 | 0.02494 | 0.016133 | 0.0017251 | 0 | 0.0039211 | 0 | 0.018153 |  | 110 | 22.6235 | 22.6235 | 22.6235 | 22.6235 | 22.6235 | 22.6235 | #DIV/0! | 22.6235 | #DIV/0! | 22.6235
120 | 0.012104 | 0.023803 | 0.024269 | 0.023744 | 0.010479 | 0.002269 | 0.00028462 | 0.00011879 | 0.00019958 | 0.014555 |  | 120 | 22.6235 | 22.6235 | 22.6235 | 22.6235 | 22.6235 | 22.6235 | 22.6235 | 22.6235 | 22.6235 | 22.6235
130 | 0.0078382 | 0.016193 | 0.019597 | 0.016909 | 0.0076051 | 0.0011775 | 4.0168e-05 | 1.0797e-05 | 0 | 0.0063719 |  | 130 | 22.6235 | 22.6235 | 22.6235 | 22.6235 | 22.6235 | 22.6235 | 22.6235 | 22.6235 | #DIV/0! | 22.6235
140 | 0.0061378 | 0.013248 | 0.020454 | 0.026901 | 0.011094 | 0.0019347 | 0.00040346 | 7.9038e-05 | 0 | 0.013149 |  | 140 | 22.6235 | 22.6235 | 22.6235 | 22.6235 | 22.6235 | 22.6235 | 22.6235 | 22.6235 | #DIV/0! | 22.6235
300 | 0.0062327 | 0.011869 | 0.013767 | 0.013937 | 0.0069867 | 0.0015477 | 0.00050657 | 2.7212e-05 | 0 | 0.0060586 |  | 300 | 22.6235 | 22.6235 | 22.6235 | 22.6235 | 22.6235 | 22.6235 | 22.6235 | 22.6235 | #DIV/0! | 22.6235
400 | 0.0091806 | 0.010724 | 0.015006 | 0.017674 | 0.0068146 | 0.0011686 | 0.00054095 | 2.6043e-05 | 2.1075e-05 | 0.0077777 |  | 400 | 22.6235 | 22.6235 | 22.6235 | 22.6235 | 22.6235 | 22.6235 | 22.6235 | 22.6235 | 22.6235 | 22.6235
Alle | 0.010409 | 0.018467 | 0.021326 | 0.022284 | 0.0095922 | 0.0019067 | 0.00033553 | 0.00012766 | 4.9827e-05 | 0.012055 |  | Alle | 22.6235 | 22.6235 | 22.6235 | 22.6235 | 22.6235 | 22.6235 | 22.6235 | 22.6235 | 22.6235 | 22.6235
Levetid | p1 | p2 | p3 | p4 | p5 | p6 | p7 | p8 | p9 | pS
år | -1890 | 1890-1929 | 1930-1949 | 1950-1959 | 1960-1972 | 1973-1978 | 1979-1998 | 1999-2006 | 2007-2016 | Samlet
110 | 60 | 60 | 60 | 60 | 60 | 60 | #DIV/0! | 60 | #DIV/0! | 60
120 | 60 | 60 | 60 | 60 | 60 | 60 | 60 | 60 | 60 | 59
130 | 60 | 60 | 60 | 60 | 60 | 59 | 60 | 60 | #DIV/0! | 60
140 | 60 | 60 | 60 | 60 | 60 | 60 | 60 | 60 | #DIV/0! | 60
300 | 60 | 59 | 60 | 59 | 60 | 60 | 60 | 60 | #DIV/0! | 60
400 | 60 | 59 | 60 | 60 | 59 | 60 | 60 | 59 | 60 | 60
Alle | 60 | 60 | 60 | 59 | 60 | 60 | 60 | 60 | 60 | 60

## Pkt_3
AsIs | p1 | p2 | p3 | p4 | p5 | p6 | p7 | p8 | p9 | pS |  | AsIs | p1 | p2 | p3 | p4 | p5 | p6 | p7 | p8 | p9 | pS
kWh/m² | -1890 | 1890-1929 | 1930-1949 | 1950-1959 | 1960-1972 | 1973-1978 | 1979-1998 | 1999-2006 | 2007-2016 | Samlet |  | TWh | -1890 | 1890-1929 | 1930-1949 | 1950-1959 | 1960-1972 | 1973-1978 | 1979-1998 | 1999-2006 | 2007-2016 | Samlet
110DT1 | 105.4883 | 106.3135 | 106.889 | 107.7905 | 115.5511 | 115.2092 | 106.8619 | 90.9649 | 75.7488 | 102.9404 | 110 | 110DT1 | 0.2026 | 0.23237 | 0.053313 | 0.012902 | 0.026362 | 0.039214 | 0.094522 | 0.040965 | 0.05556 | 0.7578
110DT2 | 128.7892 | 121.5996 | 118.3007 | 119.4159 | 123.0892 | 116.5591 | 104.3269 |  |  | 122.9714 | 110 | 110DT2 | 0.36678 | 0.50176 | 0.14612 | 0.049756 | 0.069808 | 0.033288 | 0.0080776 | 0.0012552 | 0 | 1.1768
110DT3 | p1: 180.0283; p2: 163.5985; p3: 148.0753; p4: 156.217; p5: 147.7385 | 166.8825 | 110 | 110DT3 | 0.3196 | 0.38131 | 0.095084 | 0.033284 | 0.0092565 | 0.00037313 | 0.00089004 | 0 | 0 | 0.8398
120DT1 | 109.6886 | 111.72 | 116.3669 | 121.4038 | 129.9482 | 126.368 | 114.5171 | 95.509 | 79.2482 | 113.4708 | 120 | 120DT1 | 0.38668 | 0.56832 | 0.2359 | 0.17445 | 1.8084 | 1.729 | 1.9189 | 0.71307 | 0.65819 | 8.1929
120DT2 | 127.561 | 125.4686 | 128.8047 | 138.5562 | 134.3118 | 124.0505 | 116.6852 |  |  | 130.3227 | 120 | 120DT2 | 0.62579 | 1.7222 | 1.292 | 1.0903 | 3.4325 | 1.0551 | 0.13887 | 0.0042561 | 0.0041503 | 9.3651
120DT3 | p1: 177.1505; p2: 159.9879; p3: 159.2776; p4: 166.1258 | 162.0794 | 120 | 120DT3 | 0.3607 | 1.1414 | 0.76263 | 0.45063 | 0.21352 | 0.0088118 | 0.0026399 | 0.00032676 | 0.00024423 | 2.9409
130DT1 | 99.8314 | 101.4429 | 107.304 | 114.2038 | 114.1656 | 120.4324 | 110.3074 | 95.3152 | 79.9602 | 104.5005 | 130 | 130DT1 | 0.038781 | 0.041772 | 0.015395 | 0.027999 | 0.20319 | 0.23533 | 1.3743 | 0.39218 | 0.26913 | 2.5981
130DT2 | 114.2533 | 112.4932 | 116.1906 | 117.2022 | 119.9821 | 113.0839 |  |  |  | 115.67 | 130 | 130DT2 | 0.075227 | 0.12128 | 0.1116 | 0.16847 | 0.31628 | 0.18973 | 0.048768 | 0.001872 | 4.1147e-05 | 1.0333
130DT3 | p1: 136.0398; p2: 134.7514; p3: 126.8541; p4: 130.9496; p5: 107.6642 | 125.0274 | 130 | 130DT3 | 0.065531 | 0.12724 | 0.086997 | 0.070068 | 0.053211 | 0.0094677 | 0.0037214 | 0.00021924 | 0.00058539 | 0.41704
140pDT1 | 95.3125 |  |  | 97.4885 | 92.1762 | 92.3992 | 98.895 | 97.7373 | 79.0964 | 93.9559 | 140 | 140pDT1 | 0.036609 | 0.10142 | 0.072628 | 0.081807 | 0.29157 | 0.17281 | 0.75329 | 0.42618 | 0.37696 | 2.3133
140pDT2 | 106.0006 | 107.3301 | 105.3737 | 99.3606 | 91.1457 | 89.8181 | 89.4226 |  |  | 97.2367 | 140 | 140pDT2 | 0.20175 | 0.53826 | 0.33263 | 0.28944 | 0.89472 | 0.2718 | 0.13428 | 0.014045 | 0.0040205 | 2.6809
140pDT3 | 112.596 | 116.9233 | 115.4148 | 110.6656 | 102.4942 | 100.2347 |  |  |  | 113.7557 | 140 | 140pDT3 | 0.44908 | 1.8093 | 1.357 | 0.52864 | 0.36949 | 0.045248 | 0.0041895 | 0.00017025 | 0.00069936 | 4.5638
300pDT1 | 113.3881 | 110.6021 | 114.2511 | 123.4673 | 115.5889 | 117.2336 | 109.4271 | 90.2149 | 88.2258 | 102.5813 | 300 | 300pDT1 | 0.068361 | 0.12647 | 0.092365 | 0.075847 | 0.51882 | 0.34613 | 1.7805 | 0.80861 | 0.86129 | 4.6784
300pDT2 | 124.1404 | 119.4068 | 117.6587 | 117.0275 | 112.174 | 113.2755 | 98.4699 | 78.4413 |  | 111.6338 | 300 | 300pDT2 | 0.21256 | 0.41406 | 0.17832 | 0.23463 | 0.93958 | 0.4877 | 0.36688 | 0.057346 | 0.02737 | 2.9185
300pDT3 | p1: 136.3274; p2: 134.1984; p3: 138.8908; p4: 129.7733; p5: 122.8721 | 129.7554 | 300 | 300pDT3 | 0.32117 | 0.56328 | 0.26403 | 0.1633 | 0.22809 | 0.044301 | 0.029399 | 0.0044236 | 0.023283 | 1.6413
400pDT1 | 131.3441 | 127.4149 | 129.6487 | 126.5819 | 126.0592 | 114.1937 | 112.5063 | 99.3309 | 88.4791 | 111.2267 | 400 | 400pDT1 | 0.033126 | 0.065621 | 0.058693 | 0.071199 | 0.3217 | 0.24694 | 0.66187 | 0.24332 | 0.20632 | 1.9088
400pDT2 | 131.2373 | 125.8017 | 125.1573 | 122.9454 | 117.6719 | 104.3543 | 105.8633 |  |  | 118.8147 | 400 | 400pDT2 | 0.16987 | 0.28211 | 0.17538 | 0.30103 | 0.67393 | 0.21422 | 0.072462 | 0.0088799 | 0.0017686 | 1.8997
400pDT3 | p1: 146.6271; p2: 140.0713; p3: 144.9618; p4: 152.2943; p5: 115.2567 | 138.1503 | 400 | 400pDT3 | 0.14915 | 0.25331 | 0.1202 | 0.081404 | 0.077512 | 0.021308 | 0.0035776 | 4.606e-05 | 3.8826e-05 | 0.70655
Alle | 127.4054 | 125.073 | 125.4289 | 126.2261 | 120.261 | 116.9082 | 108.975 | 93.7585 | 82.5714 | 116.0567 | All | Alle | 4.0834 | 8.9915 | 5.4502 | 3.9051 | 10.448 | 5.1507 | 7.3971 | 2.7172 | 2.4896 | 50.6329
Renoveret | p1 | p2 | p3 | p4 | p5 | p6 | p7 | p8 | p9 | pS |  | Renoveret | p1 | p2 | p3 | p4 | p5 | p6 | p7 | p8 | p9 | pS
kWh/m² | -1890 | 1890-1929 | 1930-1949 | 1950-1959 | 1960-1972 | 1973-1978 | 1979-1998 | 1999-2006 | 2007-2016 | Samlet |  | TWh | -1890 | 1890-1929 | 1930-1949 | 1950-1959 | 1960-1972 | 1973-1978 | 1979-1998 | 1999-2006 | 2007-2016 | Samlet
110DT1 | 84.7413 | 85.4866 | 86.3704 | 86.9588 | 91.3462 | 90.2716 | 81.7052 | 73.9346 | 60.9069 | 82.1687 | 110 | 110DT1 | 0.16275 | 0.18684 | 0.043079 | 0.010408 | 0.02084 | 0.030726 | 0.07227 | 0.033295 | 0.044674 | 0.60489
110DT2 | 96.2905 | 89.5833 | 86.5757 | 88.4641 | 92.2075 | 87.5872 | 77.6789 |  |  | 91.0588 | 110 | 110DT2 | 0.27422 | 0.36965 | 0.10694 | 0.036859 | 0.052294 | 0.025014 | 0.0060143 | 0.00044593 | 0 | 0.87144
110DT3 | p1: 100.5102; p2: 85.9974; p3: 76.9169; p4: 81.0453; p5: 80.9874 | 89.6185 | 110 | 110DT3 | 0.17843 | 0.20044 | 0.049391 | 0.017268 | 0.0050743 | 0.0001515 | 0.00022682 | 0 | 0 | 0.45099
120DT1 | 87.5459 | 89.4778 | 93.6232 | 98.2809 | 102.1782 | 98.5788 | 89.2816 | 77.9293 | 65.3747 | 89.8353 | 120 | 120DT1 | 0.30862 | 0.45517 | 0.18979 | 0.14122 | 1.422 | 1.3488 | 1.496 | 0.58182 | 0.54296 | 6.4863
120DT2 | 96.9819 | 94.6726 | 99.2522 | 106.6087 | 100.9654 | 94.0231 | 89.4063 |  |  | 98.8307 | 120 | 120DT2 | 0.47577 | 1.2995 | 0.99555 | 0.83888 | 2.5803 | 0.79968 | 0.1064 | 0.0030556 | 0.0029175 | 7.1021
120DT3 | p1: 104.9064; p2: 90.3849; p3: 91.7872; p4: 98.4991 | 93.4482 | 120 | 120DT3 | 0.2136 | 0.64483 | 0.43948 | 0.26719 | 0.12356 | 0.0051634 | 0.0014836 | 6.5662e-05 | 0.00022066 | 1.6956
130DT1 | 77.2616 | 79.5895 | 86.4447 | 88.2242 | 87.7672 | 90.0635 | 85.0258 | 78.3929 | 65.8305 | 81.75 | 130 | 130DT1 | 0.030013 | 0.032773 | 0.012403 | 0.02163 | 0.1562 | 0.17599 | 1.0593 | 0.32256 | 0.22157 | 2.0325
130DT2 | 85.0123 | 84.2417 | 87.5582 | 85.5393 | 87.3815 | 82.4574 |  |  |  | 85.2315 | 130 | 130DT2 | 0.055974 | 0.09082 | 0.084101 | 0.12295 | 0.23034 | 0.13834 | 0.037369 | 0.0014274 | 2.6684e-05 | 0.76136
130DT3 | p1: 84.586; p2: 80.9501; p3: 79.4552; p4: 77.1168; p5: 63.1138 | 76.022 | 130 | 130DT3 | 0.040745 | 0.076435 | 0.054491 | 0.041263 | 0.031193 | 0.0063321 | 0.002517 | 8.4326e-05 | 0.00051506 | 0.25358
140pDT1 | 72.1215 |  |  | 71.1544 | 66.0383 | 67.0889 | 74.3591 | 78.3807 | 61.8939 | 71.4254 | 140 | 140pDT1 | 0.027701 | 0.078567 | 0.055066 | 0.059709 | 0.20889 | 0.12547 | 0.56639 | 0.34178 | 0.29498 | 1.7586
140pDT2 | 81.1584 | 81.8378 | 81.0877 | 70.378 | 61.8149 | 60.6042 | 65.6097 |  |  | 69.9366 | 140 | 140pDT2 | 0.15447 | 0.41042 | 0.25597 | 0.20501 | 0.6068 | 0.18339 | 0.098522 | 0.010847 | 0.0028176 | 1.9282
140pDT3 | 80.2176 | 80.5033 | 78.0525 | 72.2678 | 61.6246 | 59.4668 |  |  |  | 76.7883 | 140 | 140pDT3 | 0.31994 | 1.2457 | 0.9177 | 0.34522 | 0.22215 | 0.026845 | 0.0024285 | 6.1387e-05 | 0.00061778 | 3.0807
300pDT1 | 92.4109 | 92.6967 | 93.0789 | 96.1758 | 93.8875 | 96.5154 | 87.7658 | 74.6691 | 75.4143 | 84.1094 | 300 | 300pDT1 | 0.055714 | 0.106 | 0.075249 | 0.059082 | 0.42142 | 0.28496 | 1.4281 | 0.66927 | 0.73622 | 3.836
300pDT2 | 99.6545 | 95.2534 | 89.9496 | 88.7319 | 85.9158 | 89.5384 | 76.1892 | 61.1196 |  | 86.788 | 300 | 300pDT2 | 0.17064 | 0.33031 | 0.13633 | 0.1779 | 0.71964 | 0.3855 | 0.28387 | 0.044682 | 0.020048 | 2.2689
300pDT3 | p1: 99.947; p2: 94.6749; p3: 90.5389; p4: 84.4503; p5: 79.0204 | 89.3887 | 300 | 300pDT3 | 0.23547 | 0.39738 | 0.17211 | 0.10627 | 0.14669 | 0.033219 | 0.018773 | 0.0029863 | 0.017784 | 1.1307
400pDT1 | 109.4075 | 104.7894 | 103.4355 | 101.9441 | 100.4455 | 90.7356 | 89.0509 | 79.104 | 70.2964 | 88.563 | 400 | 400pDT1 | 0.027594 | 0.053968 | 0.046826 | 0.057341 | 0.25633 | 0.19622 | 0.52388 | 0.19378 | 0.16392 | 1.5199
400pDT2 | 106.8143 | 99.3661 | 95.2783 | 92.0257 | 87.911 | 79.1121 | 78.4061 |  |  | 90.5 | 400 | 400pDT2 | 0.13826 | 0.22283 | 0.13351 | 0.22532 | 0.50349 | 0.1624 | 0.053668 | 0.0061553 | 0.0013157 | 1.4469
400pDT3 | p1: 106.5088; p2: 98.8997; p3: 92.7694; p4: 92.8509; p5: 74.6112 | 94.2536 | 400 | 400pDT3 | 0.10834 | 0.17885 | 0.076925 | 0.04963 | 0.050177 | 0.015857 | 0.002206 | 3.8371e-05 | 1.6535e-05 | 0.48204
Alle | 92.9249 | 88.7539 | 88.4844 | 89.9606 | 89.2908 | 89.5195 | 84.8484 | 76.3389 | 68.0101 | 86.4373 | All | Alle | 2.9783 | 6.3805 | 3.8449 | 2.7832 | 7.7574 | 3.944 | 5.7594 | 2.2123 | 2.0506 | 37.7106
Besparelse | p1 | p2 | p3 | p4 | p5 | p6 | p7 | p8 | p9 | pS |  | Besparelse | p1 | p2 | p3 | p4 | p5 | p6 | p7 | p8 | p9 | pS
kWh/m² | -1890 | 1890-1929 | 1930-1949 | 1950-1959 | 1960-1972 | 1973-1978 | 1979-1998 | 1999-2006 | 2007-2016 | Samlet |  | TWh | -1890 | 1890-1929 | 1930-1949 | 1950-1959 | 1960-1972 | 1973-1978 | 1979-1998 | 1999-2006 | 2007-2016 | Samlet
110DT1 | 20.747 | 20.8269 | 20.5186 | 20.8317 | 24.2049 | 24.9377 | 25.1567 | 17.0304 | 14.8418 | 20.7717 | 110 | 110DT1 | 0.039846 | 0.045521 | 0.010234 | 0.0024934 | 0.0055222 | 0.0084881 | 0.022252 | 0.0076694 | 0.010886 | 0.15291
110DT2 | 32.4988 | 32.0163 | 31.725 | 30.9518 | 30.8817 | 28.9718 | 26.648 |  |  | 31.9126 | 110 | 110DT2 | 0.092552 | 0.13211 | 0.039187 | 0.012896 | 0.017514 | 0.008274 | 0.0020632 | 0.00080927 | 0 | 0.30541
110DT3 | p1: 79.518; p2: 77.6011; p3: 71.1584; p4: 75.1717; p5: 66.751 | 77.264 | 110 | 110DT3 | 0.14117 | 0.18087 | 0.045693 | 0.016016 | 0.0041823 | 0.00022163 | 0.00066322 | 0 | 0 | 0.38881
120DT1 | 22.1427 | 22.2422 | 22.7437 | 23.1229 | 27.77 | 27.7892 | 25.2355 | 17.5797 | 13.8735 | 23.6355 | 120 | 120DT1 | 0.078058 | 0.11315 | 0.046106 | 0.033227 | 0.38646 | 0.38022 | 0.42285 | 0.13125 | 0.11522 | 1.7065
120DT2 | 30.5791 | 30.796 | 29.5524 | 31.9474 | 33.3464 | 30.0274 | 27.279 |  |  | 31.4919 | 120 | 120DT2 | 0.15002 | 0.42272 | 0.29642 | 0.25139 | 0.85221 | 0.25539 | 0.032465 | 0.0012005 | 0.0012328 | 2.263
120DT3 | p1: 72.2441; p2: 69.603; p3: 67.4904; p4: 67.6266 | 68.6312 | 120 | 120DT3 | 0.1471 | 0.49657 | 0.32315 | 0.18344 | 0.089954 | 0.0036485 | 0.0011564 | 0.0002611 | 2.3569e-05 | 1.2453
130DT1 | 22.5698 | 21.8534 | 20.8592 | 25.9796 | 26.3984 | 30.3689 | 25.2816 | 16.9223 | 14.1298 | 22.7504 | 130 | 130DT1 | 0.0087675 | 0.0089987 | 0.0029928 | 0.0063694 | 0.046983 | 0.059343 | 0.31498 | 0.069628 | 0.047557 | 0.56562
130DT2 | 29.2409 | 28.2515 | 28.6324 | 31.6629 | 32.6005 | 30.6265 |  |  |  | 30.4386 | 130 | 130DT2 | 0.019253 | 0.030458 | 0.027502 | 0.045512 | 0.085937 | 0.051383 | 0.011398 | 0.00044464 | 1.4463e-05 | 0.2719
130DT3 | p1: 51.4538; p2: 53.8013; p3: 47.3989; p4: 53.8329; p5: 44.5504 | 49.0055 | 130 | 130DT3 | 0.024785 | 0.0508 | 0.032506 | 0.028805 | 0.022018 | 0.0031356 | 0.0012045 | 0.00013491 | 7.0328e-05 | 0.16346
140pDT1 | 23.191 |  |  | 26.3341 | 26.1379 | 25.3103 | 24.536 | 19.3566 | 17.2025 | 22.5305 | 140 | 140pDT1 | 0.0089075 | 0.022857 | 0.017562 | 0.022098 | 0.08268 | 0.047337 | 0.18689 | 0.084405 | 0.081985 | 0.55472
140pDT2 | 24.8422 | 25.4923 | 24.286 | 28.9826 | 29.3308 | 29.214 | 23.8128 |  |  | 27.3001 | 140 | 140pDT2 | 0.047283 | 0.12784 | 0.076663 | 0.084427 | 0.28792 | 0.088403 | 0.035758 | 0.0031977 | 0.0012029 | 0.7527
140pDT3 | 32.3784 | 36.42 | 37.3623 | 38.3978 | 40.8696 | 40.7678 |  |  |  | 36.9674 | 140 | 140pDT3 | 0.12914 | 0.56357 | 0.43928 | 0.18342 | 0.14733 | 0.018403 | 0.001761 | 0.00010886 | 8.1573e-05 | 1.4831
300pDT1 | 20.9772 | 17.9054 | 21.1722 | 27.2915 | 21.7014 | 20.7182 | 21.6612 | 15.5458 | 12.8114 | 18.4719 | 300 | 300pDT1 | 0.012647 | 0.020475 | 0.017116 | 0.016765 | 0.097407 | 0.06117 | 0.35245 | 0.13934 | 0.12507 | 0.84244
300pDT2 | 24.4859 | 24.1534 | 27.7091 | 28.2955 | 26.2581 | 23.7371 | 22.2806 | 17.3217 |  | 24.8458 | 300 | 300pDT2 | 0.041927 | 0.083756 | 0.041995 | 0.05673 | 0.21994 | 0.1022 | 0.083014 | 0.012663 | 0.0073219 | 0.64955
300pDT3 | p1: 36.3804; p2: 39.5235; p3: 48.3519; p4: 45.323; p5: 43.8517 | 40.3667 | 300 | 300pDT3 | 0.085708 | 0.16589 | 0.091915 | 0.057033 | 0.081404 | 0.011082 | 0.010627 | 0.0014372 | 0.0054989 | 0.5106
400pDT1 | 21.9367 | 22.6255 | 26.2132 | 24.6378 | 25.6136 | 23.4581 | 23.4554 | 20.227 | 18.1826 | 22.6637 | 400 | 400pDT1 | 0.0055326 | 0.011652 | 0.011867 | 0.013858 | 0.065365 | 0.050728 | 0.13799 | 0.049549 | 0.042398 | 0.38894
400pDT2 | 24.423 | 26.4356 | 29.879 | 30.9197 | 29.7608 | 25.2422 | 27.4572 |  |  | 28.3146 | 400 | 400pDT2 | 0.031613 | 0.059283 | 0.041868 | 0.075706 | 0.17045 | 0.051817 | 0.018794 | 0.0027246 | 0.00045285 | 0.4527
400pDT3 | p1: 40.1183; p2: 41.1716; p3: 52.1924; p4: 59.4435; p5: 40.6455 | 43.8967 | 400 | 400pDT3 | 0.040808 | 0.074456 | 0.043278 | 0.031773 | 0.027335 | 0.0054503 | 0.0013716 | 7.689e-06 | 2.2291e-05 | 0.2245
Alle | 34.4805 | 36.319 | 36.9445 | 36.2655 | 30.9702 | 27.3887 | 24.1266 | 17.4196 | 14.5613 | 29.6194 | All | Alle | 1.1051 | 2.611 | 1.6053 | 1.122 | 2.6906 | 1.2067 | 1.6377 | 0.50483 | 0.43904 | 12.9223
Besparelse | p1 | p2 | p3 | p4 | p5 | p6 | p7 | p8 | p9 | pS |  | Basis invest. | p1 | p2 | p3 | p4 | p5 | p6 | p7 | p8 | p9 | pS
% | -1890 | 1890-1929 | 1930-1949 | 1950-1959 | 1960-1972 | 1973-1978 | 1979-1998 | 1999-2006 | 2007-2016 | Samlet |  | Mkr. | -1890 | 1890-1929 | 1930-1949 | 1950-1959 | 1960-1972 | 1973-1978 | 1979-1998 | 1999-2006 | 2007-2016 | Samlet
110DT1 | 19.6676 | 19.5901 | 19.1962 | 19.3261 | 20.9473 | 21.6455 | 23.5413 | 18.7219 | 19.5935 | 20.1783 | 110 | 110DT1 | 1456.0912 | 1662.2227 | 385.8681 | 94.605 | 206.1057 | 318.497 | 739.9451 | 389.0893 | 680.1268 | 5932.5507
110DT2 | 25.2341 | 26.3293 | 26.8172 | 25.9194 | 25.0889 | 24.8559 | 25.5428 |  |  | 25.9512 | 110 | 110DT2 | 2801.9794 | 3865.9889 | 1114.2834 | 405.361 | 615.5842 | 315.7026 | 76.2767 | 12.1956 | 0 | 9207.3718
110DT3 | p1: 44.1697; p2: 47.4339; p3: 48.0555; p4: 48.1201; p5: 45.1819 | 46.2984 | 110 | 110DT3 | 2825.8087 | 3326.2164 | 815.771 | 297.8591 | 88.8908 | 3.1023 | 11.1438 | 0 | 0 | 7368.792
120DT1 | 20.1869 | 19.9089 | 19.5448 | 19.0463 | 21.37 | 21.9907 | 22.0365 | 18.4063 | 17.5064 | 20.8295 | 120 | 120DT1 | 2677.4025 | 4083.6308 | 1718.0164 | 1314.5449 | 14618.7119 | 14334.435 | 14948.308 | 7001.5034 | 7560.6906 | 68257.2436
120DT2 | 23.9721 | 24.5448 | 22.9436 | 23.0574 | 24.8276 | 24.2058 | 23.3783 |  |  | 24.1646 | 120 | 120DT2 | 4797.3226 | 13108.8934 | 10065.3065 | 8845.0052 | 31920.872 | 10383.8727 | 1290.3573 | 50.4011 | 48.0489 | 80510.0797
120DT3 | p1: 40.7812; p2: 43.5052; p3: 42.3728; p4: 40.7081 | 42.3442 | 120 | 120DT3 | 3127.7996 | 9407.9754 | 6367.1321 | 3973.8879 | 2103.8174 | 90.6014 | 26.8731 | 2.919 | 7.4428 | 25108.4486
130DT1 | 22.6079 | 21.5426 | 19.4394 | 22.7484 | 23.1229 | 25.2165 | 22.9192 | 17.754 | 17.671 | 21.7706 | 130 | 130DT1 | 306.5071 | 322.659 | 121.9153 | 246.3449 | 1929.4613 | 2114.9751 | 10547.2303 | 3804.331 | 3034.8342 | 22428.2584
130DT2 | 25.5931 | 25.114 | 24.6426 | 27.0156 | 27.1712 | 27.083 |  |  |  | 26.315 | 130 | 130DT2 | 632 | 1005.0842 | 1004.026 | 1715.4365 | 3454.11 | 2107.6108 | 464.7445 | 22.2443 | 0.41077 | 10405.6671
130DT3 | p1: 37.8226; p2: 39.9264; p3: 37.3649; p4: 41.1096; p5: 41.379 | 39.1958 | 130 | 130DT3 | 641.1234 | 1192.9172 | 829.6364 | 818.6926 | 778.0691 | 166.4069 | 42.9073 | 3.5491 | 17.1182 | 4490.4201
140pDT1 | 24.3315 |  |  | 27.0125 | 28.3565 | 27.3923 | 24.8101 | 19.8048 | 21.7488 | 23.9798 | 140 | 140pDT1 | 311.7671 | 810.4973 | 524.9932 | 735.1232 | 2949.7813 | 1743.2809 | 5849.883 | 4393.2605 | 4808.6389 | 22127.2254
140pDT2 | 23.4359 | 23.7513 | 23.0475 | 29.1691 | 32.1801 | 32.5257 | 26.6295 |  |  | 28.0759 | 140 | 140pDT2 | 1618.115 | 4257.07 | 2619.5315 | 2636.4082 | 9944.7771 | 3168.0437 | 1231.0985 | 184.7658 | 64.8875 | 25724.6974
140pDT3 | 28.7562 | 31.1486 | 32.3722 | 34.6971 | 39.875 | 40.6724 |  |  |  | 32.4972 | 140 | 140pDT3 | 3803.8652 | 14972.0223 | 11032.3864 | 4554.4063 | 3948.8132 | 563.5719 | 34.0964 | 1.0528 | 11.9522 | 38922.1668
300pDT1 | 18.5004 | 16.189 | 18.5313 | 22.1042 | 18.7747 | 17.6726 | 19.7951 | 17.2319 | 14.5212 | 18.0071 | 300 | 300pDT1 | 465.4157 | 881.3387 | 689.1264 | 553.5558 | 3849.8156 | 2323.7712 | 11933.3852 | 7550.3465 | 8249.0265 | 36495.7816
300pDT2 | 19.7243 | 20.2279 | 23.5504 | 24.1785 | 23.4084 | 20.9552 | 22.6269 | 22.0824 |  | 22.2565 | 300 | 300pDT2 | 1526.8832 | 2971.0713 | 1428.7965 | 2114.5845 | 8702.7968 | 4419.6873 | 3281.8219 | 745.2443 | 333.4803 | 25524.3661
300pDT3 | p1: 26.686; p2: 29.4516; p3: 34.8129; p4: 34.9247; p5: 35.6889 | 31.1098 | 300 | 300pDT3 | 2469.8699 | 4250.2588 | 2100.1599 | 1559.5653 | 2195.8367 | 437.5286 | 249.4804 | 74.2455 | 329.9107 | 13666.8559
400pDT1 | 16.7017 | 17.7573 | 20.2186 | 19.4639 | 20.3187 | 20.5424 | 20.8481 | 20.3632 | 20.5502 | 20.3761 | 400 | 400pDT1 | 195.2378 | 427.904 | 416.2998 | 543.5731 | 2570.1959 | 1945.7794 | 4776.9973 | 2431.4167 | 2087.0921 | 15394.4961
400pDT2 | 18.6098 | 21.0137 | 23.8731 | 25.1492 | 25.2914 | 24.189 | 25.9364 |  |  | 23.8309 | 400 | 400pDT2 | 1126.2341 | 2089.5057 | 1450.367 | 2678.0254 | 6712.4553 | 2186.3887 | 698.8528 | 120.2661 | 28.8786 | 17090.9738
400pDT3 | p1: 27.3608; p2: 29.3933; p3: 36.0042; p4: 39.032; p5: 35.2652 | 31.7746 | 400 | 400pDT3 | 1039.852 | 1947.0133 | 986.0493 | 683.0469 | 844.1876 | 235.9937 | 33.7017 | 1.6772 | 0.49616 | 5772.0177
Alle | 27.0636 | 29.0383 | 29.4545 | 28.7306 | 25.7525 | 23.4275 | 22.1396 | 18.5792 | 17.6348 | 25.5215 | All | Alle | 31823.2746 | 70582.2695 | 43669.6652 | 33770.0257 | 97434.2819 | 46859.2491 | 56237.1032 | 26788.5084 | 27263.0353 | 434427.4128
BBRarealer | p1 | p2 | p3 | p4 | p5 | p6 | p7 | p8 | p9 | pS |  | Energi invest. | p1 | p2 | p3 | p4 | p5 | p6 | p7 | p8 | p9 | pS
m²*1000 | -1890 | 1890-1929 | 1930-1949 | 1950-1959 | 1960-1972 | 1973-1978 | 1979-1998 | 1999-2006 | 2007-2016 | Samlet |  | Mkr. | -1890 | 1890-1929 | 1930-1949 | 1950-1959 | 1960-1972 | 1973-1978 | 1979-1998 | 1999-2006 | 2007-2016 | Samlet
110DT1 | 1920.5885 | 2185.6584 | 498.7683 | 119.693 | 228.1449 | 340.3734 | 884.526 | 450.3374 | 733.484 | 7361.574 | 110 | 110DT1 | 29.6721 | 35.73 | 8.4878 | 2.0762 | 4.1387 | 6.1209 | 15.0744 | 8.8147 | 14.9624 | 125.0772
110DT2 | 2847.8731 | 4126.3285 | 1235.1956 | 416.658 | 567.1352 | 285.5861 | 77.4255 | 13.8596 | 0 | 9570.0616 | 110 | 110DT2 | 66.7419 | 111.8449 | 34.8004 | 10.6315 | 13.8251 | 5.4465 | 1.3261 | 0.25905 | 0 | 244.8754
110DT3 | 1775.2834 | 2330.7851 | 642.1321 | 213.06 | 62.6549 | 2.1514 | 6.2235 | 0 | 0 | 5032.2903 | 110 | 110DT3 | 74.6048 | 136.4798 | 40.6121 | 14.5773 | 4.6045 | 0.23752 | 0.10429 | 0 | 0 | 271.2202
120DT1 | 3525.2349 | 5086.9865 | 2027.1845 | 1436.9519 | 13916.3977 | 13682.2736 | 16756.3003 | 7465.9508 | 8305.3576 | 72202.638 | 120 | 120DT1 | 54.0973 | 88.341 | 38.9891 | 28.0664 | 280.1921 | 269.6917 | 301.7998 | 150.2933 | 166.0359 | 1377.5066
120DT2 | 4905.8044 | 13726.3262 | 10030.4589 | 7868.7378 | 25556.3776 | 8505.1278 | 1190.1283 | 39.9324 | 38.0369 | 71860.9303 | 120 | 120DT2 | 104.641 | 339.096 | 229.7411 | 201.1086 | 663.5136 | 188.2803 | 22.7336 | 0.80872 | 0.98281 | 1750.9057
120DT3 | 2036.1346 | 7134.3172 | 4788.0686 | 2712.5814 | 1379.5477 | 66.1506 | 18.5774 | 1.6868 | 7.7925 | 18144.8567 | 120 | 120DT3 | 84.1765 | 465.4495 | 327.4488 | 198.3268 | 111.1399 | 3.8987 | 1.0095 | 0.20065 | 0.16142 | 1191.8118
130DT1 | 388.4633 | 411.7767 | 143.4739 | 245.1698 | 1779.7562 | 1954.0648 | 12458.8975 | 4114.5975 | 3365.7443 | 24861.944 | 130 | 130DT1 | 6.2892 | 6.8718 | 2.4838 | 5.7646 | 36.3099 | 41.2982 | 208.039 | 80.4857 | 65.5169 | 453.0591
130DT2 | 658.4234 | 1078.0908 | 960.516 | 1437.3993 | 2636.0616 | 1677.7366 | 465.8607 | 17.6076 | 1.1303 | 8932.8264 | 130 | 130DT2 | 12.5783 | 22.3602 | 19.9698 | 34.9788 | 61.0872 | 37.5153 | 7.9994 | 0.35449 | 0.0086639 | 196.8521
130DT3 | 481.7013 | 944.2215 | 685.805 | 535.0728 | 494.2322 | 130.8886 | 36.7748 | 2.9439 | 23.9104 | 3335.5506 | 130 | 130DT3 | 13.233 | 37.0616 | 30.7796 | 25.7432 | 21.9479 | 2.8022 | 0.65469 | 0.051916 | 0.28564 | 132.5597
140pDT1 | 384.0939 | 1001.8833 | 618.9642 | 839.1418 | 3163.2042 | 1870.2587 | 7617.0193 | 4360.5077 | 4765.8702 | 24620.9433 | 140 | 140pDT1 | 6.313 | 16.2899 | 12.1928 | 14.8963 | 60.8225 | 33.8447 | 116.2973 | 91.592 | 103.2536 | 455.5022
140pDT2 | 1903.3361 | 5015.0141 | 3156.6816 | 2913.0348 | 9816.352 | 3026.0607 | 1501.6423 | 177.984 | 61.2527 | 27571.3582 | 140 | 140pDT2 | 32.7752 | 89.7499 | 55.2527 | 69.2555 | 213.0464 | 57.6173 | 23.4743 | 3.8326 | 1.3318 | 546.3356
140pDT3 | 3988.433 | 15474.2506 | 11757.4342 | 4776.8975 | 3604.9688 | 451.4206 | 38.7595 | 1.9633 | 25.1542 | 40119.2815 | 140 | 140pDT3 | 84.1605 | 416.7903 | 383.6011 | 205.8803 | 137.6219 | 11.6009 | 1.4159 | 0.02017 | 0.24749 | 1241.3386
300pDT1 | 602.8913 | 1143.4976 | 808.44 | 614.3106 | 4488.5191 | 2952.4537 | 16271.2248 | 8963.1652 | 9762.3508 | 45606.8532 | 300 | 300pDT1 | 8.4025 | 15.6924 | 13.2366 | 9.0486 | 65.6795 | 36.3959 | 214.4675 | 153.7956 | 162.3604 | 679.079
300pDT2 | 1712.2896 | 3467.6662 | 1515.5773 | 2004.9151 | 8376.0812 | 4305.4254 | 3725.839 | 731.0624 | 304.251 | 26143.1073 | 300 | 300pDT2 | 26.9258 | 57.0199 | 27.9169 | 42.6558 | 143.076 | 56.7194 | 50.0535 | 12.6892 | 5.2647 | 422.3211
300pDT3 | 2355.8981 | 4197.3632 | 1900.9617 | 1258.3642 | 1856.3517 | 372.3489 | 232.9562 | 76.6694 | 398.1281 | 12649.0415 | 300 | 300pDT3 | 45.8519 | 108.1066 | 60.2742 | 41.1654 | 43.9422 | 5.289 | 6.168 | 1.3269 | 6.8591 | 318.9833
400pDT1 | 252.21 | 515.0147 | 452.7045 | 562.476 | 2551.9581 | 2162.4957 | 5882.9349 | 2449.6371 | 2331.8088 | 17161.2398 | 400 | 400pDT1 | 3.4617 | 7.4496 | 8.2034 | 9.2748 | 42.8777 | 33.7898 | 89.3107 | 50.2968 | 43.5405 | 288.2051
400pDT2 | 1294.4089 | 2242.5262 | 1401.2401 | 2448.4603 | 5727.2201 | 2052.7981 | 684.4893 | 110.9928 | 26.2298 | 15988.3656 | 400 | 400pDT2 | 19.3335 | 39.2105 | 28.0415 | 58.57 | 117.139 | 33.1865 | 10.7741 | 2.2712 | 0.43231 | 308.9587
400pDT3 | 1017.1991 | 1808.4311 | 829.2094 | 534.5148 | 672.5138 | 220.2663 | 29.6617 | 1.6611 | 0.88037 | 5114.3376 | 400 | 400pDT3 | 24.5781 | 46.7504 | 31.5322 | 28.2401 | 21.0186 | 3.8001 | 1.3752 | 0.033496 | 0.010254 | 157.3384
Alle | 32050.267 | 71890.138 | 43452.816 | 30937.439 | 86877.477 | 44057.881 | 67879.241 | 28980.559 | 30151.382 | 436277.2 | All | Alle | 697.8363 | 2040.2943 | 1353.5637 | 1000.2603 | 2041.9826 | 827.5349 | 1072.0772 | 557.1265 | 571.254 | 10161.9297
DT1,2,3 | p1 | p2 | p3 | p4 | p5 | p6 | p7 | p8 | p9 | pS |  | Energi omkost. | p1 | p2 | p3 | p4 | p5 | p6 | p7 | p8 | p9 | pS
% af BBRareal | -1890 | 1890-1929 | 1930-1949 | 1950-1959 | 1960-1972 | 1973-1978 | 1979-1998 | 1999-2006 | 2007-2016 | Samlet |  | Mkr./år | -1890 | 1890-1929 | 1930-1949 | 1950-1959 | 1960-1972 | 1973-1978 | 1979-1998 | 1999-2006 | 2007-2016 | Samlet
110DT1 | 29.35 | 25.2889 | 20.9911 | 15.9716 | 26.5923 | 54.19 | 91.3601 | 97.0143 | 100 | 33.5167 | 110 | 110DT1 | 1.7037 | 2.0387 | 0.48339 | 0.11819 | 0.23594 | 0.35397 | 0.87175 | 0.5036 | 0.86528 | 7.1745
110DT2 | 43.5205 | 47.7431 | 51.9842 | 55.5981 | 66.1047 | 45.4675 | 7.9971 | 2.9857 | 0 | 43.5717 | 110 | 110DT2 | 3.5314 | 5.813 | 1.8065 | 0.56175 | 0.74359 | 0.31102 | 0.076689 | 0.014981 | 0 | 12.859
110DT3 | 27.1295 | 26.968 | 27.0247 | 28.4303 | 7.303 | 0.34252 | 0.64281 | 0 | 0 | 22.9116 | 110 | 110DT3 | 3.6605 | 6.5236 | 1.9347 | 0.69137 | 0.21827 | 0.011028 | 0.0060313 | 0 | 0 | 13.0454
120DT1 | 33.679 | 19.6048 | 12.0338 | 11.9564 | 34.0651 | 61.4835 | 93.2719 | 99.4456 | 99.4512 | 44.5123 | 120 | 120DT1 | 3.1091 | 5.0316 | 2.1974 | 1.597 | 16.1576 | 15.5879 | 17.4515 | 8.6912 | 9.6017 | 79.425
120DT2 | 46.8685 | 52.9001 | 59.5431 | 65.4731 | 62.558 | 38.2192 | 6.6247 | 0.5319 | 0.45547 | 44.3016 | 120 | 120DT2 | 5.6255 | 18.0335 | 12.5088 | 10.858 | 36.2819 | 10.6061 | 1.2969 | 0.046768 | 0.053854 | 95.3113
120DT3 | 19.4526 | 27.4951 | 28.4231 | 22.5705 | 3.3769 | 0.29726 | 0.10341 | 0.022468 | 0.09331 | 11.1861 | 120 | 120DT3 | 4.1363 | 22.1575 | 15.5992 | 9.4461 | 5.2887 | 0.19013 | 0.049201 | 0.0092163 | 0.0093347 | 56.8856
130DT1 | 25.4132 | 16.9171 | 8.0162 | 11.0554 | 36.2472 | 51.9327 | 96.1221 | 99.503 | 99.2615 | 66.9586 | 130 | 130DT1 | 0.36237 | 0.39221 | 0.1424 | 0.31616 | 2.095 | 2.3877 | 12.0305 | 4.6545 | 3.7889 | 26.1697
130DT2 | 43.074 | 44.2913 | 53.6663 | 64.8166 | 53.6871 | 44.5888 | 3.5942 | 0.4258 | 0.033333 | 24.058 | 130 | 130DT2 | 0.69881 | 1.2206 | 1.1042 | 1.9135 | 3.4261 | 2.1405 | 0.46051 | 0.020375 | 0.00050104 | 10.9852
130DT3 | 31.5128 | 38.7916 | 38.3175 | 24.128 | 10.0657 | 3.4786 | 0.28372 | 0.071193 | 0.70516 | 8.9834 | 130 | 130DT3 | 0.68968 | 1.8415 | 1.5183 | 1.2754 | 1.1068 | 0.16164 | 0.037393 | 0.0030023 | 0.016519 | 6.6502
140pDT1 | 6.1202 | 4.6618 | 3.9848 | 9.8386 | 19.0732 | 34.9729 | 83.1787 | 96.0368 | 98.2193 | 26.6716 | 140 | 140pDT1 | 0.36494 | 0.93916 | 0.67247 | 0.8575 | 3.4846 | 1.9572 | 6.7245 | 5.2968 | 5.9712 | 26.2683
140pDT2 | 30.3279 | 23.3353 | 20.3223 | 34.1542 | 59.1898 | 56.5858 | 16.3981 | 3.92 | 1.2623 | 29.8677 | 140 | 140pDT2 | 1.8738 | 5.0745 | 3.1272 | 3.7464 | 11.9424 | 3.3051 | 1.3487 | 0.2205 | 0.077019 | 30.7156
140pDT3 | 63.5519 | 72.0029 | 75.6929 | 56.0072 | 21.7369 | 8.4413 | 0.42326 | 0.04324 | 0.5184 | 43.4607 | 140 | 140pDT3 | 4.612 | 21.8416 | 19.5116 | 10.2301 | 7.007 | 0.62833 | 0.070724 | 0.0011211 | 0.014313 | 63.9168
300pDT1 | 12.9069 | 12.9817 | 19.1348 | 15.8426 | 30.4907 | 38.6942 | 80.4311 | 91.7333 | 93.2881 | 54.0372 | 300 | 300pDT1 | 0.48557 | 0.90571 | 0.74777 | 0.52256 | 3.7459 | 2.1032 | 12.4011 | 8.8938 | 9.3893 | 39.1949
300pDT2 | 36.6573 | 39.3672 | 35.8718 | 51.7052 | 56.899 | 56.4259 | 18.4174 | 7.482 | 2.9074 | 30.9756 | 300 | 300pDT2 | 1.5144 | 3.1673 | 1.5316 | 2.3006 | 7.8917 | 3.2251 | 2.8851 | 0.73332 | 0.30446 | 23.5536
300pDT3 | 50.4358 | 47.6511 | 44.9934 | 32.4522 | 12.6103 | 4.8799 | 1.1515 | 0.78467 | 3.8045 | 14.9872 | 300 | 300pDT3 | 2.473 | 5.5644 | 3.046 | 2.0832 | 2.2851 | 0.29649 | 0.31477 | 0.076737 | 0.39666 | 16.5363
400pDT1 | 9.8373 | 11.2794 | 16.8721 | 15.8647 | 28.5081 | 48.7536 | 89.1747 | 95.6034 | 98.8507 | 44.8496 | 400 | 400pDT1 | 0.19843 | 0.4277 | 0.45515 | 0.53088 | 2.474 | 1.9476 | 5.1618 | 2.9084 | 2.5178 | 16.6217
400pDT2 | 50.4875 | 49.1139 | 52.2236 | 69.0592 | 63.9792 | 46.2805 | 10.3756 | 4.3318 | 1.1119 | 41.7844 | 400 | 400pDT2 | 1.0876 | 2.1622 | 1.527 | 3.1183 | 6.4813 | 1.9021 | 0.61902 | 0.13135 | 0.025 | 17.0538
400pDT3 | 39.6752 | 39.6067 | 30.9043 | 15.0761 | 7.5127 | 4.9659 | 0.44962 | 0.064828 | 0.037321 | 13.3659 | 400 | 400pDT3 | 1.2695 | 2.4124 | 1.5598 | 1.3634 | 1.0825 | 0.21414 | 0.066988 | 0.0019371 | 0.00059301 | 7.9712
Alle | 7.3463 | 16.4781 | 9.9599 | 7.0912 | 19.9134 | 10.0986 | 15.5587 | 6.6427 | 6.9111 | 100 | All | Alle | 37.3966 | 105.547 | 69.4734 | 51.5304 | 111.9485 | 47.3293 | 61.8731 | 32.2076 | 33.0324 | 550.3382
AsIS
Dimensionerende | p1 | p2 | p3 | p4 | p5 | p6 | p7 | p8 | p9 | pS
W/m² | -1890 | 1890-1929 | 1930-1949 | 1950-1959 | 1960-1972 | 1973-1978 | 1979-1998 | 1999-2006 | 2007-2016 | Samlet
110DT1 | 36.3046 | 36.679 | 36.943 | 37.3234 | 40.1254 | 40.1817 | 37.2767 | 32.3316 | 27.8304 | 35.8027 | 110
110DT2 | 50.9357 | 48.7408 | 47.8503 | 48.3509 | 50.1252 | 48.2004 | 43.7363 |  |  | 49.2741 | 110
110DT3 | p1: 79.944; p2: 74.2476; p3: 68.8579; p4: 72.1544; p5: 70.0231 | 75.4233 | 110
120DT1 | 37.6263 | 38.5082 | 40.1844 | 42.0462 | 45.2302 | 44.0638 | 39.912 | 34.156 | 29.1856 | 39.7344 | 120
120DT2 | 50.5673 | 50.2501 | 51.6748 | 55.5026 | 54.8361 | 51.32 | 48.1856 |  |  | 52.7641 | 120
120DT3 | p1: 78.9007; p2: 73.3846; p3: 73.6596; p4: 77.0851 | 74.6393 | 120
130DT1 | 34.3566 | 34.8543 | 36.9621 | 39.4812 | 39.8767 | 42.2141 | 37.9861 | 33.6292 | 28.8728 | 36.3992 | 130
130DT2 | 45.9573 | 45.3039 | 46.9963 | 48.1308 | 49.6267 | 47.6206 |  |  |  | 47.5845 | 130
130DT3 | p1: 63.7208; p2: 63.2985; p3: 61.1166; p4: 63.7184; p5: 56.5102 | 60.6974 | 130
140pDT1 | 33.0308 |  |  | 34.2678 | 32.8585 | 32.9187 | 34.1469 | 34.6804 | 29.064 | 33.1603 | 140
140pDT2 | 43.4403 | 43.9074 | 43.3414 | 42.0045 | 39.8032 | 39.2148 | 37.9322 |  |  | 41.2295 | 140
140pDT3 | 51.324 | 52.6562 | 52.4112 | 51.72 | 49.7325 | 48.9347 |  |  |  | 52.0116 | 140
300pDT1 | 42.3518 | 41.3855 | 42.8415 | 45.8855 | 43.1129 | 43.3526 | 41.0752 | 35.7547 | 34.8907 | 39.1745 | 300
300pDT2 | 53.9446 | 52.3208 | 52.1572 | 52.4135 | 50.1459 | 49.8144 | 45.2857 | 39.8919 |  | 49.8552 | 300
300pDT3 | p1: 63.5519; p2: 62.6308; p3: 64.9503; p4: 62.6185; p5: 59.0284 | 61.4837 | 300
400pDT1 | 49.3509 | 48.4524 | 49.189 | 48.4257 | 48.7242 | 44.7572 | 43.9077 | 40.7207 | 36.1866 | 43.7307 | 400
400pDT2 | 57.9758 | 56.5265 | 56.6084 | 56.3211 | 55.0568 | 50.1483 | 50.5033 |  |  | 54.903 | 400
400pDT3 | p1: 68.637; p2: 66.8848; p3: 68.8982; p4: 71.9275; p5: 60.6491 | 66.6486 | 400
Alle | 52.9599 | 53.1463 | 53.8574 | 54.0778 | 49.2917 | 45.7777 | 40.134 | 35.4103 | 31.7645 | 47.0774 | All
Renoveret
Dimensionerende | p1 | p2 | p3 | p4 | p5 | p6 | p7 | p8 | p9 | pS
W/m² | -1890 | 1890-1929 | 1930-1949 | 1950-1959 | 1960-1972 | 1973-1978 | 1979-1998 | 1999-2006 | 2007-2016 | Samlet
110DT1 | 29.5888 | 29.9488 | 30.3092 | 30.5982 | 32.2582 | 32.0641 | 29.0968 | 26.9216 | 23.2386 | 29.1031 | 110
110DT2 | 39.5862 | 37.5475 | 36.718 | 37.4745 | 39.1753 | 37.8689 | 34.2206 |  |  | 38.1153 | 110
110DT3 | p1: 49.7526; p2: 44.7402; p3: 41.6731; p4: 43.4864; p5: 44.2088 | 46.0534 | 110
120DT1 | 30.4415 | 31.3142 | 32.8371 | 34.5818 | 36.1846 | 34.9906 | 31.6958 | 28.5504 | 24.8169 | 32.0702 | 120
120DT2 | 39.8349 | 39.4404 | 41.3013 | 44.241 | 42.9623 | 40.566 | 38.4591 |  |  | 41.6173 | 120
120DT3 | p1: 51.354; p2: 46.7465; p3: 47.8008; p4: 51.0477 | 48.321 | 120
130DT1 | 27.0392 | 27.7992 | 30.2331 | 31.1992 | 31.3369 | 32.2921 | 29.7525 | 28.2584 | 24.4768 | 29.0463 | 130
130DT2 | 35.6541 | 35.3884 | 36.9783 | 36.9769 | 38.0896 | 36.6835 |  |  |  | 36.828 | 130
130DT3 | p1: 43.8383; p2: 42.5719; p3: 42.9704; p4: 42.9471; p5: 38.8782 | 41.7257 | 130
140pDT1 | 25.4783 |  |  | 25.5882 | 24.314 | 24.6291 | 26.1258 | 28.559 | 23.7089 | 25.8846 | 140
140pDT2 | 34.5316 | 34.7497 | 34.6106 | 31.6031 | 29.2571 | 28.7297 | 29.3334 |  |  | 31.4217 | 140
140pDT3 | 39.3065 | 39.3081 | 38.7225 | 37.6261 | 34.7355 | 34.1332 |  |  |  | 38.4467 | 140
300pDT1 | 35.5137 | 35.604 | 35.9834 | 37.1519 | 36.0961 | 36.6207 | 34.0137 | 30.924 | 31.1681 | 33.308 | 300
300pDT2 | 45.1787 | 43.7083 | 42.4268 | 42.3102 | 40.8194 | 41.4786 | 37.3604 | 33.9123 |  | 41.0466 | 300
300pDT3 | p1: 50.3161; p2: 48.3914; p3: 47.6431; p4: 46.3502; p5: 43.5495 | 47.0242 | 300
400pDT1 | 42.0784 | 40.928 | 40.5994 | 40.3607 | 40.1845 | 36.9186 | 36.242 | 34.3419 | 31.8048 | 36.5157 | 400
400pDT2 | 49.2544 | 47.1369 | 46.0904 | 45.3492 | 44.3607 | 41.0851 | 40.6607 |  |  | 44.7937 | 400
400pDT3 | p1: 54.1971; p2: 52.0449; p3: 50.4642; p4: 51.1285; p5: 45.7409 | 50.899 | 400
Alle | 40.5418 | 39.9906 | 40.4727 | 41.0156 | 38.4223 | 36.4016 | 32.1773 | 29.9039 | 27.3876 | 36.7204 | All
ØKONOMI
Basis invest. | p1 | p2 | p3 | p4 | p5 | p6 | p7 | p8 | p9 | pS |  | Rente | 4 | % p.a.
kr/m² | -1890 | 1890-1929 | 1930-1949 | 1950-1959 | 1960-1972 | 1973-1978 | 1979-1998 | 1999-2006 | 2007-2016 | Samlet |  | NPV-faktor | Levetid
110DT1 | 758.1484 | 760.5135 | 773.6419 | 790.3966 | 903.3983 | 935.728 | 836.5442 | 863.995 | 927.2551 | 805.8807 | 110 | 0.96154 | 1
110DT2 | 983.8849 | 936.9077 | 902.1109 | 972.8867 | 1085.4277 | 1105.455 | 985.1616 |  |  | 962.1016 | 110 | 1.8861 | 2
110DT3 | p1: 1591.7508; p2: 1427.0798; p3: 1270.41; p4: 1398.0059; p5: 1418.7359 | 1464.3018 | 110 | 2.7751 | 3
120DT1 | 759.4962 | 802.7603 | 847.4889 | 914.8149 | 1050.4667 | 1047.6647 | 892.1007 | 937.7913 | 910.339 | 945.3566 | 120 | 3.6299 | 4
120DT2 | 977.887 | 955.0184 | 1003.4742 | 1124.0691 | 1249.0374 | 1220.8956 | 1084.217 |  |  | 1120.3596 | 120 | 4.4518 | 5
120DT3 | p1: 1536.1458; p2: 1318.6932; p3: 1329.7913; p4: 1464.9838 | 1383.7777 | 120 | 5.2421 | 6
130DT1 | 789.0248 | 783.5774 | 849.7386 | 1004.793 | 1084.1155 | 1082.3465 | 846.5621 | 924.5937 | 901.6829 | 902.112 | 130 | 6.0021 | 7
130DT2 | 959.8686 | 932.2816 | 1045.2985 | 1193.4307 | 1310.3298 | 1256.2227 |  |  |  | 1164.8796 | 130 | 6.7327 | 8
130DT3 | p1: 1330.9562; p2: 1263.3871; p3: 1209.7263; p4: 1530.0583; p5: 1574.2986 | 1346.2305 | 130 | 7.4353 | 9
140pDT1 | 811.6948 |  |  | 876.0417 | 932.5295 | 932.1068 | 768.0016 | 1007.5113 | 1008.974 | 898.7156 | 140 | 8.1109 | 10
140pDT2 | 850.1468 | 848.865 | 829.8371 | 905.0384 | 1013.0828 | 1046.9201 | 819.8347 |  |  | 933.0225 | 140 | 8.7605 | 11
140pDT3 | 953.7242 | 967.5443 | 938.3328 | 953.4235 | 1095.3807 | 1248.441 |  |  |  | 970.1611 | 140 | 9.3851 | 12
300pDT1 | 771.9729 | 770.7395 | 852.415 | 901.1008 | 857.7028 | 787.0644 | 733.4042 | 842.375 | 844.9836 | 800.2258 | 300 | 9.9856 | 13
300pDT2 | 891.7202 | 856.7927 | 942.7408 | 1054.7002 | 1039.0058 | 1026.539 | 880.8276 | 1019.3991 |  | 976.3325 | 300 | 10.5631 | 14
300pDT3 | p1: 1048.3772; p2: 1012.6021; p3: 1104.7881; p4: 1239.3592; p5: 1182.8776 | 1080.4657 | 300 | 11.1184 | 15
400pDT1 | 774.1081 | 830.8578 | 919.5839 | 966.3935 | 1007.1466 | 899.7842 | 812.0092 | 992.562 | 895.0529 | 897.0503 | 400 | 11.6523 | 16
400pDT2 | 870.076 | 931.7643 | 1035.0596 | 1093.759 | 1172.0268 | 1065.0773 | 1020.9842 |  |  | 1068.9632 | 400 | 12.1657 | 17
400pDT3 | p1: 1022.2699; p2: 1076.6312; p3: 1189.1439; p4: 1277.8822; p5: 1255.2718 | 1128.5954 | 400 | 12.6593 | 18
Alle | 992.9176 | 981.8074 | 1004.9905 | 1091.5585 | 1121.5137 | 1063.5838 | 828.4875 | 924.3613 | 904.2052 | 995.7601 | All | 13.1339 | 19
[12 empty] | 13.5903 | 20
[12 empty] | 14.0292 | 21
Energi invest. | p1 | p2 | p3 | p4 | p5 | p6 | p7 | p8 | p9 | pS |  | 14.4511 | 22
kr/m² | -1890 | 1890-1929 | 1930-1949 | 1950-1959 | 1960-1972 | 1973-1978 | 1979-1998 | 1999-2006 | 2007-2016 | Samlet |  | 14.8568 | 23
110DT1 | 15.4495 | 16.3475 | 17.0176 | 17.3459 | 18.1405 | 17.9828 | 17.0423 | 19.5735 | 20.3991 | 16.9905 | 110 | 15.247 | 24
110DT2 | 23.4357 | 27.1052 | 28.174 | 25.516 | 24.3771 | 19.0714 | 17.1275 |  |  | 25.5877 | 110 | 15.6221 | 25
110DT3 | p1: 42.0242; p2: 58.5553; p3: 63.2456; p4: 68.4187; p5: 73.4893 | 53.896 | 110 | 15.9828 | 26
120DT1 | 15.3457 | 17.3661 | 19.2331 | 19.5319 | 20.134 | 19.711 | 18.0111 | 20.1305 | 19.9914 | 19.0783 | 120 | 16.3296 | 27
120DT2 | 21.33 | 24.7041 | 22.9043 | 25.5579 | 25.9627 | 22.1373 | 19.1018 |  |  | 24.3652 | 120 | 16.6631 | 28
120DT3 | p1: 41.3413; p2: 65.2409; p3: 68.3885; p4: 73.1137 | 65.6832 | 120 | 16.9837 | 29
130DT1 | 16.1899 | 16.6881 | 17.3121 | 23.5128 | 20.4016 | 21.1345 | 16.698 | 19.561 | 19.4658 | 18.223 | 130 | 17.292 | 30
130DT2 | 19.1036 | 20.7406 | 20.7907 | 24.3348 | 23.1737 | 22.3606 |  |  |  | 22.0369 | 130 | 17.5885 | 31
130DT3 | p1: 27.4713; p2: 39.2509; p3: 44.881; p4: 48.1116; p5: 44.4081 | 39.7415 | 130 | 17.8736 | 32
140pDT1 | 16.4362 |  |  | 17.7519 | 19.2281 | 18.0963 | 15.2681 | 21.0049 | 21.6652 | 18.5006 | 140 | 18.1476 | 33
140pDT2 | 17.2199 | 17.8962 | 17.5034 | 23.7743 | 21.7032 | 19.0404 | 15.6324 |  |  | 19.8153 | 140 | 18.4112 | 34
140pDT3 | 21.1011 | 26.9344 | 32.6263 | 43.0992 | 38.1756 | 25.6986 |  |  |  | 30.9412 | 140 | 18.6646 | 35
300pDT1 | 13.9369 | 13.7232 | 16.373 | 14.7297 | 14.6328 | 12.3274 | 13.1808 | 17.1586 | 16.6313 | 14.8898 | 300 | 18.9083 | 36
300pDT2 | 15.7251 | 16.4433 | 18.4199 | 21.2756 | 17.0815 | 13.1739 | 13.4341 | 17.3572 |  | 16.1542 | 300 | 19.1426 | 37
300pDT3 | p1: 19.4626; p2: 25.7558; p3: 31.7072; p4: 32.7134; p5: 23.6712 | 25.218 | 300 | 19.3679 | 38
400pDT1 | 13.7255 | 14.4648 | 18.1209 | 16.4893 | 16.8019 | 15.6254 | 15.1813 | 20.5323 | 18.6724 | 16.794 | 400 | 19.5845 | 39
400pDT2 | 14.9361 | 17.485 | 20.0119 | 23.9212 | 20.453 | 16.1665 | 15.7404 |  |  | 19.324 | 400 | 19.7928 | 40
400pDT3 | p1: 24.1625; p2: 25.8513; p3: 38.0268; p4: 52.8332; p5: 31.2538 | 30.7642 | 400 | 19.9931 | 41
Alle | 21.7732 | 28.3807 | 31.1502 | 32.3317 | 23.5042 | 18.7829 | 15.7939 | 19.2241 | 18.9462 | 23.2924 | All | 20.1856 | 42
[12 empty] | 20.3708 | 43
[12 empty] | 20.5488 | 44
Energi | p1 | p2 | p3 | p4 | p5 | p6 | p7 | p8 | p9 | pS |  | 20.72 | 45
kr/(kWh/år) | -1890 | 1890-1929 | 1930-1949 | 1950-1959 | 1960-1972 | 1973-1978 | 1979-1998 | 1999-2006 | 2007-2016 | Samlet |  | 20.8847 | 46
110DT1 | 0.74466 | 0.78492 | 0.82937 | 0.83267 | 0.74946 | 0.72111 | 0.67745 | 1.1493 | 1.3744 | 0.81797 | 110 | 21.0429 | 47
110DT2 | 0.72113 | 0.8466 | 0.88807 | 0.82438 | 0.78937 | 0.65828 | 0.64273 |  |  | 0.8018 | 110 | 21.1951 | 48
110DT3 | p1: 0.52849; p2: 0.75457; p3: 0.8888; p4: 0.91016; p5: 1.1009 | 0.69756 | 110 | 21.3415 | 49
120DT1 | 0.69304 | 0.78077 | 0.84565 | 0.8447 | 0.72503 | 0.7093 | 0.71372 | 1.1451 | 1.441 | 0.80719 | 120 | 21.4822 | 50
120DT2 | 0.69754 | 0.80218 | 0.77504 | 0.8 | 0.77858 | 0.73724 | 0.70024 |  |  | 0.7737 | 120 | 21.6175 | 51
120DT3 | p1: 0.57225; p2: 0.93733; p3: 1.0133; p4: 1.0811 | 0.95705 | 120 | 21.7476 | 52
130DT1 | 0.71733 | 0.76364 | 0.82995 | 0.90505 | 0.77283 | 0.69593 | 0.66048 | 1.1559 | 1.3776 | 0.801 | 130 | 21.8727 | 53
130DT2 | 0.65332 | 0.73414 | 0.72612 | 0.76856 | 0.71084 | 0.73011 |  |  |  | 0.72398 | 130 | 21.993 | 54
130DT3 | p1: 0.5339; p2: 0.72955; p3: 0.94688; p4: 0.89372; p5: 0.99681 | 0.81096 | 130 | 22.1086 | 55
140pDT1 | 0.70873 |  |  | 0.6741 | 0.73564 | 0.71498 | 0.62227 | 1.0852 | 1.2594 | 0.82114 | 140 | 22.2198 | 56
140pDT2 | 0.69317 | 0.70202 | 0.72072 | 0.8203 | 0.73995 | 0.65176 | 0.65647 |  |  | 0.72583 | 140 | 22.3267 | 57
140pDT3 | 0.6517 | 0.73955 | 0.87324 | 1.1224 | 0.93408 | 0.63036 |  |  |  | 0.83699 | 140 | 22.4296 | 58
300pDT1 | 0.66438 | 0.76643 | 0.77332 | 0.53972 | 0.67428 | 0.595 | 0.6085 | 1.1037 | 1.2982 | 0.80608 | 300 | 22.5284 | 59
300pDT2 | 0.64221 | 0.68079 | 0.66476 | 0.75191 | 0.65052 | 0.55499 | 0.60295 | 1.002 |  | 0.65018 | 300 | 22.6235 | 60
300pDT3 | p1: 0.53498; p2: 0.65166; p3: 0.65576; p4: 0.72178; p5: 0.5398 | 0.62472 | 300
400pDT1 | 0.62569 | 0.63931 | 0.69129 | 0.66927 | 0.65597 | 0.6661 | 0.64724 | 1.0151 | 1.0269 | 0.74101 | 400
400pDT2 | 0.61156 | 0.66142 | 0.66977 | 0.77365 | 0.68725 | 0.64045 | 0.57327 |  |  | 0.68247 | 400
400pDT3 | p1: 0.60228; p2: 0.62789; p3: 0.72859; p4: 0.8888; p5: 0.76894 | 0.70083 | 400
Alle | 0.63146 | 0.78143 | 0.84316 | 0.89153 | 0.75893 | 0.68579 | 0.65463 | 1.1036 | 1.3011 | 0.78639 | All
Anuiseret | p1: Rente; p2: 4; p3: % p.a.
Energi | p1 | p2 | p3 | p4 | p5 | p6 | p7 | p8 | p9 | pS
kr/kWh | -1890 | 1890-1929 | 1930-1949 | 1950-1959 | 1960-1972 | 1973-1978 | 1979-1998 | 1999-2006 | 2007-2016 | Samlet
110DT1 | 0.042756 | 0.044786 | 0.047234 | 0.047401 | 0.042726 | 0.041702 | 0.039177 | 0.065664 | 0.079483 | 0.046919 | 110
110DT2 | 0.038156 | 0.044001 | 0.046101 | 0.043559 | 0.042457 | 0.03759 | 0.037169 |  |  | 0.042105 | 110
110DT3 | Rente p1: 0.02593; 4 p2: 0.036067; % p.a. p3: 0.042341; % p.a. p4: 0.043167; % p.a. p5: 0.052189 | 0.033552 | 110
120DT1 | 0.039831 | 0.04447 | 0.04766 | 0.048063 | 0.041809 | 0.040997 | 0.041271 | 0.066219 | 0.083331 | 0.046541 | 120
120DT2 | 0.0375 | 0.042661 | 0.042199 | 0.043193 | 0.042574 | 0.04153 | 0.039946 |  |  | 0.042117 | 120
120DT3 | Rente p1: 0.028119; 4 p2: 0.044621; % p.a. p3: 0.048273; % p.a. p4: 0.051493 | 0.04568 | 120
130DT1 | 0.041331 | 0.043585 | 0.047583 | 0.049638 | 0.044591 | 0.040235 | 0.038194 | 0.066848 | 0.079669 | 0.046267 | 130
130DT2 | 0.036297 | 0.040077 | 0.04015 | 0.042044 | 0.039868 | 0.041658 |  |  |  | 0.040401 | 130
130DT3 | Rente p1: 0.027826; 4 p2: 0.036249; % p.a. p3: 0.046707; % p.a. p4: 0.044279; % p.a. p5: 0.050269 | 0.040684 | 130
140pDT1 | 0.04097 |  |  | 0.038804 | 0.042146 | 0.041347 | 0.035981 | 0.062754 | 0.072832 | 0.047354 | 140
140pDT2 | 0.03963 | 0.039693 | 0.040791 | 0.044374 | 0.041478 | 0.037387 | 0.037717 |  |  | 0.040807 | 140
140pDT3 | 0.035713 | 0.038756 | 0.044417 | 0.055774 | 0.047559 | 0.034142 |  |  |  | 0.043097 | 140
300pDT1 | 0.038394 | 0.044235 | 0.043687 | 0.031169 | 0.038457 | 0.034383 | 0.035185 | 0.063828 | 0.075073 | 0.046525 | 300
300pDT2 | 0.036119 | 0.037816 | 0.03647 | 0.040553 | 0.035881 | 0.031558 | 0.034755 | 0.057909 |  | 0.036262 | 300
300pDT3 | Rente p1: 0.028853; 4 p2: 0.033542; % p.a. p3: 0.033139; % p.a. p4: 0.036527; % p.a. p5: 0.028071 | 0.032386 | 300
400pDT1 | 0.035865 | 0.036705 | 0.038355 | 0.038308 | 0.037849 | 0.038393 | 0.037408 | 0.058698 | 0.059384 | 0.042736 | 400
400pDT2 | 0.034404 | 0.036473 | 0.036472 | 0.041189 | 0.038026 | 0.036707 | 0.032937 |  |  | 0.037671 | 400
400pDT3 | Rente p1: 0.031108; 4 p2: 0.0324; % p.a. p3: 0.036041; % p.a. p4: 0.042909; % p.a. p5: 0.039601 | 0.035506 | 400
Alle | 0.03384 | 0.040424 | 0.043276 | 0.045929 | 0.041607 | 0.039222 | 0.037781 | 0.063799 | 0.075237 | 0.042588 | All
Investeringer pr bygningskategori
| Basis | Energi | Basis | Energi |  | Energi | Energi
| Mkr | Mkr | Ann. inv. | Mkr/år |  | NPV-faktor | Levetid
110 | 22508.7145 | 641.1728 | 1238.0001 | 33.0788 |  | 19.3832 | 38
120 | 173875.7719 | 4320.2241 | 9654.3165 | 231.6219 |  | 18.6521 | 34
130 | 37324.3456 | 782.4709 | 2092.7331 | 43.8051 |  | 17.8625 | 31
140p | 86774.0896 | 2243.1764 | 4923.9234 | 120.9007 |  | 18.5539 | 34
300p | 75687.0037 | 1420.3834 | 4216.8347 | 79.2848 |  | 17.9149 | 32
400p | 38257.4876 | 754.5021 | 2123.2013 | 41.6467 |  | 18.1167 | 32
Alle | 434427.4128 | 10161.9297 | 24249.0091 | 550.3382 |  | 18.4649 | 34
Energi omkost. | p1 | p2 | p3 | p4 | p5 | p6 | p7 | p8 | p9 | pS |  | Energi | p1 | p2 | p3 | p4 | p5 | p6 | p7 | p8 | p9
kr/m² pr. år | -1890 | 1890-1929 | 1930-1949 | 1950-1959 | 1960-1972 | 1973-1978 | 1979-1998 | 1999-2006 | 2007-2016 | Samlet |  | NPV-faktor | -1890 | 1890-1929 | 1930-1949 | 1950-1959 | 1960-1972 | 1973-1978 | 1979-1998 | 1999-2006 | 2007-2016
110DT1 | 0.88705 | 0.93275 | 0.96918 | 0.98745 | 1.0342 | 1.0399 | 0.98556 | 1.1183 | 1.1797 | 0.97458 | 110 | 110DT1 | 17.4167 | 17.5261 | 17.5588 | 17.5665 | 17.5411 | 17.292 | 17.292 | 17.5032 | 17.292
110DT2 | 1.24 | 1.4088 | 1.4625 | 1.3482 | 1.3111 | 1.0891 | 0.99049 |  |  | 1.3437 | 110 | 110DT2 | 18.8993 | 19.2406 | 19.2637 | 18.9255 | 18.5924 | 17.5118 | 17.292
110DT3 | p1: 2.0619; p2: 2.7989; p3: 3.0129; p4: 3.245; p5: 3.4837 | 2.5923 | 110 | 110DT3 | 20.3813 | 20.921 | 20.9916 | 21.0846 | 21.0953
120DT1 | 0.88196 | 0.98911 | 1.084 | 1.1114 | 1.161 | 1.1393 | 1.0415 | 1.1641 | 1.1561 | 1.1 | 120 | 120DT1 | 17.3995 | 17.5573 | 17.7434 | 17.5748 | 17.3412 | 17.3014 | 17.2936 | 17.2925 | 17.2923
120DT2 | 1.1467 | 1.3138 | 1.2471 | 1.3799 | 1.4197 | 1.247 | 1.0897 |  |  | 1.3263 | 120 | 120DT2 | 18.601 | 18.8037 | 18.3664 | 18.5216 | 18.2877 | 17.7521 | 17.5297
120DT3 | p1: 2.0314; p2: 3.1058; p3: 3.2579; p4: 3.4823 | 3.1351 | 120 | 120DT3 | 20.3509 | 21.0064 | 20.9914 | 20.9957
130DT1 | 0.93282 | 0.95248 | 0.99254 | 1.2896 | 1.1771 | 1.2219 | 0.96562 | 1.1312 | 1.1257 | 1.0526 | 130 | 130DT1 | 17.3559 | 17.5206 | 17.4423 | 18.233 | 17.3314 | 17.2965 | 17.2926 | 17.292 | 17.292
130DT2 | 1.0613 | 1.1322 | 1.1496 | 1.3312 | 1.2997 | 1.2758 |  |  |  | 1.2298 | 130 | 130DT2 | 17.9995 | 18.3183 | 18.0851 | 18.28 | 17.8297 | 17.5263
130DT3 | p1: 1.4318; p2: 1.9502; p3: 2.2138; p4: 2.3837; p5: 2.2395 | 1.9937 | 130 | 130DT3 | 19.1872 | 20.1262 | 20.2728 | 20.1837 | 19.8294
140pDT1 | 0.95012 |  |  | 1.0219 | 1.1016 | 1.0465 | 0.88282 | 1.2147 | 1.2529 | 1.0669 | 140 | 140pDT1 | 17.299 |  |  | 17.3718 | 17.4548 | 17.2921 | 17.2946 | 17.2921 | 17.292
140pDT2 | 0.9845 | 1.0119 | 0.99065 | 1.2861 | 1.2166 | 1.0922 | 0.89816 |  |  | 1.114 | 140 | 140pDT2 | 17.4909 | 17.6865 | 17.6686 | 18.4861 | 17.8395 | 17.4327 | 17.4049
140pDT3 | 1.1563 | 1.4115 | 1.6595 | 2.1416 | 1.9437 | 1.3919 |  |  |  | 1.5932 | 140 | 140pDT3 | 18.2483 | 19.0824 | 19.6601 | 20.1249 | 19.6406 | 18.463
300pDT1 | 0.80541 | 0.79205 | 0.92495 | 0.85064 | 0.83456 | 0.71236 | 0.76215 | 0.99226 | 0.96179 | 0.85941 | 300 | 300pDT1 | 17.3042 | 17.3262 | 17.7014 | 17.3161 | 17.5335 | 17.3049 | 17.2943 | 17.2925 | 17.292
300pDT2 | 0.88441 | 0.91339 | 1.0105 | 1.1475 | 0.94217 | 0.74909 | 0.77436 | 1.0031 |  | 0.90095 | 300 | 300pDT2 | 17.7802 | 18.0024 | 18.2277 | 18.5414 | 18.1299 | 17.5867 | 17.3488 | 17.3038
300pDT3 | p1: 1.0497; p2: 1.3257; p3: 1.6023; p4: 1.6555; p5: 1.231 | 1.3073 | 300 | 300pDT3 | 18.5412 | 19.4284 | 19.7882 | 19.7603 | 19.23
400pDT1 | 0.78675 | 0.83047 | 1.0054 | 0.94383 | 0.96946 | 0.90062 | 0.87742 | 1.1873 | 1.0798 | 0.96856 | 400 | 400pDT1 | 17.4459 | 17.4176 | 18.0237 | 17.4706 | 17.3312 | 17.3496 | 17.3023 | 17.2935 | 17.2932
400pDT2 | 0.84026 | 0.96418 | 1.0898 | 1.2736 | 1.1317 | 0.92657 | 0.90435 |  |  | 1.0666 | 400 | 400pDT2 | 17.7756 | 18.1346 | 18.3637 | 18.783 | 18.0733 | 17.4477 | 17.4052
400pDT3 | p1: 1.248; p2: 1.334; p3: 1.8811; p4: 2.5506; p5: 1.6096 | 1.5586 | 400 | 400pDT3 | 19.3607 | 19.3795 | 20.2154 | 20.7137 | 19.4169
Alle | 1.1668 | 1.4682 | 1.5988 | 1.6656 | 1.2886 | 1.0743 | 0.91152 | 1.1114 | 1.0956 | 1.2614 | All
Levetid | p1 | p2 | p3 | p4 | p5 | p6 | p7 | p8 | p9 | pS
År | -1890 | 1890-1929 | 1930-1949 | 1950-1959 | 1960-1972 | 1973-1978 | 1979-1998 | 1999-2006 | 2007-2016 | Samlet
110DT1 | 30 | 30 | 30 | 30 | 30 | 29 | 30 | 30 | 30 | 29.9538 | 110
110DT2 | 35 | 37 | 37 | 36 | 34 | 30 | 30 |  |  | 35.9079 | 110
110DT3 | p1: 43; p2: 46; p3: 46; p4: 47; p5: 47 | 44.9784 | 110
120DT1 | 30 | 30 | 31 | 30 | 30 | 30 | 30 | 30 | 30 | 30.0281 | 120
120DT2 | 34 | 35 | 33 | 34 | 33 | 31 | 30 |  |  | 33.2717 | 120
120DT3 | p1: 42; p2: 46; p3: 46; p4: 46 | 45.5304 | 120
130DT1 | 30 | 30 | 30 | 33 | 30 | 30 | 30 | 30 | 30 | 30.0296 | 130
130DT2 | 32 | 33 | 32 | 33 | 31 | 30 |  |  |  | 31.5022 | 130
130DT3 | p1: 37; p2: 41; p3: 42; p4: 41; p5: 40 | 39.8383 | 130
140pDT1 | 30 |  |  | 30 | 30 | 30 | 30 | 30 | 30 | 30.0503 | 140
140pDT2 | 30 | 31 | 31 | 34 | 31 | 30 | 30 |  |  | 31.0728 | 140
140pDT3 | 33 | 36 | 39 | 41 | 39 | 34 |  |  |  | 37.4242 | 140
300pDT1 | 30 | 30 | 31 | 30 | 30 | 30 | 30 | 30 | 30 | 30.0177 | 300
300pDT2 | 31 | 32 | 33 | 34 | 32 | 30 | 30 | 30 |  | 31.4522 | 300
300pDT3 | p1: 34; p2: 38; p3: 39; p4: 39; p5: 37 | 36.8325 | 300
400pDT1 | 30 | 30 | 32 | 30 | 30 | 30 | 30 | 30 | 30 | 30.0528 | 400
400pDT2 | 31 | 32 | 33 | 35 | 32 | 30 | 30 |  |  | 32.0996 | 400
400pDT3 | p1: 37; p2: 38; p3: 42; p4: 44; p5: 38 | 38.8003 | 400
Alle | 33.6686 | 35.8409 | 36.5711 | 36.3095 | 32.2848 | 30.2602 | 30.0464 | 29.9949 | 29.9883 | 32.8212 | All
AsIs | p1 | p2 | p3 | p4 | p5 | p6 | p7 | p8 | p9 | pS |  | AsIs | p1 | p2 | p3 | p4 | p5 | p6 | p7 | p8 | p9 | pS
kWh/m² | -1890 | 1890-1929 | 1930-1949 | 1950-1959 | 1960-1972 | 1973-1978 | 1979-1998 | 1999-2006 | 2007-2016 | Samlet |  | TWh | -1890 | 1890-1929 | 1930-1949 | 1950-1959 | 1960-1972 | 1973-1978 | 1979-1998 | 1999-2006 | 2007-2016 | Samlet
110 | 135.8513 | 129.0602 | 123.9518 | 128.0218 | 122.8848 | 116.0224 | 106.8915 | 90.953 | 75.7488 | 126.3184 |  | 110 | 0.88898 | 1.1154 | 0.29452 | 0.095941 | 0.10543 | 0.072875 | 0.10349 | 0.04222 | 0.05556 | 2.7744
120 | 131.1882 | 132.2643 | 135.9693 | 142.7279 | 133.5162 | 125.5026 | 114.6893 | 95.5899 | 79.3396 | 126.3739 |  | 120 | 1.3732 | 3.4319 | 2.2905 | 1.7153 | 5.4544 | 2.7929 | 2.0604 | 0.71765 | 0.66258 | 20.4989
130 | 117.4538 | 119.2581 | 119.5642 | 120.1877 | 116.6339 | 115.4826 | 110.0794 | 95.3472 | 79.5545 | 109.0317 |  | 130 | 0.17954 | 0.29028 | 0.214 | 0.26653 | 0.57268 | 0.43453 | 1.4268 | 0.39427 | 0.26975 | 4.0484
140 | 109.538 | 113.9532 | 113.4509 | 105.508 | 93.8091 | 91.6001 | 97.3807 | 96.9946 | 78.6606 | 103.541 |  | 140 | 0.68745 | 2.449 | 1.7622 | 0.89989 | 1.5558 | 0.48985 | 0.89176 | 0.4404 | 0.38168 | 9.558
300 | 128.8993 | 125.3122 | 126.5597 | 122.184 | 114.5643 | 115.0853 | 107.6022 | 89.0788 | 87.1445 | 109.458 |  | 300 | 0.6021 | 1.1038 | 0.53471 | 0.47378 | 1.6865 | 0.87813 | 2.1768 | 0.87038 | 0.91194 | 9.2381
400 | 137.3538 | 131.6354 | 132.0355 | 127.947 | 119.8815 | 108.773 | 111.8535 | 98.4473 | 88.2284 | 117.9959 |  | 400 | 0.35215 | 0.60104 | 0.35427 | 0.45363 | 1.0731 | 0.48247 | 0.73791 | 0.25225 | 0.20812 | 4.515
Alle | 127.4054 | 125.073 | 125.4289 | 126.2261 | 120.261 | 116.9082 | 108.975 | 93.7585 | 82.5714 | 116.0567 |  | Alle | 4.0834 | 8.9915 | 5.4502 | 3.9051 | 10.448 | 5.1507 | 7.3971 | 2.7172 | 2.4896 | 50.6329
Renoveret | p1 | p2 | p3 | p4 | p5 | p6 | p7 | p8 | p9 | pS |  | Renoveret | p1 | p2 | p3 | p4 | p5 | p6 | p7 | p8 | p9 | pS
kWh/m² | -1890 | 1890-1929 | 1930-1949 | 1950-1959 | 1960-1972 | 1973-1978 | 1979-1998 | 1999-2006 | 2007-2016 | Samlet |  | TWh | -1890 | 1890-1929 | 1930-1949 | 1950-1959 | 1960-1972 | 1973-1978 | 1979-1998 | 1999-2006 | 2007-2016 | Samlet
110 | 94.0456 | 87.5802 | 83.9224 | 86.1144 | 91.1591 | 88.9831 | 81.0923 | 72.6877 | 60.9069 | 87.7492 |  | 110 | 0.61541 | 0.75694 | 0.19941 | 0.064535 | 0.078209 | 0.055891 | 0.078512 | 0.033741 | 0.044674 | 1.9273
120 | 95.3455 | 92.4753 | 96.4531 | 103.7826 | 100.9936 | 96.7766 | 89.2801 | 77.913 | 65.3917 | 94.2246 |  | 120 | 0.998 | 2.3995 | 1.6248 | 1.2473 | 4.1258 | 2.1536 | 1.6039 | 0.58494 | 0.5461 | 15.284
130 | 82.9083 | 82.1778 | 84.364 | 83.8039 | 85.0786 | 85.222 | 84.8059 | 78.3689 | 65.5041 | 82.073 |  | 130 | 0.12673 | 0.20003 | 0.15099 | 0.18585 | 0.41774 | 0.32066 | 1.0992 | 0.32407 | 0.22211 | 3.0474
140 | 80.0074 | 80.7175 | 79.1042 | 71.5128 | 62.5791 | 62.7761 | 72.8748 | 77.6768 | 61.4997 | 73.3115 |  | 140 | 0.50212 | 1.7347 | 1.2287 | 0.60994 | 1.0378 | 0.33571 | 0.66735 | 0.35269 | 0.29841 | 6.7675
300 | 98.8671 | 94.6458 | 90.8135 | 88.5217 | 87.4769 | 92.2223 | 85.551 | 73.3751 | 73.9678 | 85.7303 |  | 300 | 0.46182 | 0.83369 | 0.38369 | 0.34325 | 1.2877 | 0.70368 | 1.7307 | 0.71694 | 0.77405 | 7.2356
400 | 106.9482 | 99.7931 | 95.8792 | 93.7236 | 90.4852 | 84.4254 | 87.8804 | 78.0433 | 70.0533 | 90.133 |  | 400 | 0.2742 | 0.45565 | 0.25726 | 0.33229 | 0.81 | 0.37447 | 0.57975 | 0.19997 | 0.16525 | 3.4488
Alle | 92.9249 | 88.7539 | 88.4844 | 89.9606 | 89.2908 | 89.5195 | 84.8484 | 76.3389 | 68.0101 | 86.4373 |  | Alle | 2.9783 | 6.3805 | 3.8449 | 2.7832 | 7.7574 | 3.944 | 5.7594 | 2.2123 | 2.0506 | 37.7106
Besparelse | p1 | p2 | p3 | p4 | p5 | p6 | p7 | p8 | p9 | pS |  | Besparelse | p1 | p2 | p3 | p4 | p5 | p6 | p7 | p8 | p9 | pS
kWh/m² | -1890 | 1890-1929 | 1930-1949 | 1950-1959 | 1960-1972 | 1973-1978 | 1979-1998 | 1999-2006 | 2007-2016 | Samlet |  | TWh | -1890 | 1890-1929 | 1930-1949 | 1950-1959 | 1960-1972 | 1973-1978 | 1979-1998 | 1999-2006 | 2007-2016 | Samlet
110 | 41.8057 | 41.48 | 40.0294 | 41.9073 | 31.7257 | 27.0393 | 25.7992 | 18.2653 | 14.8418 | 38.5693 |  | 110 | 0.27357 | 0.3585 | 0.095114 | 0.031406 | 0.027219 | 0.016984 | 0.024978 | 0.0084787 | 0.010886 | 0.84713
120 | 35.8427 | 39.789 | 39.5162 | 38.9453 | 32.5226 | 28.726 | 25.4092 | 17.6769 | 13.9478 | 32.1493 |  | 120 | 0.37517 | 1.0324 | 0.66568 | 0.46806 | 1.3286 | 0.63925 | 0.45648 | 0.13271 | 0.11648 | 5.2149
130 | 34.5455 | 37.0803 | 35.2002 | 36.3838 | 31.5553 | 30.2607 | 25.2735 | 16.9783 | 14.0504 | 26.9586 |  | 130 | 0.052806 | 0.090257 | 0.063001 | 0.080686 | 0.15494 | 0.11386 | 0.32758 | 0.070208 | 0.047642 | 1.001
140 | 29.5305 | 33.2357 | 34.3467 | 33.9952 | 31.23 | 28.824 | 24.5058 | 19.3177 | 17.1609 | 30.2295 |  | 140 | 0.18533 | 0.71427 | 0.53351 | 0.28995 | 0.51793 | 0.15414 | 0.22441 | 0.087711 | 0.083269 | 2.7905
300 | 30.0321 | 30.6663 | 35.7462 | 33.6623 | 27.0873 | 22.863 | 22.0512 | 15.7037 | 13.1767 | 23.7277 |  | 300 | 0.14028 | 0.27013 | 0.15103 | 0.13053 | 0.39875 | 0.17445 | 0.4461 | 0.15344 | 0.13789 | 2.0026
400 | 30.4056 | 31.8423 | 36.1563 | 34.2234 | 29.3963 | 24.3477 | 23.9731 | 20.404 | 18.1751 | 27.8629 |  | 400 | 0.077954 | 0.14539 | 0.097013 | 0.12134 | 0.26315 | 0.108 | 0.15815 | 0.052281 | 0.042874 | 1.0661
Alle | 34.4805 | 36.319 | 36.9445 | 36.2655 | 30.9702 | 27.3887 | 24.1266 | 17.4196 | 14.5613 | 29.6194 |  | Alle | 1.1051 | 2.611 | 1.6053 | 1.122 | 2.6906 | 1.2067 | 1.6377 | 0.50483 | 0.43904 | 12.9223
Besparelse | p1 | p2 | p3 | p4 | p5 | p6 | p7 | p8 | p9 | pS
% | -1890 | 1890-1929 | 1930-1949 | 1950-1959 | 1960-1972 | 1973-1978 | 1979-1998 | 1999-2006 | 2007-2016 | Samlet
110 | 30.7731 | 32.14 | 32.2943 | 32.7345 | 25.8175 | 23.3053 | 24.1359 | 20.0821 | 19.5935 | 30.5334
120 | 27.3216 | 30.083 | 29.0626 | 27.2864 | 24.3586 | 22.8887 | 22.1548 | 18.4924 | 17.5799 | 25.4398
130 | 29.412 | 31.0925 | 29.4404 | 30.2725 | 27.055 | 26.2036 | 22.9593 | 17.8068 | 17.6614 | 24.7255
140 | 26.9592 | 29.1661 | 30.2745 | 32.2205 | 33.291 | 31.4672 | 25.165 | 19.9163 | 21.8164 | 29.1957
300 | 23.2989 | 24.472 | 28.2445 | 27.5505 | 23.6438 | 19.8662 | 20.4932 | 17.6291 | 15.1205 | 21.6774
400 | 22.1367 | 24.1898 | 27.3837 | 26.7481 | 24.5211 | 22.3839 | 21.4326 | 20.7258 | 20.6 | 23.6135
Alle | 27.0636 | 29.0383 | 29.4545 | 28.7306 | 25.7525 | 23.4275 | 22.1396 | 18.5792 | 17.6348 | 25.5215
BBRarealer | p1 | p2 | p3 | p4 | p5 | p6 | p7 | p8 | p9 | pS
m²*1000 | -1890 | 1890-1929 | 1930-1949 | 1950-1959 | 1960-1972 | 1973-1978 | 1979-1998 | 1999-2006 | 2007-2016 | Samlet
110 | 6543.745 | 8642.772 | 2376.096 | 749.411 | 857.935 | 628.111 | 968.175 | 464.197 | 733.484 | 21963.926
120 | 10467.174 | 25947.63 | 16845.712 | 12018.271 | 40852.323 | 22253.552 | 17965.006 | 7507.57 | 8351.187 | 162208.425
130 | 1528.588 | 2434.089 | 1789.795 | 2217.642 | 4910.05 | 3762.69 | 12961.533 | 4135.149 | 3390.785 | 37130.321
140 | 6275.863 | 21491.148 | 15533.08 | 8529.074 | 16584.525 | 5347.74 | 9157.421 | 4540.455 | 4852.277 | 92311.583
300 | 4671.079 | 8808.527 | 4224.979 | 3877.59 | 14720.952 | 7630.228 | 20230.02 | 9770.897 | 10464.73 | 84399.002
400 | 2563.818 | 4565.972 | 2683.154 | 3545.451 | 8951.692 | 4435.56 | 6597.086 | 2562.291 | 2358.919 | 38263.943
Alle | 32050.267 | 71890.138 | 43452.816 | 30937.439 | 86877.477 | 44057.881 | 67879.241 | 28980.559 | 30151.382 | 436277.2
BBRarealer | p1 | p2 | p3 | p4 | p5 | p6 | p7 | p8 | p9 | pS
% | -1890 | 1890-1929 | 1930-1949 | 1950-1959 | 1960-1972 | 1973-1978 | 1979-1998 | 1999-2006 | 2007-2016 | Samlet
110 | 29.7931 | 39.3499 | 10.8182 | 3.412 | 3.9061 | 2.8597 | 4.408 | 2.1135 | 3.3395 | 5.0344
120 | 6.4529 | 15.9965 | 10.3852 | 7.4092 | 25.1851 | 13.7191 | 11.0753 | 4.6283 | 5.1484 | 37.1801
130 | 4.1168 | 6.5555 | 4.8203 | 5.9726 | 13.2238 | 10.1337 | 34.9082 | 11.1369 | 9.1321 | 8.5107
140 | 6.7986 | 23.2811 | 16.8268 | 9.2394 | 17.9658 | 5.7931 | 9.9201 | 4.9186 | 5.2564 | 21.1589
300 | 5.5345 | 10.4368 | 5.006 | 4.5944 | 17.4421 | 9.0407 | 23.9695 | 11.577 | 12.3991 | 19.3453
400 | 6.7003 | 11.9328 | 7.0122 | 9.2658 | 23.3946 | 11.592 | 17.241 | 6.6964 | 6.1649 | 8.7706
Alle | 7.3463 | 16.4781 | 9.9599 | 7.0912 | 19.9134 | 10.0986 | 15.5587 | 6.6427 | 6.9111 | 100
ØKONOMI
Basis invest. | p1 | p2 | p3 | p4 | p5 | p6 | p7 | p8 | p9 | pS
Mkr. | -1890 | 1890-1929 | 1930-1949 | 1950-1959 | 1960-1972 | 1973-1978 | 1979-1998 | 1999-2006 | 2007-2016 | Samlet
110 | 7083.8793 | 8854.4279 | 2315.9224 | 797.8251 | 910.5807 | 637.3019 | 827.3655 | 401.2849 | 680.1268 | 22508.7145
120 | 10602.5248 | 26600.4997 | 18150.4551 | 14133.438 | 48643.4013 | 24808.9091 | 16265.5383 | 7054.8235 | 7616.1823 | 173875.7719
130 | 1579.6305 | 2520.6604 | 1955.5777 | 2780.474 | 6161.6404 | 4388.9927 | 11054.8821 | 3830.1244 | 3052.3633 | 37324.3456
140 | 5733.7473 | 20039.5896 | 14176.9111 | 7925.9377 | 16843.3715 | 5474.8966 | 7115.0779 | 4579.0792 | 4885.4786 | 86774.0896
300 | 4462.1688 | 8102.6688 | 4218.0829 | 4227.7056 | 14748.4491 | 7180.9871 | 15464.6876 | 8369.8363 | 8912.4175 | 75687.0037
400 | 2361.3239 | 4464.423 | 2852.7161 | 3904.6454 | 10126.8388 | 4368.1617 | 5509.5517 | 2553.36 | 2116.4669 | 38257.4876
Alle | 31823.2746 | 70582.2695 | 43669.6652 | 33770.0257 | 97434.2819 | 46859.2491 | 56237.1032 | 26788.5084 | 27263.0353 | 434427.4128
Energi invest. | p1 | p2 | p3 | p4 | p5 | p6 | p7 | p8 | p9 | pS
Mkr. | -1890 | 1890-1929 | 1930-1949 | 1950-1959 | 1960-1972 | 1973-1978 | 1979-1998 | 1999-2006 | 2007-2016 | Samlet
110 | 171.0188 | 284.0547 | 83.9003 | 27.2849 | 22.5682 | 11.8049 | 16.5048 | 9.0737 | 14.9624 | 641.1728
120 | 242.9149 | 892.8866 | 596.179 | 427.5018 | 1054.8456 | 461.8707 | 325.5429 | 151.3026 | 167.1802 | 4320.2241
130 | 32.1004 | 66.2935 | 53.2332 | 66.4867 | 119.345 | 81.6156 | 216.6931 | 80.8921 | 65.8112 | 782.4709
140 | 123.2487 | 522.8301 | 451.0466 | 290.0321 | 411.4908 | 103.0629 | 141.1875 | 95.4448 | 104.8329 | 2243.1764
300 | 81.1802 | 180.8189 | 101.4276 | 92.8698 | 252.6977 | 98.4043 | 270.689 | 167.8117 | 174.4842 | 1420.3834
400 | 47.3733 | 93.4105 | 67.7771 | 96.085 | 181.0353 | 70.7765 | 101.46 | 52.6015 | 43.9831 | 754.5021
Alle | 697.8363 | 2040.2943 | 1353.5637 | 1000.2603 | 2041.9826 | 827.5349 | 1072.0772 | 557.1265 | 571.254 | 10161.9297
Energi invest. | p1 | p2 | p3 | p4 | p5 | p6 | p7 | p8 | p9 | pS
kr/m² | -1890 | 1890-1929 | 1930-1949 | 1950-1959 | 1960-1972 | 1973-1978 | 1979-1998 | 1999-2006 | 2007-2016 | Samlet
110 | 26.1347 | 32.8662 | 35.3101 | 36.4085 | 26.3053 | 18.7944 | 17.0473 | 19.5472 | 20.3991 | 29.1921
120 | 23.2073 | 34.4111 | 35.3905 | 35.571 | 25.8209 | 20.7549 | 18.1209 | 20.1533 | 20.0187 | 26.6338
130 | 21.0001 | 27.2355 | 29.7426 | 29.9808 | 24.3063 | 21.6908 | 16.7182 | 19.5621 | 19.4089 | 21.0736
140 | 19.6385 | 24.3277 | 29.0378 | 34.0051 | 24.8117 | 19.2722 | 15.4178 | 21.021 | 21.6049 | 24.3001
300 | 17.3793 | 20.5277 | 24.0066 | 23.9504 | 17.1659 | 12.8966 | 13.3806 | 17.1746 | 16.6736 | 16.8294
400 | 18.4776 | 20.458 | 25.2602 | 27.1009 | 20.2236 | 15.9566 | 15.3795 | 20.5291 | 18.6454 | 19.7184
Alle | 21.7732 | 28.3807 | 31.1502 | 32.3317 | 23.5042 | 18.7829 | 15.7939 | 19.2241 | 18.9462 | 23.2924
Energi | p1 | p2 | p3 | p4 | p5 | p6 | p7 | p8 | p9 | pS
kr/kWh | -1890 | 1890-1929 | 1930-1949 | 1950-1959 | 1960-1972 | 1973-1978 | 1979-1998 | 1999-2006 | 2007-2016 | Samlet
110 | 0.87116 | 1.0955 | 1.139 | 1.2136 | 0.87684 | 0.62648 | 0.56824 | 0.65157 | 0.67997 | 0.97249
120 | 0.74862 | 1.0753 | 1.0724 | 1.0462 | 0.8069 | 0.69183 | 0.60403 | 0.67178 | #VALUE! | 0.8468
130 | 0.61765 | 0.71672 | 0.76263 | 0.76874 | 0.65693 | #VALUE! | #VALUE! | #VALUE! | #VALUE! | 0.57215
140 | 0.65462 | 0.81092 | 0.90743 | 1.1335 | 0.82706 | 0.64241 | 0.51393 | 0.7007 | 0.72016 | 0.80858
300 | 0.56062 | 0.64149 | 0.72747 | 0.6843 | 0.53643 | 0.42989 | 0.44602 | #VALUE! | #VALUE! | 0.52429
400 | 0.4994 | 0.53837 | 0.60143 | 0.61593 | 0.5322 | #VALUE! | #VALUE! | #VALUE! | #VALUE! | 0.5082
Alle | 0.64669 | 0.79185 | 0.85177 | 0.89045 | 0.72803 | 0.62071 | 0.52565 | 0.64091 | 0.63179 | 0.70967
Anuiseret | p1: Rente; p2: 4; p3: % p.a.
Energi omkost. | p1 | p2 | p3 | p4 | p5 | p6 | p7 | p8 | p9 | pS
Mkr./år | -1890 | 1890-1929 | 1930-1949 | 1950-1959 | 1960-1972 | 1973-1978 | 1979-1998 | 1999-2006 | 2007-2016 | Samlet
110 | 8.8956 | 14.3752 | 4.2246 | 1.3713 | 1.1978 | 0.67602 | 0.95447 | 0.51858 | 0.86528 | 33.0788
120 | 12.8709 | 45.2225 | 30.3054 | 21.9011 | 57.7281 | 26.3841 | 18.7976 | 8.7472 | 9.6649 | 231.6219
130 | 1.7509 | 3.4543 | 2.7649 | 3.5051 | 6.628 | 4.6898 | 12.5284 | 4.6779 | 3.8059 | 43.8051
140 | 6.8507 | 27.8552 | 23.3113 | 14.834 | 22.434 | 5.8907 | 8.1439 | 5.5184 | 6.0625 | 120.9007
300 | 4.4729 | 9.6374 | 5.3253 | 4.9064 | 13.9227 | 5.6248 | 15.601 | 9.7038 | 10.0904 | 79.2848
400 | 2.5555 | 5.0023 | 3.542 | 5.0125 | 10.0378 | 4.0638 | 5.8478 | 3.0417 | 2.5434 | 41.6467
Alle | 37.3966 | 105.547 | 69.4734 | 51.5304 | 111.9485 | 47.3293 | 61.8731 | 32.2076 | 33.0324 | 550.3382
Energi omkost. | p1 | p2 | p3 | p4 | p5 | p6 | p7 | p8 | p9 | pS
kr/m² pr. år | -1890 | 1890-1929 | 1930-1949 | 1950-1959 | 1960-1972 | 1973-1978 | 1979-1998 | 1999-2006 | 2007-2016 | Samlet
110 | 1.3594 | 1.6633 | 1.778 | 1.8299 | 1.3961 | 1.0763 | 0.98585 | 1.1172 | 1.1797 | 1.5061
120 | 1.2296 | 1.7428 | 1.799 | 1.8223 | 1.4131 | 1.1856 | 1.0463 | 1.1651 | 1.1573 | 1.4279
130 | 1.1454 | 1.4191 | 1.5448 | 1.5806 | 1.3499 | 1.2464 | 0.96658 | 1.1312 | 1.1224 | 1.1798
140 | 1.0916 | 1.2961 | 1.5007 | 1.7392 | 1.3527 | 1.1015 | 0.88932 | 1.2154 | 1.2494 | 1.3097
300 | 0.95758 | 1.0941 | 1.2604 | 1.2653 | 0.94578 | 0.73718 | 0.77118 | 0.99314 | 0.96423 | 0.9394
400 | 0.99677 | 1.0956 | 1.3201 | 1.4138 | 1.1213 | 0.91618 | 0.88642 | 1.1871 | 1.0782 | 1.0884
Alle | 1.1668 | 1.4682 | 1.5988 | 1.6656 | 1.2886 | 1.0743 | 0.91152 | 1.1114 | 1.0956 | 1.2614
Energi | p1 | p2 | p3 | p4 | p5 | p6 | p7 | p8 | p9 | pS |  | Energi | p1 | p2 | p3 | p4 | p5 | p6 | p7 | p8 | p9 | pS
kr/kWh | -1890 | 1890-1929 | 1930-1949 | 1950-1959 | 1960-1972 | 1973-1978 | 1979-1998 | 1999-2006 | 2007-2016 | Samlet |  | NPV-faktor | -1890 | 1890-1929 | 1930-1949 | 1950-1959 | 1960-1972 | 1973-1978 | 1979-1998 | 1999-2006 | 2007-2016 | Samlet
110 | 0.032517 | 0.040098 | 0.044416 | 0.043664 | 0.044007 | 0.039804 | 0.038212 | 0.061163 | 0.079483 | 0.039048 |  | 110 | 19.2252 | 19.76 | 19.8599 | 19.8969 | 18.8414 | 17.4624 | 17.292 | 17.4971 | 17.292 | 19.3832
120 | 0.034307 | 0.043802 | 0.045526 | 0.046792 | 0.04345 | 0.041273 | 0.04118 | 0.065912 | 0.082974 | 0.044416 |  | 120 | 18.8731 | 19.7443 | 19.6724 | 19.5197 | 18.2726 | 17.5056 | 17.3183 | 17.2972 | 17.2976 | 18.6521
130 | 0.033157 | 0.038272 | 0.043886 | 0.043441 | 0.042778 | 0.041189 | 0.038245 | 0.066629 | 0.079885 | 0.043762 |  | 130 | 18.3341 | 19.1915 | 19.2533 | 18.9685 | 18.0062 | 17.4027 | 17.2961 | 17.2925 | 17.292 | 17.8625
140 | 0.036965 | 0.038998 | 0.043694 | 0.051161 | 0.043314 | 0.038216 | 0.03629 | 0.062915 | 0.072806 | 0.043325 |  | 140 | 17.9906 | 18.7695 | 19.3489 | 19.5518 | 18.3423 | 17.4959 | 17.3366 | 17.2958 | 17.292 | 18.5539
300 | 0.031885 | 0.035678 | 0.035261 | 0.037589 | 0.034916 | 0.032243 | 0.034972 | 0.063242 | 0.073177 | 0.039591 |  | 300 | 18.1493 | 18.7622 | 19.0464 | 18.9284 | 18.15 | 17.4946 | 17.3508 | 17.2933 | 17.292 | 17.9149
400 | 0.032783 | 0.034406 | 0.03651 | 0.04131 | 0.038145 | 0.037629 | 0.036976 | 0.05818 | 0.059323 | 0.039063 |  | 400 | 18.5374 | 18.6736 | 19.1355 | 19.1691 | 18.0353 | 17.4165 | 17.3502 | 17.2934 | 17.2932 | 18.1167
Alle | 0.03384 | 0.040424 | 0.043276 | 0.045929 | 0.041607 | 0.039222 | 0.037781 | 0.063799 | 0.075237 | 0.042588 |  | Alle | 18.6604 | 19.3307 | 19.4832 | 19.4111 | 18.2404 | 17.4846 | 17.327 | 17.298 | 17.2937 | 18.4649
Levetid | p1 | p2 | p3 | p4 | p5 | p6 | p7 | p8 | p9 | pS
år | -1890 | 1890-1929 | 1930-1949 | 1950-1959 | 1960-1972 | 1973-1978 | 1979-1998 | 1999-2006 | 2007-2016 | Samlet
110 | 37 | 39 | 40 | 40 | 35 | 30 | 30 | 30 | 30 | 38
120 | 35 | 39 | 39 | 38 | 33 | 30 | 30 | 30 | 30 | 34
130 | 33 | 37 | 37 | 36 | 32 | 30 | 30 | 30 | 29 | 31
140 | 32 | 35 | 37 | 38 | 33 | 30 | 30 | 30 | 30 | 34
300 | 33 | 35 | 36 | 36 | 33 | 30 | 30 | 30 | 30 | 32
400 | 34 | 35 | 36 | 37 | 32 | 30 | 30 | 30 | 30 | 32
Alle | 34 | 37 | 38 | 38 | 33 | 30 | 30 | 30 | 30 | 34

## Pkt_4
AsIs | p1 | p2 | p3 | p4 | p5 | p6 | p7 | p8 | p9 | pS |  | AsIs | p1 | p2 | p3 | p4 | p5 | p6 | p7 | p8 | p9 | pS
kWh/m² | -1890 | 1890-1929 | 1930-1949 | 1950-1959 | 1960-1972 | 1973-1978 | 1979-1998 | 1999-2006 | 2007-2016 | Samlet |  | TWh | -1890 | 1890-1929 | 1930-1949 | 1950-1959 | 1960-1972 | 1973-1978 | 1979-1998 | 1999-2006 | 2007-2016 | Samlet
110DT1 | 105.4883 | 106.3135 | 106.889 | 107.7905 | 115.5511 | 115.2092 | 106.8619 | 90.9649 | 75.7488 | 102.9404 | 110 | 110DT1 | 0.2026 | 0.23237 | 0.053313 | 0.012902 | 0.026362 | 0.039214 | 0.094522 | 0.040965 | 0.05556 | 0.7578
110DT2 | 128.7892 | 121.5996 | 118.3007 | 119.4159 | 123.0892 | 116.5591 | 104.3269 |  |  | 122.9714 | 110 | 110DT2 | 0.36678 | 0.50176 | 0.14612 | 0.049756 | 0.069808 | 0.033288 | 0.0080776 | 0.0012552 | 0 | 1.1768
110DT3 | p1: 180.0283; p2: 163.5985; p3: 148.0753; p4: 156.217; p5: 147.7385 | 166.8825 | 110 | 110DT3 | 0.3196 | 0.38131 | 0.095084 | 0.033284 | 0.0092565 | 0.00037313 | 0.00089004 | 0 | 0 | 0.8398
120DT1 | 109.6886 | 111.72 | 116.3669 | 121.4038 | 129.9482 | 126.368 | 114.5171 | 95.509 | 79.2482 | 113.4708 | 120 | 120DT1 | 0.38668 | 0.56832 | 0.2359 | 0.17445 | 1.8084 | 1.729 | 1.9189 | 0.71307 | 0.65819 | 8.1929
120DT2 | 127.561 | 125.4686 | 128.8047 | 138.5562 | 134.3118 | 124.0505 | 116.6852 |  |  | 130.3227 | 120 | 120DT2 | 0.62579 | 1.7222 | 1.292 | 1.0903 | 3.4325 | 1.0551 | 0.13887 | 0.0042561 | 0.0041503 | 9.3651
120DT3 | p1: 177.1505; p2: 159.9879; p3: 159.2776; p4: 166.1258 | 162.0794 | 120 | 120DT3 | 0.3607 | 1.1414 | 0.76263 | 0.45063 | 0.21352 | 0.0088118 | 0.0026399 | 0.00032676 | 0.00024423 | 2.9409
130DT1 | 99.8314 | 101.4429 | 107.304 | 114.2038 | 114.1656 | 120.4324 | 110.3074 | 95.3152 | 79.9602 | 104.5005 | 130 | 130DT1 | 0.038781 | 0.041772 | 0.015395 | 0.027999 | 0.20319 | 0.23533 | 1.3743 | 0.39218 | 0.26913 | 2.5981
130DT2 | 114.2533 | 112.4932 | 116.1906 | 117.2022 | 119.9821 | 113.0839 |  |  |  | 115.67 | 130 | 130DT2 | 0.075227 | 0.12128 | 0.1116 | 0.16847 | 0.31628 | 0.18973 | 0.048768 | 0.001872 | 4.1147e-05 | 1.0333
130DT3 | p1: 136.0398; p2: 134.7514; p3: 126.8541; p4: 130.9496; p5: 107.6642 | 125.0274 | 130 | 130DT3 | 0.065531 | 0.12724 | 0.086997 | 0.070068 | 0.053211 | 0.0094677 | 0.0037214 | 0.00021924 | 0.00058539 | 0.41704
140pDT1 | 95.3125 |  |  | 97.4885 | 92.1762 | 92.3992 | 98.895 | 97.7373 | 79.0964 | 93.9559 | 140 | 140pDT1 | 0.036609 | 0.10142 | 0.072628 | 0.081807 | 0.29157 | 0.17281 | 0.75329 | 0.42618 | 0.37696 | 2.3133
140pDT2 | 106.0006 | 107.3301 | 105.3737 | 99.3606 | 91.1457 | 89.8181 | 89.4226 |  |  | 97.2367 | 140 | 140pDT2 | 0.20175 | 0.53826 | 0.33263 | 0.28944 | 0.89472 | 0.2718 | 0.13428 | 0.014045 | 0.0040205 | 2.6809
140pDT3 | 112.596 | 116.9233 | 115.4148 | 110.6656 | 102.4942 | 100.2347 |  |  |  | 113.7557 | 140 | 140pDT3 | 0.44908 | 1.8093 | 1.357 | 0.52864 | 0.36949 | 0.045248 | 0.0041895 | 0.00017025 | 0.00069936 | 4.5638
300pDT1 | 113.3881 | 110.6021 | 114.2511 | 123.4673 | 115.5889 | 117.2336 | 109.4271 | 90.2149 | 88.2258 | 102.5813 | 300 | 300pDT1 | 0.068361 | 0.12647 | 0.092365 | 0.075847 | 0.51882 | 0.34613 | 1.7805 | 0.80861 | 0.86129 | 4.6784
300pDT2 | 124.1404 | 119.4068 | 117.6587 | 117.0275 | 112.174 | 113.2755 | 98.4699 | 78.4413 |  | 111.6338 | 300 | 300pDT2 | 0.21256 | 0.41406 | 0.17832 | 0.23463 | 0.93958 | 0.4877 | 0.36688 | 0.057346 | 0.02737 | 2.9185
300pDT3 | p1: 136.3274; p2: 134.1984; p3: 138.8908; p4: 129.7733; p5: 122.8721 | 129.7554 | 300 | 300pDT3 | 0.32117 | 0.56328 | 0.26403 | 0.1633 | 0.22809 | 0.044301 | 0.029399 | 0.0044236 | 0.023283 | 1.6413
400pDT1 | 131.3441 | 127.4149 | 129.6487 | 126.5819 | 126.0592 | 114.1937 | 112.5063 | 99.3309 | 88.4791 | 111.2267 | 400 | 400pDT1 | 0.033126 | 0.065621 | 0.058693 | 0.071199 | 0.3217 | 0.24694 | 0.66187 | 0.24332 | 0.20632 | 1.9088
400pDT2 | 131.2373 | 125.8017 | 125.1573 | 122.9454 | 117.6719 | 104.3543 | 105.8633 |  |  | 118.8147 | 400 | 400pDT2 | 0.16987 | 0.28211 | 0.17538 | 0.30103 | 0.67393 | 0.21422 | 0.072462 | 0.0088799 | 0.0017686 | 1.8997
400pDT3 | p1: 146.6271; p2: 140.0713; p3: 144.9618; p4: 152.2943; p5: 115.2567 | 138.1503 | 400 | 400pDT3 | 0.14915 | 0.25331 | 0.1202 | 0.081404 | 0.077512 | 0.021308 | 0.0035776 | 4.606e-05 | 3.8826e-05 | 0.70655
Alle | 127.4054 | 125.073 | 125.4289 | 126.2261 | 120.261 | 116.9082 | 108.975 | 93.7585 | 82.5714 | 116.0567 | All | Alle | 4.0834 | 8.9915 | 5.4502 | 3.9051 | 10.448 | 5.1507 | 7.3971 | 2.7172 | 2.4896 | 50.6329
Renoveret | p1 | p2 | p3 | p4 | p5 | p6 | p7 | p8 | p9 | pS |  | Renoveret | p1 | p2 | p3 | p4 | p5 | p6 | p7 | p8 | p9 | pS
kWh/m² | -1890 | 1890-1929 | 1930-1949 | 1950-1959 | 1960-1972 | 1973-1978 | 1979-1998 | 1999-2006 | 2007-2016 | Samlet |  | TWh | -1890 | 1890-1929 | 1930-1949 | 1950-1959 | 1960-1972 | 1973-1978 | 1979-1998 | 1999-2006 | 2007-2016 | Samlet
110DT1 | 81.9627 | 82.9234 | 83.7301 | 84.7222 | 88.2095 | 86.2786 | 80.5049 | 73.5611 | 60.6604 | 79.9941 | 110 | 110DT1 | 0.15742 | 0.18124 | 0.041762 | 0.010141 | 0.020125 | 0.029367 | 0.071209 | 0.033127 | 0.044493 | 0.58888
110DT2 | 88.0287 | 81.8927 | 79.5849 | 80.9161 | 83.2309 | 77.3124 | 72.4221 |  |  | 83.1718 | 110 | 110DT2 | 0.25069 | 0.33792 | 0.098303 | 0.033714 | 0.047203 | 0.022079 | 0.0056073 | 0.00044095 | 0 | 0.79596
110DT3 | p1: 86.5482; p2: 72.8399; p3: 65.2729; p4: 68.3638; p5: 68.2206 | 76.4092 | 110 | 110DT3 | 0.15365 | 0.16977 | 0.041914 | 0.014566 | 0.0042744 | 0.00013097 | 0.00020685 | 0 | 0 | 0.38451
120DT1 | 84.5653 | 86.8319 | 91.3055 | 95.923 | 98.8783 | 94.8415 | 88.2383 | 77.8066 | 65.3225 | 87.7864 | 120 | 120DT1 | 0.29811 | 0.44171 | 0.18509 | 0.13784 | 1.376 | 1.2976 | 1.4785 | 0.5809 | 0.54253 | 6.3384
120DT2 | 88.7643 | 87.3317 | 92.776 | 99.3695 | 92.7793 | 85.3947 | 83.5515 |  |  | 91.1358 | 120 | 120DT2 | 0.43546 | 1.1987 | 0.93059 | 0.78191 | 2.3711 | 0.72629 | 0.099437 | 0.0028922 | 0.0026773 | 6.5491
120DT3 | p1: 91.7375; p2: 79.1845; p3: 81.3174; p4: 87.128 | 82.2231 | 120 | 120DT3 | 0.18679 | 0.56493 | 0.38935 | 0.23634 | 0.10849 | 0.0044875 | 0.0012597 | 5.9609e-05 | 0.00022066 | 1.4919
130DT1 | 74.5191 | 77.2289 | 83.8968 | 86.5162 | 85.2706 | 85.9412 | 84.2877 | 78.2928 | 65.7501 | 80.7365 | 130 | 130DT1 | 0.028948 | 0.031801 | 0.012037 | 0.021211 | 0.15176 | 0.16793 | 1.0501 | 0.32214 | 0.2213 | 2.0073
130DT2 | 78.5482 | 77.6762 | 82.4071 | 80.5884 | 79.527 | 74.6341 |  |  |  | 78.5963 | 130 | 130DT2 | 0.051718 | 0.083742 | 0.079153 | 0.11584 | 0.20964 | 0.12522 | 0.035351 | 0.0014034 | 2.6684e-05 | 0.70209
130DT3 | p1: 75.0567; p2: 71.3682; p3: 72.3165; p4: 66.8656; p5: 56.675 | 67.5867 | 130 | 130DT3 | 0.036155 | 0.067387 | 0.049595 | 0.035778 | 0.028011 | 0.0054971 | 0.0024339 | 8.0237e-05 | 0.00050176 | 0.22544
140pDT1 | 71.5776 |  |  | 70.3194 | 65.3925 | 66.3925 | 74.034 | 78.3264 | 61.8223 | 71.042 | 140 | 140pDT1 | 0.027493 | 0.0776 | 0.053902 | 0.059008 | 0.20685 | 0.12417 | 0.56392 | 0.34154 | 0.29464 | 1.7491
140pDT2 | 79.2136 | 79.4023 | 78.3515 | 68.7058 | 59.476 | 57.8085 | 64.0938 |  |  | 67.6468 | 140 | 140pDT2 | 0.15077 | 0.3982 | 0.24733 | 0.20014 | 0.58384 | 0.17493 | 0.096246 | 0.010836 | 0.0028176 | 1.8651
140pDT3 | 76.4468 | 76.3592 | 74.3853 | 69.958 | 58.4681 | 55.4014 |  |  |  | 73.1321 | 140 | 140pDT3 | 0.3049 | 1.1816 | 0.87458 | 0.33418 | 0.21078 | 0.025009 | 0.0022788 | 6.1002e-05 | 0.00061778 | 2.934
300pDT1 | 91.5783 | 91.7551 | 92.01 | 94.4805 | 90.9768 | 93.5513 | 86.8526 | 74.2779 | 75.2365 | 83.1139 | 300 | 300pDT1 | 0.055212 | 0.10492 | 0.074385 | 0.05804 | 0.40835 | 0.27621 | 1.4132 | 0.66576 | 0.73449 | 3.7906
300pDT2 | 97.1756 | 92.5593 | 86.5933 | 83.9138 | 79.7891 | 81.8876 | 72.4434 | 60.0478 |  | 81.899 | 300 | 300pDT2 | 0.16639 | 0.32096 | 0.13124 | 0.16824 | 0.66832 | 0.35256 | 0.26991 | 0.043899 | 0.019566 | 2.1411
300pDT3 | p1: 95.1051; p2: 89.5185; p3: 84.9746; p4: 77.9258; p5: 71.6304 | 83.8351 | 300 | 300pDT3 | 0.22406 | 0.37574 | 0.16153 | 0.098059 | 0.13297 | 0.029828 | 0.017544 | 0.0029151 | 0.017784 | 1.0604
400pDT1 | 107.7131 | 102.6893 | 101.0701 | 99.865 | 97.2534 | 88.0122 | 88.0487 | 78.8256 | 70.2269 | 87.1339 | 400 | 400pDT1 | 0.027166 | 0.052886 | 0.045755 | 0.056172 | 0.24819 | 0.19033 | 0.51798 | 0.19309 | 0.16376 | 1.4953
400pDT2 | 103.8998 | 95.5782 | 91.4357 | 87.139 | 81.2811 | 72.2847 | 73.9553 |  |  | 85.1933 | 400 | 400pDT2 | 0.13449 | 0.21434 | 0.12812 | 0.21336 | 0.46551 | 0.14839 | 0.050622 | 0.0061127 | 0.0011608 | 1.3621
400pDT3 | p1: 100.474; p2: 92.809; p3: 86.1048; p4: 85.6852; p5: 67.5721 | 87.751 | 400 | 400pDT3 | 0.1022 | 0.16784 | 0.071399 | 0.0458 | 0.045443 | 0.013989 | 0.0020618 | 3.8371e-05 | 1.6171e-05 | 0.44879
Alle | 87.1015 | 83.062 | 83.2177 | 84.698 | 83.8754 | 84.2996 | 83.6478 | 76.0962 | 67.877 | 82.3562 | All | Alle | 2.7916 | 5.9713 | 3.616 | 2.6203 | 7.2869 | 3.7141 | 5.678 | 2.2053 | 2.0466 | 35.9301
Besparelse | p1 | p2 | p3 | p4 | p5 | p6 | p7 | p8 | p9 | pS |  | Besparelse | p1 | p2 | p3 | p4 | p5 | p6 | p7 | p8 | p9 | pS
kWh/m² | -1890 | 1890-1929 | 1930-1949 | 1950-1959 | 1960-1972 | 1973-1978 | 1979-1998 | 1999-2006 | 2007-2016 | Samlet |  | TWh | -1890 | 1890-1929 | 1930-1949 | 1950-1959 | 1960-1972 | 1973-1978 | 1979-1998 | 1999-2006 | 2007-2016 | Samlet
110DT1 | 23.5256 | 23.3901 | 23.1589 | 23.0683 | 27.3416 | 28.9307 | 26.357 | 17.4038 | 15.0884 | 22.9463 | 110 | 110DT1 | 0.045183 | 0.051123 | 0.011551 | 0.0027611 | 0.0062378 | 0.0098472 | 0.023313 | 0.0078376 | 0.011067 | 0.16892
110DT2 | 40.7606 | 39.7069 | 38.7158 | 38.4998 | 39.8583 | 39.2466 | 31.9048 |  |  | 39.7997 | 110 | 110DT2 | 0.11608 | 0.16384 | 0.047822 | 0.016041 | 0.022605 | 0.011208 | 0.0024702 | 0.00081425 | 0 | 0.38089
110DT3 | p1: 93.48; p2: 90.7585; p3: 82.8024; p4: 87.8532; p5: 79.5179 | 90.4733 | 110 | 110DT3 | 0.16595 | 0.21154 | 0.05317 | 0.018718 | 0.0049822 | 0.00024215 | 0.00068319 | 0 | 0 | 0.45529
120DT1 | 25.1233 | 24.8881 | 25.0613 | 25.4807 | 31.0699 | 31.5266 | 26.2788 | 17.7024 | 13.9258 | 25.6844 | 120 | 120DT1 | 0.088566 | 0.12661 | 0.050804 | 0.036615 | 0.43238 | 0.43136 | 0.44033 | 0.13216 | 0.11566 | 1.8545
120DT2 | 38.7966 | 38.1369 | 36.0287 | 39.1867 | 41.5324 | 38.6558 | 33.1338 |  |  | 39.1869 | 120 | 120DT2 | 0.19033 | 0.52348 | 0.36138 | 0.30835 | 1.0614 | 0.32877 | 0.039433 | 0.0013638 | 0.001473 | 2.816
120DT3 | p1: 85.413; p2: 80.8034; p3: 77.9602; p4: 78.9978 | 79.8563 | 120 | 120DT3 | 0.17391 | 0.57648 | 0.37328 | 0.21429 | 0.10503 | 0.0043244 | 0.0013802 | 0.00026715 | 2.3569e-05 | 1.449
130DT1 | 25.3123 | 24.214 | 23.4072 | 27.6876 | 28.8951 | 34.4913 | 26.0197 | 17.0224 | 14.2102 | 23.764 | 130 | 130DT1 | 0.0098329 | 0.0099708 | 0.0033583 | 0.0067882 | 0.051426 | 0.067398 | 0.32418 | 0.07004 | 0.047828 | 0.59082
130DT2 | 35.7051 | 34.817 | 33.7835 | 36.6138 | 40.4551 | 38.4498 |  |  |  | 37.0738 | 130 | 130DT2 | 0.023509 | 0.037536 | 0.03245 | 0.052629 | 0.10664 | 0.064509 | 0.013416 | 0.00046862 | 1.4463e-05 | 0.33117
130DT3 | p1: 60.9831; p2: 63.3832; p3: 54.5376; p4: 64.084; p5: 50.9892 | 57.4407 | 130 | 130DT3 | 0.029376 | 0.059848 | 0.037402 | 0.03429 | 0.0252 | 0.0039706 | 0.0012875 | 0.000139 | 8.3629e-05 | 0.1916
140pDT1 | 23.7349 |  |  | 27.1691 | 26.7837 | 26.0068 | 24.861 | 19.4109 | 17.2741 | 22.9139 | 140 | 140pDT1 | 0.0091164 | 0.023824 | 0.018727 | 0.022799 | 0.084722 | 0.048639 | 0.18937 | 0.084641 | 0.082326 | 0.56416
140pDT2 | 26.787 | 27.9278 | 27.0222 | 30.6548 | 31.6698 | 32.0096 | 25.3288 |  |  | 29.5899 | 140 | 140pDT2 | 0.050985 | 0.14006 | 0.085301 | 0.089299 | 0.31088 | 0.096863 | 0.038035 | 0.0032094 | 0.0012029 | 0.81583
140pDT3 | 36.1493 | 40.5642 | 41.0294 | 40.7076 | 44.0261 | 44.8332 |  |  |  | 40.6236 | 140 | 140pDT3 | 0.14418 | 0.6277 | 0.4824 | 0.19446 | 0.15871 | 0.020239 | 0.0019107 | 0.00010925 | 8.1573e-05 | 1.6298
300pDT1 | 21.8098 | 18.8471 | 22.2411 | 28.9868 | 24.6122 | 23.6823 | 22.5744 | 15.937 | 12.9893 | 19.4674 | 300 | 300pDT1 | 0.013149 | 0.021552 | 0.017981 | 0.017807 | 0.11047 | 0.069921 | 0.36731 | 0.14285 | 0.12681 | 0.88785
300pDT2 | 26.9648 | 26.8475 | 31.0654 | 33.1136 | 32.3849 | 31.388 | 26.0265 | 18.3935 |  | 29.7348 | 300 | 300pDT2 | 0.046172 | 0.093098 | 0.047082 | 0.06639 | 0.27126 | 0.13514 | 0.09697 | 0.013447 | 0.0078036 | 0.77736
300pDT3 | p1: 41.2223; p2: 44.6799; p3: 53.9162; p4: 51.8475; p5: 51.2418 | 45.9203 | 300 | 300pDT3 | 0.097116 | 0.18754 | 0.10249 | 0.065243 | 0.095123 | 0.014473 | 0.011856 | 0.0015085 | 0.0054989 | 0.58085
400pDT1 | 23.631 | 24.7257 | 28.5785 | 26.7169 | 28.8058 | 26.1815 | 24.4576 | 20.5054 | 18.2522 | 24.0928 | 400 | 400pDT1 | 0.00596 | 0.012734 | 0.012938 | 0.015028 | 0.073511 | 0.056617 | 0.14388 | 0.050231 | 0.042561 | 0.41346
400pDT2 | 27.3375 | 30.2235 | 33.7216 | 35.8064 | 36.3908 | 32.0696 | 31.908 |  |  | 33.6214 | 400 | 400pDT2 | 0.035386 | 0.067777 | 0.047252 | 0.087671 | 0.20842 | 0.065832 | 0.021841 | 0.0027673 | 0.0006078 | 0.53755
400pDT3 | p1: 46.1532; p2: 47.2624; p3: 58.857; p4: 66.6091; p5: 47.6846 | 50.3993 | 400 | 400pDT3 | 0.046947 | 0.085471 | 0.048805 | 0.035604 | 0.032069 | 0.0073182 | 0.0015158 | 7.689e-06 | 2.2655e-05 | 0.25776
Alle | 40.3039 | 42.011 | 42.2112 | 41.5281 | 36.3856 | 32.6087 | 25.3271 | 17.6623 | 14.6944 | 33.7005 | All | Alle | 1.2918 | 3.0202 | 1.8342 | 1.2848 | 3.1611 | 1.4367 | 1.7192 | 0.51186 | 0.44306 | 14.7028
Besparelse | p1 | p2 | p3 | p4 | p5 | p6 | p7 | p8 | p9 | pS |  | Basis invest. | p1 | p2 | p3 | p4 | p5 | p6 | p7 | p8 | p9 | pS
% | -1890 | 1890-1929 | 1930-1949 | 1950-1959 | 1960-1972 | 1973-1978 | 1979-1998 | 1999-2006 | 2007-2016 | Samlet |  | Mkr. | -1890 | 1890-1929 | 1930-1949 | 1950-1959 | 1960-1972 | 1973-1978 | 1979-1998 | 1999-2006 | 2007-2016 | Samlet
110DT1 | 22.3016 | 22.0011 | 21.6663 | 21.401 | 23.6619 | 25.1114 | 24.6645 | 19.1324 | 19.919 | 22.2909 | 110 | 110DT1 | 1935.9219 | 2188.7819 | 503.7884 | 122.2741 | 274.7033 | 462.0055 | 883.7517 | 406.1682 | 695.9968 | 7473.3918
110DT2 | 31.649 | 32.6538 | 32.7266 | 32.2401 | 32.3817 | 33.671 | 30.5816 |  |  | 32.365 | 110 | 110DT2 | 4267.4871 | 5955.1869 | 1719.2627 | 607.5708 | 951.4798 | 527.1607 | 117.8331 | 15.3507 | 0 | 14161.3319
110DT3 | p1: 51.9252; p2: 55.4764; p3: 55.9191; p4: 56.2379; p5: 53.8234 | 54.2137 | 110 | 110DT3 | 3472.683 | 4248.5782 | 1094.7102 | 380.5457 | 124.2186 | 4.5967 | 13.3184 | 0 | 0 | 9338.6508
120DT1 | 22.9042 | 22.2772 | 21.5365 | 20.9884 | 23.9095 | 24.9482 | 22.9475 | 18.5348 | 17.5723 | 22.6353 | 120 | 120DT1 | 3662.0088 | 5292.781 | 2130.7667 | 1609.1956 | 18809.6284 | 19652.5848 | 17378.7851 | 7110.148 | 7609.8183 | 83255.7168
120DT2 | 30.4142 | 30.3956 | 27.9716 | 28.2822 | 30.9224 | 31.1613 | 28.3959 |  |  | 30.0691 | 120 | 120DT2 | 7492.9705 | 19898.5881 | 14480.7874 | 12581.6235 | 47263.2741 | 16259.4863 | 1923.4194 | 56.4293 | 56.5947 | 120013.1732
120DT3 | p1: 48.2149; p2: 50.506; p3: 48.9461; p4: 47.553 | 49.2699 | 120 | 120DT3 | 4004.4021 | 12424.4157 | 8306.0568 | 5178.905 | 2920.9772 | 137.6274 | 35.4459 | 3.5831 | 7.4428 | 33018.856
130DT1 | 25.355 | 23.8696 | 21.8139 | 24.244 | 25.3098 | 28.6395 | 23.5883 | 17.8591 | 17.7715 | 22.7406 | 130 | 130DT1 | 398.8934 | 418.0753 | 148.5052 | 270.6351 | 2307.5271 | 2913.808 | 12068.9643 | 3856.9936 | 3071.1012 | 25454.5032
130DT2 | 31.2508 | 30.9503 | 29.0759 | 31.2398 | 33.7176 | 34.0011 |  |  |  | 32.0513 | 130 | 130DT2 | 944.3926 | 1497.0066 | 1336.7893 | 2172.4902 | 4833.1198 | 3079.9444 | 649.476 | 22.5419 | 0.41077 | 14536.1717
130DT3 | p1: 44.8274; p2: 47.0371; p3: 42.9924; p4: 48.9379; p5: 47.3595 | 45.9425 | 130 | 130DT3 | 842.6348 | 1576.9312 | 1092.395 | 993.4726 | 937.1985 | 230.562 | 48.9937 | 3.5491 | 17.1182 | 5742.8551
140pDT1 | 24.9022 |  |  | 27.869 | 29.0571 | 28.1461 | 25.1388 | 19.8603 | 21.8393 | 24.3879 | 140 | 140pDT1 | 333.534 | 883.7796 | 568.3737 | 798.3862 | 3167.1234 | 1885.9639 | 6258.7398 | 4427.0932 | 4851.1455 | 23174.1392
140pDT2 | 25.2706 | 26.0205 | 25.6442 | 30.8521 | 34.7463 | 35.6383 | 28.3249 |  |  | 30.4308 | 140 | 140pDT2 | 1894.7144 | 5084.7234 | 3186.1863 | 2954.9756 | 11401.7385 | 3681.911 | 1513.4909 | 185.4717 | 64.8875 | 29968.0994
140pDT3 | 32.1053 | 34.693 | 35.5496 | 36.7843 | 42.9547 | 44.7283 |  |  |  | 35.7112 | 140 | 140pDT3 | 4452.0067 | 17141.4162 | 12648.9426 | 5150.3088 | 4501.7715 | 599.1689 | 40.2352 | 1.0528 | 11.9522 | 44546.855
300pDT1 | 19.2347 | 17.0404 | 19.4668 | 23.4773 | 21.2928 | 20.201 | 20.6297 | 17.6656 | 14.7228 | 18.9775 | 300 | 300pDT1 | 524.3244 | 981.2131 | 755.4007 | 609.2088 | 4849.9831 | 3193.6777 | 13804.073 | 8116.883 | 8543.1178 | 41377.8816
300pDT2 | 21.7212 | 22.4841 | 26.403 | 28.2956 | 28.8702 | 27.7094 | 26.4309 | 23.4487 |  | 26.636 | 300 | 300pDT2 | 1814.0376 | 3648.7701 | 1746.5581 | 2592.7082 | 11499.2241 | 6340.6361 | 4280.8559 | 881.2829 | 423.8556 | 33227.9286
300pDT3 | p1: 30.2377; p2: 33.2939; p3: 38.8191; p4: 39.9523; p5: 41.7033 | 35.3899 | 300 | 300pDT3 | 2907.4843 | 5083.2543 | 2507.7325 | 1781.0541 | 2670.2348 | 568.1953 | 295.2629 | 81.957 | 329.9107 | 16225.0859
400pDT1 | 17.9917 | 19.4056 | 22.0431 | 21.1064 | 22.851 | 22.9273 | 21.7389 | 20.6435 | 20.6288 | 21.661 | 400 | 400pDT1 | 226.7609 | 511.5499 | 507.2799 | 633.9505 | 3180.4113 | 2443.4213 | 5450.6959 | 2491.6738 | 2098.3237 | 17544.0672
400pDT2 | 20.8306 | 24.0247 | 26.9433 | 29.1238 | 30.9257 | 30.7315 | 30.1408 |  |  | 28.2974 | 400 | 400pDT2 | 1416.156 | 2635.5081 | 1769.2828 | 3547.2977 | 8971.6094 | 3201.0427 | 933.7441 | 121.4618 | 29.2118 | 22625.3145
400pDT3 | p1: 31.4766; p2: 33.7416; p3: 40.6017; p4: 43.7371; p5: 41.3725 | 36.4815 | 400 | 400pDT3 | 1309.342 | 2387.4139 | 1210.3748 | 912.3131 | 1105.5256 | 328.4288 | 39.1489 | 1.6772 | 0.87734 | 7295.1017
Alle | 31.6344 | 33.5892 | 33.6535 | 32.8998 | 30.2555 | 27.8925 | 23.2412 | 18.8381 | 17.796 | 29.038 | All | Alle | 41899.7544 | 91857.9735 | 55713.1931 | 42896.9159 | 129769.7487 | 65510.2217 | 65736.2343 | 27783.3172 | 27811.7649 | 548979.1236
BBRarealer | p1 | p2 | p3 | p4 | p5 | p6 | p7 | p8 | p9 | pS |  | Energi invest. | p1 | p2 | p3 | p4 | p5 | p6 | p7 | p8 | p9 | pS
m²*1000 | -1890 | 1890-1929 | 1930-1949 | 1950-1959 | 1960-1972 | 1973-1978 | 1979-1998 | 1999-2006 | 2007-2016 | Samlet |  | Mkr. | -1890 | 1890-1929 | 1930-1949 | 1950-1959 | 1960-1972 | 1973-1978 | 1979-1998 | 1999-2006 | 2007-2016 | Samlet
110DT1 | 1920.5885 | 2185.6584 | 498.7683 | 119.693 | 228.1449 | 340.3734 | 884.526 | 450.3374 | 733.484 | 7361.574 | 110 | 110DT1 | 61.0052 | 69.7004 | 16.0978 | 3.8703 | 8.4001 | 15.0046 | 24.0676 | 9.885 | 15.9516 | 223.9825
110DT2 | 2847.8731 | 4126.3285 | 1235.1956 | 416.658 | 567.1352 | 285.5861 | 77.4255 | 13.8596 | 0 | 9570.0616 | 110 | 110DT2 | 175.6023 | 263.7992 | 76.9944 | 25.9282 | 37.116 | 19.3133 | 4.0065 | 0.45625 | 0 | 603.2162
110DT3 | 1775.2834 | 2330.7851 | 642.1321 | 213.06 | 62.6549 | 2.1514 | 6.2235 | 0 | 0 | 5032.2903 | 110 | 110DT3 | 173.0482 | 259.5004 | 72.1312 | 25.4098 | 8.0454 | 0.37033 | 0.49437 | 0 | 0 | 538.9998
120DT1 | 3525.2349 | 5086.9865 | 2027.1845 | 1436.9519 | 13916.3977 | 13682.2736 | 16756.3003 | 7465.9508 | 8305.3576 | 72202.638 | 120 | 120DT1 | 117.1375 | 165.3121 | 65.7288 | 46.8476 | 524.2061 | 595.2768 | 453.2702 | 157.3446 | 169.2527 | 2294.3764
120DT2 | 4905.8044 | 13726.3262 | 10030.4589 | 7868.7378 | 25556.3776 | 8505.1278 | 1190.1283 | 39.9324 | 38.0369 | 71860.9303 | 120 | 120DT2 | 295.7311 | 814.6414 | 537.1988 | 466.4859 | 1624.7692 | 554.3877 | 63.3027 | 1.5318 | 2.0372 | 4360.0857
120DT3 | 2036.1346 | 7134.3172 | 4788.0686 | 2712.5814 | 1379.5477 | 66.1506 | 18.5774 | 1.6868 | 7.7925 | 18144.8567 | 120 | 120DT3 | 192.9268 | 795.7871 | 535.3507 | 326.5497 | 176.8747 | 7.1583 | 1.9757 | 0.31332 | 0.16142 | 2037.0976
130DT1 | 388.4633 | 411.7767 | 143.4739 | 245.1698 | 1779.7562 | 1954.0648 | 12458.8975 | 4114.5975 | 3365.7443 | 24861.944 | 130 | 130DT1 | 12.1506 | 13.0248 | 4.1829 | 7.6725 | 56.3433 | 84.7053 | 302.3521 | 83.7941 | 67.5665 | 631.792
130DT2 | 658.4234 | 1078.0908 | 960.516 | 1437.3993 | 2636.0616 | 1677.7366 | 465.8607 | 17.6076 | 1.1303 | 8932.8264 | 130 | 130DT2 | 33.4096 | 55.974 | 42.843 | 67.9605 | 136.1623 | 93.0852 | 20.0932 | 0.42519 | 0.0086639 | 449.9618
130DT3 | 481.7013 | 944.2215 | 685.805 | 535.0728 | 494.2322 | 130.8886 | 36.7748 | 2.9439 | 23.9104 | 3335.5506 | 130 | 130DT3 | 32.9039 | 75.2353 | 52.7318 | 47.1719 | 35.4766 | 6.6731 | 1.22 | 0.12242 | 0.3812 | 251.9161
140pDT1 | 384.0939 | 1001.8833 | 618.9642 | 839.1418 | 3163.2042 | 1870.2587 | 7617.0193 | 4360.5077 | 4765.8702 | 24620.9433 | 140 | 140pDT1 | 7.6633 | 21.4371 | 16.823 | 19.431 | 73.3377 | 41.8241 | 141.2345 | 93.314 | 105.6557 | 520.7205
140pDT2 | 1903.3361 | 5015.0141 | 3156.6816 | 2913.0348 | 9816.352 | 3026.0607 | 1501.6423 | 177.984 | 61.2527 | 27571.3582 | 140 | 140pDT2 | 50.7708 | 147.6913 | 94.4926 | 92.6673 | 302.4952 | 88.1284 | 40.6226 | 3.8781 | 1.3318 | 822.0781
140pDT3 | 3988.433 | 15474.2506 | 11757.4342 | 4776.8975 | 3604.9688 | 451.4206 | 38.7595 | 1.9633 | 25.1542 | 40119.2815 | 140 | 140pDT3 | 144 | 661.4222 | 557.6874 | 256.3431 | 177.4286 | 16.9444 | 1.9846 | 0.026273 | 0.24749 | 1816.084
300pDT1 | 602.8913 | 1143.4976 | 808.44 | 614.3106 | 4488.5191 | 2952.4537 | 16271.2248 | 8963.1652 | 9762.3508 | 45606.8532 | 300 | 300pDT1 | 12.3113 | 21.9102 | 17.3977 | 11.9288 | 101.8643 | 68.7999 | 289.8888 | 178.6175 | 174.0663 | 876.7848
300pDT2 | 1712.2896 | 3467.6662 | 1515.5773 | 2004.9151 | 8376.0812 | 4305.4254 | 3725.839 | 731.0624 | 304.251 | 26143.1073 | 300 | 300pDT2 | 45.7298 | 97.6748 | 46.1116 | 73.1264 | 265.434 | 140.6232 | 92.7012 | 17.1596 | 8.8372 | 787.3978
300pDT3 | 2355.8981 | 4197.3632 | 1900.9617 | 1258.3642 | 1856.3517 | 372.3489 | 232.9562 | 76.6694 | 398.1281 | 12649.0415 | 300 | 300pDT3 | 87.3674 | 184.8439 | 93.5574 | 64.2551 | 74.139 | 13.0419 | 8.9996 | 1.6053 | 6.8591 | 534.6688
400pDT1 | 252.21 | 515.0147 | 452.7045 | 562.476 | 2551.9581 | 2162.4957 | 5882.9349 | 2449.6371 | 2331.8088 | 17161.2398 | 400 | 400pDT1 | 5.5664 | 12.679 | 13.2614 | 14.9233 | 70.2489 | 56.2873 | 122.236 | 53.0589 | 44.1716 | 392.4328
400pDT2 | 1294.4089 | 2242.5262 | 1401.2401 | 2448.4603 | 5727.2201 | 2052.7981 | 684.4893 | 110.9928 | 26.2298 | 15988.3656 | 400 | 400pDT2 | 39.0772 | 78.2816 | 49.5409 | 108.3308 | 234.107 | 73.7903 | 22.7833 | 2.4083 | 0.87728 | 609.1966
400pDT3 | 1017.1991 | 1808.4311 | 829.2094 | 534.5148 | 672.5138 | 220.2663 | 29.6617 | 1.6611 | 0.88037 | 5114.3376 | 400 | 400pDT3 | 49.4458 | 87.6138 | 50.5367 | 43.5587 | 35.5638 | 8.315 | 1.9594 | 0.033496 | 0.019784 | 277.0465
Alle | 32050.267 | 71890.138 | 43452.816 | 30937.439 | 86877.477 | 44057.881 | 67879.241 | 28980.559 | 30151.382 | 436277.2 | All | Alle | 1535.8471 | 3826.5283 | 2342.6683 | 1702.4609 | 3942.012 | 1883.7291 | 1593.1927 | 603.9741 | 597.4255 | 18027.8381
DT1,2,3 | p1 | p2 | p3 | p4 | p5 | p6 | p7 | p8 | p9 | pS |  | Energi omkost. | p1 | p2 | p3 | p4 | p5 | p6 | p7 | p8 | p9 | pS
% af BBRareal | -1890 | 1890-1929 | 1930-1949 | 1950-1959 | 1960-1972 | 1973-1978 | 1979-1998 | 1999-2006 | 2007-2016 | Samlet |  | Mkr./år | -1890 | 1890-1929 | 1930-1949 | 1950-1959 | 1960-1972 | 1973-1978 | 1979-1998 | 1999-2006 | 2007-2016 | Samlet
110DT1 | 29.35 | 25.2889 | 20.9911 | 15.9716 | 26.5923 | 54.19 | 91.3601 | 97.0143 | 100 | 33.5167 | 110 | 110DT1 | 3.2867 | 3.755 | 0.86787 | 0.20884 | 0.45124 | 0.80281 | 1.3261 | 0.55768 | 0.91526 | 12.1715
110DT2 | 43.5205 | 47.7431 | 51.9842 | 55.5981 | 66.1047 | 45.4675 | 7.9971 | 2.9857 | 0 | 43.5717 | 110 | 110DT2 | 9.0315 | 13.4902 | 3.9383 | 1.3346 | 1.9203 | 1.0116 | 0.21211 | 0.024944 | 0 | 30.9636
110DT3 | 27.1295 | 26.968 | 27.0247 | 28.4303 | 7.303 | 0.34252 | 0.64281 | 0 | 0 | 22.9116 | 110 | 110DT3 | 8.6342 | 12.739 | 3.5271 | 1.2387 | 0.39212 | 0.017738 | 0.025739 | 0 | 0 | 26.5746
120DT1 | 33.679 | 19.6048 | 12.0338 | 11.9564 | 34.0651 | 61.4835 | 93.2719 | 99.4456 | 99.4512 | 44.5123 | 120 | 120DT1 | 6.2941 | 8.9204 | 3.5484 | 2.5459 | 28.486 | 32.0376 | 25.1043 | 9.0475 | 9.7643 | 125.7485
120DT2 | 46.8685 | 52.9001 | 59.5431 | 65.4731 | 62.558 | 38.2192 | 6.6247 | 0.5319 | 0.45547 | 44.3016 | 120 | 120DT2 | 15.2801 | 42.0597 | 28.0426 | 24.2658 | 84.8479 | 29.1031 | 3.3466 | 0.083301 | 0.10713 | 227.1362
120DT3 | 19.4526 | 27.4951 | 28.4231 | 22.5705 | 3.3769 | 0.29726 | 0.10341 | 0.022468 | 0.09331 | 11.1861 | 120 | 120DT3 | 9.6307 | 38.8473 | 26.1031 | 15.9244 | 8.6098 | 0.35482 | 0.098019 | 0.014909 | 0.0093347 | 99.5924
130DT1 | 25.4132 | 16.9171 | 8.0162 | 11.0554 | 36.2472 | 51.9327 | 96.1221 | 99.503 | 99.2615 | 66.9586 | 130 | 130DT1 | 0.65851 | 0.70308 | 0.22825 | 0.41255 | 3.1072 | 4.5807 | 16.7955 | 4.8216 | 3.8924 | 35.1999
130DT2 | 43.074 | 44.2913 | 53.6663 | 64.8166 | 53.6871 | 44.5888 | 3.5942 | 0.4258 | 0.033333 | 24.058 | 130 | 130DT2 | 1.7513 | 2.9189 | 2.2598 | 3.5799 | 7.2192 | 4.9481 | 1.0715 | 0.023947 | 0.00050104 | 23.7732
130DT3 | 31.5128 | 38.7916 | 38.3175 | 24.128 | 10.0657 | 3.4786 | 0.28372 | 0.071193 | 0.70516 | 8.9834 | 130 | 130DT3 | 1.6835 | 3.7701 | 2.6274 | 2.3581 | 1.7903 | 0.35721 | 0.065955 | 0.0065645 | 0.021347 | 12.6805
140pDT1 | 6.1202 | 4.6618 | 3.9848 | 9.8386 | 19.0732 | 34.9729 | 83.1787 | 96.0368 | 98.2193 | 26.6716 | 140 | 140pDT1 | 0.43316 | 1.1992 | 0.9064 | 1.0866 | 4.1169 | 2.3604 | 7.9844 | 5.3838 | 6.0925 | 29.5633
140pDT2 | 30.3279 | 23.3353 | 20.3223 | 34.1542 | 59.1898 | 56.5858 | 16.3981 | 3.92 | 1.2623 | 29.8677 | 140 | 140pDT2 | 2.783 | 8.0019 | 5.1097 | 4.9292 | 16.4617 | 4.8467 | 2.2151 | 0.2228 | 0.077019 | 44.6471
140pDT3 | 63.5519 | 72.0029 | 75.6929 | 56.0072 | 21.7369 | 8.4413 | 0.42326 | 0.04324 | 0.5184 | 43.4607 | 140 | 140pDT3 | 7.6353 | 34.2012 | 28.3071 | 12.7797 | 9.0182 | 0.8983 | 0.099456 | 0.0014295 | 0.014313 | 92.955
300pDT1 | 12.9069 | 12.9817 | 19.1348 | 15.8426 | 30.4907 | 38.6942 | 80.4311 | 91.7333 | 93.2881 | 54.0372 | 300 | 300pDT1 | 0.68306 | 1.2199 | 0.958 | 0.66807 | 5.5741 | 3.7404 | 16.2116 | 10.1479 | 9.9807 | 49.1837
300pDT2 | 36.6573 | 39.3672 | 35.8718 | 51.7052 | 56.899 | 56.4259 | 18.4174 | 7.482 | 2.9074 | 30.9756 | 300 | 300pDT2 | 2.4644 | 5.2214 | 2.4508 | 3.8401 | 14.0737 | 7.4643 | 5.0398 | 0.95918 | 0.48495 | 41.9985
300pDT3 | 50.4358 | 47.6511 | 44.9934 | 32.4522 | 12.6103 | 4.8799 | 1.1515 | 0.78467 | 3.8045 | 14.9872 | 300 | 300pDT3 | 4.5705 | 9.4414 | 4.7276 | 3.2498 | 3.8107 | 0.68819 | 0.45783 | 0.090802 | 0.39666 | 27.4335
400pDT1 | 9.8373 | 11.2794 | 16.8721 | 15.8647 | 28.5081 | 48.7536 | 89.1747 | 95.6034 | 98.8507 | 44.8496 | 400 | 400pDT1 | 0.30476 | 0.69191 | 0.71069 | 0.81626 | 3.8569 | 3.0842 | 6.8253 | 3.048 | 2.5497 | 21.8877
400pDT2 | 50.4875 | 49.1139 | 52.2236 | 69.0592 | 63.9792 | 46.2805 | 10.3756 | 4.3318 | 1.1119 | 41.7844 | 400 | 400pDT2 | 2.0852 | 4.1362 | 2.6132 | 5.6323 | 12.391 | 3.9535 | 1.2258 | 0.13827 | 0.047482 | 32.2229
400pDT3 | 39.6752 | 39.6067 | 30.9043 | 15.0761 | 7.5127 | 4.9659 | 0.44962 | 0.064828 | 0.037321 | 13.3659 | 400 | 400pDT3 | 2.5259 | 4.4769 | 2.52 | 2.1373 | 1.8174 | 0.44224 | 0.096504 | 0.0019371 | 0.0010745 | 14.0192
Alle | 7.3463 | 16.4781 | 9.9599 | 7.0912 | 19.9134 | 10.0986 | 15.5587 | 6.6427 | 6.9111 | 100 | All | Alle | 79.7358 | 195.7937 | 119.4464 | 87.008 | 207.9446 | 100.6919 | 88.2017 | 34.5745 | 34.3547 | 947.7513
AsIS
Dimensionerende | p1 | p2 | p3 | p4 | p5 | p6 | p7 | p8 | p9 | pS
W/m² | -1890 | 1890-1929 | 1930-1949 | 1950-1959 | 1960-1972 | 1973-1978 | 1979-1998 | 1999-2006 | 2007-2016 | Samlet
110DT1 | 36.3046 | 36.679 | 36.943 | 37.3234 | 40.1254 | 40.1817 | 37.2767 | 32.3316 | 27.8304 | 35.8027 | 110
110DT2 | 50.9357 | 48.7408 | 47.8503 | 48.3509 | 50.1252 | 48.2004 | 43.7363 |  |  | 49.2741 | 110
110DT3 | p1: 79.944; p2: 74.2476; p3: 68.8579; p4: 72.1544; p5: 70.0231 | 75.4233 | 110
120DT1 | 37.6263 | 38.5082 | 40.1844 | 42.0462 | 45.2302 | 44.0638 | 39.912 | 34.156 | 29.1856 | 39.7344 | 120
120DT2 | 50.5673 | 50.2501 | 51.6748 | 55.5026 | 54.8361 | 51.32 | 48.1856 |  |  | 52.7641 | 120
120DT3 | p1: 78.9007; p2: 73.3846; p3: 73.6596; p4: 77.0851 | 74.6393 | 120
130DT1 | 34.3566 | 34.8543 | 36.9621 | 39.4812 | 39.8767 | 42.2141 | 37.9861 | 33.6292 | 28.8728 | 36.3992 | 130
130DT2 | 45.9573 | 45.3039 | 46.9963 | 48.1308 | 49.6267 | 47.6206 |  |  |  | 47.5845 | 130
130DT3 | p1: 63.7208; p2: 63.2985; p3: 61.1166; p4: 63.7184; p5: 56.5102 | 60.6974 | 130
140pDT1 | 33.0308 |  |  | 34.2678 | 32.8585 | 32.9187 | 34.1469 | 34.6804 | 29.064 | 33.1603 | 140
140pDT2 | 43.4403 | 43.9074 | 43.3414 | 42.0045 | 39.8032 | 39.2148 | 37.9322 |  |  | 41.2295 | 140
140pDT3 | 51.324 | 52.6562 | 52.4112 | 51.72 | 49.7325 | 48.9347 |  |  |  | 52.0116 | 140
300pDT1 | 42.3518 | 41.3855 | 42.8415 | 45.8855 | 43.1129 | 43.3526 | 41.0752 | 35.7547 | 34.8907 | 39.1745 | 300
300pDT2 | 53.9446 | 52.3208 | 52.1572 | 52.4135 | 50.1459 | 49.8144 | 45.2857 | 39.8919 |  | 49.8552 | 300
300pDT3 | p1: 63.5519; p2: 62.6308; p3: 64.9503; p4: 62.6185; p5: 59.0284 | 61.4837 | 300
400pDT1 | 49.3509 | 48.4524 | 49.189 | 48.4257 | 48.7242 | 44.7572 | 43.9077 | 40.7207 | 36.1866 | 43.7307 | 400
400pDT2 | 57.9758 | 56.5265 | 56.6084 | 56.3211 | 55.0568 | 50.1483 | 50.5033 |  |  | 54.903 | 400
400pDT3 | p1: 68.637; p2: 66.8848; p3: 68.8982; p4: 71.9275; p5: 60.6491 | 66.6486 | 400
Alle | 52.9599 | 53.1463 | 53.8574 | 54.0778 | 49.2917 | 45.7777 | 40.134 | 35.4103 | 31.7645 | 47.0774 | All
Renoveret
Dimensionerende | p1 | p2 | p3 | p4 | p5 | p6 | p7 | p8 | p9 | pS
W/m² | -1890 | 1890-1929 | 1930-1949 | 1950-1959 | 1960-1972 | 1973-1978 | 1979-1998 | 1999-2006 | 2007-2016 | Samlet
110DT1 | 28.7184 | 29.1458 | 29.482 | 29.8975 | 31.2755 | 30.8131 | 28.7208 | 26.8046 | 23.1613 | 28.4218 | 110
110DT2 | 36.8139 | 34.9669 | 34.3722 | 34.9417 | 36.1631 | 34.4211 | 32.4567 |  |  | 35.4681 | 110
110DT3 | p1: 44.6165; p2: 39.9001; p3: 37.3898; p4: 38.8214; p5: 39.5124 | 41.1884 | 110
120DT1 | 29.5077 | 30.4853 | 32.111 | 33.8431 | 35.1508 | 33.8198 | 31.3689 | 28.512 | 24.8005 | 31.4282 | 120
120DT2 | 37.0774 | 36.9771 | 39.1281 | 41.8118 | 40.2154 | 37.6707 | 36.4945 |  |  | 39.0352 | 120
120DT3 | p1: 46.5098; p2: 42.6263; p3: 43.9494; p4: 46.8647 | 44.1913 | 120
130DT1 | 26.1801 | 27.0597 | 29.4349 | 30.6641 | 30.5548 | 31.0007 | 29.5213 | 28.227 | 24.4516 | 28.7288 | 130
130DT2 | 33.485 | 33.1853 | 35.2498 | 35.3156 | 35.4539 | 34.0584 |  |  |  | 34.6015 | 130
130DT3 | p1: 40.3329; p2: 39.0471; p3: 40.3444; p4: 39.1761; p5: 36.5096 | 38.615 | 130
140pDT1 | 25.3079 |  |  | 25.3266 | 24.1117 | 24.4109 | 26.0239 | 28.5419 | 23.6865 | 25.7644 | 140
140pDT2 | 33.879 | 33.9325 | 33.6925 | 31.0419 | 28.4723 | 27.7916 | 28.8247 |  |  | 30.6533 | 140
140pDT3 | 38.0304 | 37.9057 | 37.4815 | 36.8444 | 33.6673 | 32.7575 |  |  |  | 37.2094 | 140
300pDT1 | 35.2528 | 35.309 | 35.6486 | 36.6208 | 35.1842 | 35.6921 | 33.7276 | 30.8014 | 31.1124 | 32.9961 | 300
300pDT2 | 44.3469 | 42.8043 | 41.3006 | 40.6935 | 38.7635 | 38.9113 | 36.1034 | 33.5527 |  | 39.406 | 300
300pDT3 | p1: 48.6914; p2: 46.6612; p3: 45.776; p4: 44.1609; p5: 41.0697 | 45.1607 | 300
400pDT1 | 41.5476 | 40.2701 | 39.8584 | 39.7093 | 39.1844 | 36.0654 | 35.928 | 34.2546 | 31.783 | 36.068 | 400
400pDT2 | 48.2764 | 45.8659 | 44.801 | 43.7094 | 42.1359 | 38.7941 | 39.1672 |  |  | 43.0129 | 400
400pDT3 | p1: 52.172; p2: 50.0011; p3: 48.2278; p4: 48.724; p5: 43.3788 | 48.7169 | 400
Alle | 38.5423 | 38.0316 | 38.6609 | 39.2129 | 36.6167 | 34.6875 | 31.7906 | 29.8262 | 27.3446 | 35.3414 | All
ØKONOMI
Basis invest. | p1 | p2 | p3 | p4 | p5 | p6 | p7 | p8 | p9 | pS |  | Rente | 4 | % p.a.
kr/m² | -1890 | 1890-1929 | 1930-1949 | 1950-1959 | 1960-1972 | 1973-1978 | 1979-1998 | 1999-2006 | 2007-2016 | Samlet |  | NPV-faktor | Levetid
110DT1 | 1007.9837 | 1001.4291 | 1010.0649 | 1021.5642 | 1204.0739 | 1357.349 | 999.1246 | 901.9196 | 948.8916 | 1015.1894 | 110 | 0.96154 | 1
110DT2 | 1498.4822 | 1443.2169 | 1391.8951 | 1458.2003 | 1677.695 | 1845.8903 | 1521.8898 |  |  | 1479.7535 | 110 | 1.8861 | 2
110DT3 | p1: 1956.1288; p2: 1822.8099; p3: 1704.8053; p4: 1786.0969; p5: 1982.5837 | 1855.7456 | 110 | 2.7751 | 3
120DT1 | 1038.7985 | 1040.4551 | 1051.0966 | 1119.8674 | 1351.6162 | 1436.3537 | 1037.1493 | 952.3433 | 916.2541 | 1153.0841 | 120 | 3.6299 | 4
120DT2 | 1527.3684 | 1449.666 | 1443.6814 | 1598.938 | 1849.373 | 1911.7275 | 1616.1446 |  |  | 1670.0754 | 120 | 4.4518 | 5
120DT3 | p1: 1966.6686; p2: 1741.5003; p3: 1734.7406; p4: 1909.2165 | 1819.7364 | 120 | 5.2421 | 6
130DT1 | 1026.8498 | 1015.2962 | 1035.0673 | 1103.868 | 1296.5411 | 1491.1522 | 968.7024 | 937.3927 | 912.4582 | 1023.834 | 130 | 6.0021 | 7
130DT2 | 1434.3241 | 1388.5719 | 1391.7408 | 1511.4034 | 1833.4624 | 1835.7735 |  |  |  | 1627.2757 | 130 | 6.7327 | 8
130DT3 | p1: 1749.2889; p2: 1670.0862; p3: 1592.8652; p4: 1856.7054; p5: 1896.2717 | 1721.7113 | 130 | 7.4353 | 9
140pDT1 | 868.3657 |  |  | 951.4318 | 1001.239 | 1008.3973 | 821.6783 | 1015.2701 | 1017.8929 | 941.2369 | 140 | 8.1109 | 10
140pDT2 | 995.4702 | 1013.9001 | 1009.3468 | 1014.3976 | 1161.5047 | 1216.734 | 1007.8904 |  |  | 1086.9287 | 140 | 8.7605 | 11
140pDT3 | 1116.2295 | 1107.7381 | 1075.8251 | 1078.1703 | 1248.7685 | 1327.2965 |  |  |  | 1110.3602 | 140 | 9.3851 | 12
300pDT1 | 869.6832 | 858.0806 | 934.393 | 991.6951 | 1080.5308 | 1081.7029 | 848.3733 | 905.5822 | 875.1087 | 907.2733 | 300 | 9.9856 | 13
300pDT2 | 1059.4222 | 1052.2264 | 1152.4046 | 1293.176 | 1372.8644 | 1472.7084 | 1148.9643 | 1205.4825 |  | 1271.0015 | 300 | 10.5631 | 14
300pDT3 | p1: 1234.1299; p2: 1211.059; p3: 1319.1915; p4: 1415.3724; p5: 1438.4316 | 1282.7127 | 300 | 11.1184 | 15
400pDT1 | 899.0954 | 993.2725 | 1120.5541 | 1127.0713 | 1246.2631 | 1129.9081 | 926.5266 | 1017.1604 | 899.8696 | 1022.3077 | 400 | 11.6523 | 16
400pDT2 | 1094.0561 | 1175.2407 | 1262.655 | 1448.7871 | 1566.4859 | 1559.3559 | 1364.1471 |  |  | 1415.1112 | 400 | 12.1657 | 17
400pDT3 | p1: 1287.2033; p2: 1320.1575; p3: 1459.6733; p4: 1706.8063; p5: 1643.8705 | 1426.4021 | 400 | 12.6593 | 18
Alle | 1307.3137 | 1277.7549 | 1282.1538 | 1386.5697 | 1493.7099 | 1486.9127 | 968.4291 | 958.6881 | 922.4043 | 1258.3264 | All | 13.1339 | 19
[12 empty] | 13.5903 | 20
[12 empty] | 14.0292 | 21
Energi invest. | p1 | p2 | p3 | p4 | p5 | p6 | p7 | p8 | p9 | pS |  | 14.4511 | 22
kr/m² | -1890 | 1890-1929 | 1930-1949 | 1950-1959 | 1960-1972 | 1973-1978 | 1979-1998 | 1999-2006 | 2007-2016 | Samlet |  | 14.8568 | 23
110DT1 | 31.7638 | 31.8899 | 32.275 | 32.3355 | 36.819 | 44.0827 | 27.2096 | 21.9502 | 21.7477 | 30.4259 | 110 | 15.247 | 24
110DT2 | 61.6609 | 63.9307 | 62.3338 | 62.229 | 65.4447 | 67.6268 | 51.7471 |  |  | 63.0316 | 110 | 15.6221 | 25
110DT3 | p1: 97.4764; p2: 111.336; p3: 112.3308; p4: 119.2614; p5: 128.4079 | 107.1082 | 110 | 15.9828 | 26
120DT1 | 33.2283 | 32.4971 | 32.4237 | 32.6021 | 37.6682 | 43.5072 | 27.0507 | 21.075 | 20.3787 | 31.7769 | 120 | 16.3296 | 27
120DT2 | 60.2819 | 59.3488 | 53.5568 | 59.2834 | 63.5759 | 65.1828 | 53.1898 |  |  | 60.6739 | 120 | 16.6631 | 28
120DT3 | p1: 94.7515; p2: 111.5435; p3: 111.8093; p4: 120.3834 | 112.2686 | 120 | 16.9837 | 29
130DT1 | 31.2786 | 31.6307 | 29.1545 | 31.2945 | 31.6579 | 43.3483 | 24.268 | 20.3651 | 20.0748 | 25.412 | 130 | 17.292 | 30
130DT2 | 50.7419 | 51.9196 | 44.6042 | 47.2802 | 51.6537 | 55.4826 |  |  |  | 50.3717 | 130 | 17.5885 | 31
130DT3 | p1: 68.3076; p2: 79.6797; p3: 76.8904; p4: 88.1597; p5: 71.7812 | 75.5246 | 130 | 17.8736 | 32
140pDT1 | 19.9517 |  |  | 23.1558 | 23.1846 | 22.3627 | 18.542 | 21.3998 | 22.1692 | 21.1495 | 140 | 18.1476 | 33
140pDT2 | 26.6746 | 29.4498 | 29.9341 | 31.8113 | 30.8154 | 29.1232 | 27.0521 |  |  | 29.8164 | 140 | 18.4112 | 34
140pDT3 | 36.1044 | 42.7434 | 47.4327 | 53.6631 | 49.2178 | 37.5357 |  |  |  | 45.2671 | 140 | 18.6646 | 35
300pDT1 | 20.4205 | 19.1607 | 21.5201 | 19.4181 | 22.6944 | 23.3026 | 17.816 | 19.928 | 17.8304 | 19.2248 | 300 | 18.9083 | 36
300pDT2 | 26.7068 | 28.1673 | 30.4251 | 36.4736 | 31.6895 | 32.6619 | 24.8806 | 23.4722 |  | 30.1188 | 300 | 19.1426 | 37
300pDT3 | p1: 37.0845; p2: 44.0381; p3: 49.2158; p4: 51.0624; p5: 39.938 | 42.2695 | 300 | 19.3679 | 38
400pDT1 | 22.0705 | 24.6187 | 29.2937 | 26.5314 | 27.5275 | 26.0289 | 20.7781 | 21.6599 | 18.9431 | 22.8674 | 400 | 19.5845 | 39
400pDT2 | 30.1892 | 34.9078 | 35.355 | 44.2445 | 40.8762 | 35.9462 | 33.2852 |  |  | 38.1025 | 400 | 19.7928 | 40
400pDT3 | p1: 48.6097; p2: 48.4474; p3: 60.9457; p4: 81.4921; p5: 52.8819 | 54.1706 | 400 | 19.9931 | 41
Alle | 47.9199 | 53.2274 | 53.9129 | 55.0291 | 45.3744 | 42.7558 | 23.471 | 20.8407 | 19.8142 | 41.322 | All | 20.1856 | 42
[12 empty] | 20.3708 | 43
[12 empty] | 20.5488 | 44
Energi | p1 | p2 | p3 | p4 | p5 | p6 | p7 | p8 | p9 | pS |  | 20.72 | 45
kr/(kWh/år) | -1890 | 1890-1929 | 1930-1949 | 1950-1959 | 1960-1972 | 1973-1978 | 1979-1998 | 1999-2006 | 2007-2016 | Samlet |  | 20.8847 | 46
110DT1 | 1.3502 | 1.3634 | 1.3936 | 1.4017 | 1.3466 | 1.5237 | 1.0323 | 1.2612 | 1.4414 | 1.326 | 110 | 21.0429 | 47
110DT2 | 1.5128 | 1.6101 | 1.61 | 1.6163 | 1.6419 | 1.7231 | 1.6219 |  |  | 1.5837 | 110 | 21.1951 | 48
110DT3 | p1: 1.0428; p2: 1.2267; p3: 1.3566; p4: 1.3575; p5: 1.6148 | 1.1839 | 110 | 21.3415 | 49
120DT1 | 1.3226 | 1.3057 | 1.2938 | 1.2795 | 1.2124 | 1.38 | 1.0294 | 1.1905 | 1.4634 | 1.2372 | 120 | 21.4822 | 50
120DT2 | 1.5538 | 1.5562 | 1.4865 | 1.5128 | 1.5308 | 1.6862 | 1.6053 |  |  | 1.5483 | 120 | 21.6175 | 51
120DT3 | p1: 1.1093; p2: 1.3804; p3: 1.4342; p4: 1.5239 | 1.4059 | 120 | 21.7476 | 52
130DT1 | 1.2357 | 1.3063 | 1.2455 | 1.1303 | 1.0956 | 1.2568 | 0.93268 | 1.1964 | 1.4127 | 1.0693 | 130 | 21.8727 | 53
130DT2 | 1.4211 | 1.4912 | 1.3203 | 1.2913 | 1.2768 | 1.443 |  |  |  | 1.3587 | 130 | 21.993 | 54
130DT3 | p1: 1.1201; p2: 1.2571; p3: 1.4099; p4: 1.3757; p5: 1.4078 | 1.3148 | 130 | 22.1086 | 55
140pDT1 | 0.84061 |  |  | 0.85229 | 0.86562 | 0.85988 | 0.74582 | 1.1025 | 1.2834 | 0.923 | 140 | 22.2198 | 56
140pDT2 | 0.99581 | 1.0545 | 1.1078 | 1.0377 | 0.97302 | 0.90983 | 1.068 |  |  | 1.0077 | 140 | 22.3267 | 57
140pDT3 | 0.99876 | 1.0537 | 1.1561 | 1.3183 | 1.1179 | 0.83723 |  |  |  | 1.1143 | 140 | 22.4296 | 58
300pDT1 | 0.9363 | 1.0166 | 0.96758 | 0.6699 | 0.92208 | 0.98397 | 0.78921 | 1.2504 | 1.3727 | 0.98754 | 300 | 22.5284 | 59
300pDT2 | 0.99043 | 1.0492 | 0.97939 | 1.1015 | 0.97853 | 1.0406 | 0.95597 | 1.2761 |  | 1.0129 | 300 | 22.6235 | 60
300pDT3 | p1: 0.89962; p2: 0.98564; p3: 0.91282; p4: 0.98486; p5: 0.7794 | 0.9205 | 300
400pDT1 | 0.93396 | 0.99567 | 1.025 | 0.99306 | 0.95562 | 0.99417 | 0.84955 | 1.0563 | 1.0379 | 0.94914 | 400
400pDT2 | 1.1043 | 1.155 | 1.0484 | 1.2357 | 1.1233 | 1.1209 | 1.0432 |  |  | 1.1333 | 400
400pDT3 | p1: 1.0532; p2: 1.0251; p3: 1.0355; p4: 1.2234; p5: 1.109 | 1.0748 | 400
Alle | 1.189 | 1.267 | 1.2772 | 1.3251 | 1.247 | 1.3112 | 0.92671 | 1.18 | 1.3484 | 1.2262 | All
Anuiseret | p1: Rente; p2: 4; p3: % p.a.
Energi | p1 | p2 | p3 | p4 | p5 | p6 | p7 | p8 | p9 | pS
kr/kWh | -1890 | 1890-1929 | 1930-1949 | 1950-1959 | 1960-1972 | 1973-1978 | 1979-1998 | 1999-2006 | 2007-2016 | Samlet
110DT1 | 0.072742 | 0.07345 | 0.075135 | 0.075635 | 0.072339 | 0.081526 | 0.056882 | 0.071155 | 0.082701 | 0.072054 | 110
110DT2 | 0.077803 | 0.082336 | 0.082354 | 0.083198 | 0.084951 | 0.090256 | 0.085868 |  |  | 0.081294 | 110
110DT3 | Rente p1: 0.052028; 4 p2: 0.060221; % p.a. p3: 0.066337; % p.a. p4: 0.066175; % p.a. p5: 0.078704 | 0.058369 | 110
120DT1 | 0.071067 | 0.070458 | 0.069844 | 0.069531 | 0.065882 | 0.074272 | 0.057012 | 0.068456 | 0.084423 | 0.067808 | 120
120DT2 | 0.080283 | 0.080346 | 0.077598 | 0.078696 | 0.079938 | 0.088521 | 0.084866 |  |  | 0.080659 | 120
120DT3 | Rente p1: 0.055377; 4 p2: 0.067387; % p.a. p3: 0.069929; % p.a. p4: 0.074313 | 0.068733 | 120
130DT1 | 0.06697 | 0.070514 | 0.067964 | 0.060776 | 0.06042 | 0.067965 | 0.05181 | 0.068841 | 0.081384 | 0.059578 | 130
130DT2 | 0.074494 | 0.077764 | 0.069642 | 0.068021 | 0.067696 | 0.076704 |  |  |  | 0.071785 | 130
130DT3 | Rente p1: 0.05731; 4 p2: 0.062995; % p.a. p3: 0.070247; % p.a. p4: 0.06877; % p.a. p5: 0.071044 | 0.066184 | 130
140pDT1 | 0.047514 |  |  | 0.047661 | 0.048593 | 0.048528 | 0.042164 | 0.063607 | 0.074005 | 0.052402 | 140
140pDT2 | 0.054586 | 0.057132 | 0.059902 | 0.055199 | 0.052952 | 0.050036 | 0.058239 |  |  | 0.054726 | 140
140pDT3 | 0.052957 | 0.054487 | 0.05868 | 0.06572 | 0.056821 | 0.044386 |  |  |  | 0.057035 | 140
300pDT1 | 0.051948 | 0.056602 | 0.05328 | 0.037518 | 0.050457 | 0.053494 | 0.044136 | 0.071041 | 0.078709 | 0.055397 | 300
300pDT2 | 0.053375 | 0.056085 | 0.052054 | 0.057841 | 0.051883 | 0.055234 | 0.051973 | 0.071332 |  | 0.054027 | 300
300pDT3 | Rente p1: 0.047062; 4 p2: 0.050344; % p.a. p3: 0.046126; % p.a. p4: 0.049811; % p.a. p5: 0.040061 | 0.04723 | 300
400pDT1 | 0.051135 | 0.054335 | 0.054932 | 0.054317 | 0.052467 | 0.054475 | 0.047436 | 0.060679 | 0.059907 | 0.052938 | 400
400pDT2 | 0.058926 | 0.061027 | 0.055304 | 0.064244 | 0.059452 | 0.060054 | 0.056123 |  |  | 0.059944 | 400
400pDT3 | Rente p1: 0.053803; 4 p2: 0.05238; % p.a. p3: 0.051634; % p.a. p4: 0.060031; % p.a. p5: 0.056671 | 0.054389 | 400
Alle | 0.061727 | 0.064829 | 0.065122 | 0.067722 | 0.065783 | 0.070087 | 0.051304 | 0.067546 | 0.07754 | 0.064461 | All
Investeringer pr bygningskategori
| Basis | Energi | Basis | Energi |  | Energi | Energi
| Mkr | Mkr | Ann. inv. | Mkr/år |  | NPV-faktor | Levetid
110 | 30973.3745 | 1366.1984 | 1665.6642 | 69.7097 |  | 19.5984 | 39
120 | 236287.746 | 8691.5597 | 12807.5872 | 452.477 |  | 19.2088 | 37
130 | 45733.53 | 1333.67 | 2517.5944 | 71.6536 |  | 18.6127 | 34
140p | 97689.0936 | 3158.8827 | 5475.3875 | 167.1654 |  | 18.8967 | 35
300p | 90830.8961 | 2198.8514 | 4981.957 | 118.6157 |  | 18.5376 | 34
400p | 47464.4834 | 1278.6759 | 2588.3709 | 68.1298 |  | 18.7682 | 35
Alle | 548979.1236 | 18027.8381 | 30036.5612 | 947.7513 |  | 19.0217 | 36
Energi omkost. | p1 | p2 | p3 | p4 | p5 | p6 | p7 | p8 | p9 | pS |  | Energi | p1 | p2 | p3 | p4 | p5 | p6 | p7 | p8 | p9
kr/m² pr. år | -1890 | 1890-1929 | 1930-1949 | 1950-1959 | 1960-1972 | 1973-1978 | 1979-1998 | 1999-2006 | 2007-2016 | Samlet |  | NPV-faktor | -1890 | 1890-1929 | 1930-1949 | 1950-1959 | 1960-1972 | 1973-1978 | 1979-1998 | 1999-2006 | 2007-2016
110DT1 | 1.7113 | 1.718 | 1.74 | 1.7448 | 1.9779 | 2.3586 | 1.4992 | 1.2384 | 1.2478 | 1.6534 | 110 | 110DT1 | 18.5612 | 18.5622 | 18.5485 | 18.5328 | 18.6154 | 18.6902 | 18.1489 | 17.7252 | 17.4286
110DT2 | 3.1713 | 3.2693 | 3.1884 | 3.2031 | 3.386 | 3.5422 | 2.7396 |  |  | 3.2355 | 110 | 110DT2 | 19.4434 | 19.5548 | 19.5501 | 19.4277 | 19.328 | 19.0915 | 18.8886
110DT3 | p1: 4.8635; p2: 5.4655; p3: 5.4929; p4: 5.8137; p5: 6.2584 | 5.2808 | 110 | 110DT3 | 20.0423 | 20.3705 | 20.4504 | 20.5138 | 20.5178
120DT1 | 1.7855 | 1.7536 | 1.7504 | 1.7717 | 2.0469 | 2.3415 | 1.4982 | 1.2118 | 1.1757 | 1.7416 | 120 | 120DT1 | 18.6106 | 18.5319 | 18.5236 | 18.4015 | 18.4022 | 18.5806 | 18.0555 | 17.391 | 17.3339
120DT2 | 3.1147 | 3.0642 | 2.7957 | 3.0838 | 3.32 | 3.4218 | 2.8119 |  |  | 3.1608 | 120 | 120DT2 | 19.354 | 19.3687 | 19.1565 | 19.224 | 19.1492 | 19.0491 | 18.9158
120DT3 | p1: 4.7299; p2: 5.4451; p3: 5.4517; p4: 5.8706 | 5.4887 | 120 | 120DT3 | 20.0325 | 20.485 | 20.509 | 20.5063
130DT1 | 1.6952 | 1.7074 | 1.5909 | 1.6827 | 1.7459 | 2.3442 | 1.3481 | 1.1718 | 1.1565 | 1.4158 | 130 | 130DT1 | 18.4518 | 18.5253 | 18.3263 | 18.5975 | 18.1332 | 18.4916 | 18.0019 | 17.3787 | 17.3586
130DT2 | 2.6598 | 2.7075 | 2.3527 | 2.4905 | 2.7386 | 2.9493 |  |  |  | 2.6613 | 130 | 130DT2 | 19.0772 | 19.1762 | 18.9584 | 18.9842 | 18.8611 | 18.8123
130DT3 | p1: 3.4949; p2: 3.9928; p3: 3.8311; p4: 4.4071; p5: 3.6225 | 3.8016 | 130 | 130DT3 | 19.5447 | 19.9557 | 20.0702 | 20.0042 | 19.8154
140pDT1 | 1.1277 |  |  | 1.2949 | 1.3015 | 1.2621 | 1.0482 | 1.2347 | 1.2784 | 1.2007 | 140 | 140pDT1 | 17.6918 |  |  | 17.8823 | 17.8139 | 17.7192 | 17.6888 | 17.3325 | 17.3418
140pDT2 | 1.4622 | 1.5956 | 1.6187 | 1.6921 | 1.677 | 1.6016 | 1.4751 |  |  | 1.6193 | 140 | 140pDT2 | 18.2429 | 18.4571 | 18.4928 | 18.7996 | 18.3757 | 18.1833 | 18.3389
140pDT3 | 1.9144 | 2.2102 | 2.4076 | 2.6753 | 2.5016 | 1.9899 |  |  |  | 2.317 | 140 | 140pDT3 | 18.8598 | 19.3391 | 19.7013 | 20.0586 | 19.6745 | 18.8627
300pDT1 | 1.133 | 1.0668 | 1.185 | 1.0875 | 1.2419 | 1.2669 | 0.99634 | 1.1322 | 1.0224 | 1.0784 | 300 | 300pDT1 | 18.0237 | 17.9614 | 18.1604 | 17.8555 | 18.2745 | 18.3938 | 17.8816 | 17.6015 | 17.4402
300pDT2 | 1.4392 | 1.5057 | 1.6171 | 1.9153 | 1.6802 | 1.7337 | 1.3527 | 1.312 |  | 1.6065 | 300 | 300pDT2 | 18.5561 | 18.7067 | 18.8147 | 19.0431 | 18.8603 | 18.8396 | 18.3937 | 17.8899
300pDT3 | p1: 1.94; p2: 2.2494; p3: 2.4869; p4: 2.5826; p5: 2.0528 | 2.1688 | 300 | 300pDT3 | 19.1156 | 19.578 | 19.7898 | 19.7719 | 19.4553
400pDT1 | 1.2084 | 1.3435 | 1.5699 | 1.4512 | 1.5114 | 1.4262 | 1.1602 | 1.2443 | 1.0934 | 1.2754 | 400 | 400pDT1 | 18.2647 | 18.3245 | 18.6598 | 18.2825 | 18.2138 | 18.25 | 17.9093 | 17.4079 | 17.3244
400pDT2 | 1.6109 | 1.8444 | 1.8649 | 2.3004 | 2.1635 | 1.9259 | 1.7908 |  |  | 2.0154 | 400 | 400pDT2 | 18.7406 | 18.926 | 18.9577 | 19.2337 | 18.8934 | 18.6646 | 18.587
400pDT3 | p1: 2.4832; p2: 2.4756; p3: 3.039; p4: 3.9986; p5: 2.7023 | 2.7412 | 400 | 400pDT3 | 19.5756 | 19.5701 | 20.0544 | 20.3802 | 19.5689
Alle | 2.4878 | 2.7235 | 2.7489 | 2.8124 | 2.3935 | 2.2854 | 1.2994 | 1.193 | 1.1394 | 2.1724 | All
Levetid | p1 | p2 | p3 | p4 | p5 | p6 | p7 | p8 | p9 | pS
År | -1890 | 1890-1929 | 1930-1949 | 1950-1959 | 1960-1972 | 1973-1978 | 1979-1998 | 1999-2006 | 2007-2016 | Samlet
110DT1 | 34 | 34 | 34 | 34 | 34 | 35 | 33 | 31 | 30 | 33.344 | 110
110DT2 | 38 | 38 | 38 | 38 | 37 | 36 | 35 |  |  | 37.8495 | 110
110DT3 | p1: 41; p2: 42; p3: 43; p4: 43; p5: 43 | 41.8247 | 110
120DT1 | 34 | 34 | 34 | 33 | 33 | 34 | 32 | 30 | 30 | 32.4495 | 120
120DT2 | 37 | 38 | 37 | 37 | 37 | 36 | 36 |  |  | 37.0533 | 120
120DT3 | p1: 41; p2: 43; p3: 43; p4: 43 | 42.7605 | 120
130DT1 | 34 | 34 | 33 | 34 | 32 | 34 | 32 | 30 | 30 | 31.6453 | 130
130DT2 | 36 | 37 | 36 | 36 | 35 | 35 |  |  |  | 35.5749 | 130
130DT3 | p1: 38; p2: 40; p3: 41; p4: 41; p5: 40 | 39.745 | 130
140pDT1 | 31 |  |  | 32 | 31 | 31 | 31 | 30 | 30 | 30.7795 | 140
140pDT2 | 33 | 34 | 34 | 35 | 33 | 33 | 33 |  |  | 33.4794 | 140
140pDT3 | 35 | 37 | 39 | 41 | 39 | 35 |  |  |  | 38.0191 | 140
300pDT1 | 32 | 32 | 33 | 31 | 33 | 33 | 32 | 31 | 30 | 31.5428 | 300
300pDT2 | 34 | 35 | 35 | 36 | 35 | 35 | 33 | 32 |  | 34.619 | 300
300pDT3 | p1: 36; p2: 38; p3: 39; p4: 39; p5: 38 | 37.5111 | 300
400pDT1 | 33 | 33 | 34 | 33 | 33 | 33 | 32 | 30 | 30 | 31.8477 | 400
400pDT2 | 35 | 36 | 36 | 37 | 35 | 34 | 34 |  |  | 35.3266 | 400
400pDT3 | p1: 38; p2: 38; p3: 41; p4: 43; p5: 38 | 38.8997 | 400
Alle | 36.0462 | 37.2933 | 37.8683 | 37.6044 | 35.0978 | 34.2766 | 32.1291 | 30.3856 | 30.0267 | 34.7746 | All
AsIs | p1 | p2 | p3 | p4 | p5 | p6 | p7 | p8 | p9 | pS |  | AsIs | p1 | p2 | p3 | p4 | p5 | p6 | p7 | p8 | p9 | pS
kWh/m² | -1890 | 1890-1929 | 1930-1949 | 1950-1959 | 1960-1972 | 1973-1978 | 1979-1998 | 1999-2006 | 2007-2016 | Samlet |  | TWh | -1890 | 1890-1929 | 1930-1949 | 1950-1959 | 1960-1972 | 1973-1978 | 1979-1998 | 1999-2006 | 2007-2016 | Samlet
110 | 135.8513 | 129.0602 | 123.9518 | 128.0218 | 122.8848 | 116.0224 | 106.8915 | 90.953 | 75.7488 | 126.3184 |  | 110 | 0.88898 | 1.1154 | 0.29452 | 0.095941 | 0.10543 | 0.072875 | 0.10349 | 0.04222 | 0.05556 | 2.7744
120 | 131.1882 | 132.2643 | 135.9693 | 142.7279 | 133.5162 | 125.5026 | 114.6893 | 95.5899 | 79.3396 | 126.3739 |  | 120 | 1.3732 | 3.4319 | 2.2905 | 1.7153 | 5.4544 | 2.7929 | 2.0604 | 0.71765 | 0.66258 | 20.4989
130 | 117.4538 | 119.2581 | 119.5642 | 120.1877 | 116.6339 | 115.4826 | 110.0794 | 95.3472 | 79.5545 | 109.0317 |  | 130 | 0.17954 | 0.29028 | 0.214 | 0.26653 | 0.57268 | 0.43453 | 1.4268 | 0.39427 | 0.26975 | 4.0484
140 | 109.538 | 113.9532 | 113.4509 | 105.508 | 93.8091 | 91.6001 | 97.3807 | 96.9946 | 78.6606 | 103.541 |  | 140 | 0.68745 | 2.449 | 1.7622 | 0.89989 | 1.5558 | 0.48985 | 0.89176 | 0.4404 | 0.38168 | 9.558
300 | 128.8993 | 125.3122 | 126.5597 | 122.184 | 114.5643 | 115.0853 | 107.6022 | 89.0788 | 87.1445 | 109.458 |  | 300 | 0.6021 | 1.1038 | 0.53471 | 0.47378 | 1.6865 | 0.87813 | 2.1768 | 0.87038 | 0.91194 | 9.2381
400 | 137.3538 | 131.6354 | 132.0355 | 127.947 | 119.8815 | 108.773 | 111.8535 | 98.4473 | 88.2284 | 117.9959 |  | 400 | 0.35215 | 0.60104 | 0.35427 | 0.45363 | 1.0731 | 0.48247 | 0.73791 | 0.25225 | 0.20812 | 4.515
Alle | 127.4054 | 125.073 | 125.4289 | 126.2261 | 120.261 | 116.9082 | 108.975 | 93.7585 | 82.5714 | 116.0567 |  | Alle | 4.0834 | 8.9915 | 5.4502 | 3.9051 | 10.448 | 5.1507 | 7.3971 | 2.7172 | 2.4896 | 50.6329
Renoveret | p1 | p2 | p3 | p4 | p5 | p6 | p7 | p8 | p9 | pS |  | Renoveret | p1 | p2 | p3 | p4 | p5 | p6 | p7 | p8 | p9 | pS
kWh/m² | -1890 | 1890-1929 | 1930-1949 | 1950-1959 | 1960-1972 | 1973-1978 | 1979-1998 | 1999-2006 | 2007-2016 | Samlet |  | TWh | -1890 | 1890-1929 | 1930-1949 | 1950-1959 | 1960-1972 | 1973-1978 | 1979-1998 | 1999-2006 | 2007-2016 | Samlet
110 | 85.8467 | 79.712 | 76.5873 | 77.9553 | 83.4586 | 82.1149 | 79.5547 | 72.3147 | 60.6604 | 80.5573 |  | 110 | 0.56176 | 0.68893 | 0.18198 | 0.058421 | 0.071602 | 0.051577 | 0.077023 | 0.033568 | 0.044493 | 1.7694
120 | 87.9285 | 84.9936 | 89.3421 | 96.1944 | 94.3795 | 91.1507 | 87.9067 | 77.7685 | 65.311 | 88.6479 |  | 120 | 0.92036 | 2.2054 | 1.505 | 1.1561 | 3.8556 | 2.0284 | 1.5792 | 0.58385 | 0.54542 | 14.3794
130 | 76.424 | 75.1536 | 78.66 | 77.9327 | 79.3086 | 79.3709 | 83.9343 | 78.2624 | 65.4203 | 79.0403 |  | 130 | 0.11682 | 0.18293 | 0.14079 | 0.17283 | 0.38941 | 0.29865 | 1.0879 | 0.32363 | 0.22183 | 2.9348
140 | 76.9879 | 77.1203 | 75.6974 | 69.5659 | 60.3854 | 60.6074 | 72.3395 | 77.6221 | 61.4294 | 70.9363 |  | 140 | 0.48317 | 1.6574 | 1.1758 | 0.59333 | 1.0015 | 0.32411 | 0.66244 | 0.35244 | 0.29807 | 6.5482
300 | 95.4089 | 91.0059 | 86.9015 | 83.6446 | 82.1714 | 86.3139 | 84.0659 | 72.9287 | 73.7559 | 82.8457 |  | 300 | 0.44566 | 0.80163 | 0.36716 | 0.32434 | 1.2096 | 0.65859 | 1.7007 | 0.71258 | 0.77184 | 6.9921
400 | 102.9157 | 95.2835 | 91.4138 | 88.9388 | 84.8046 | 79.5167 | 86.503 | 77.7605 | 69.9187 | 86.4055 |  | 400 | 0.26386 | 0.43506 | 0.24528 | 0.31533 | 0.75914 | 0.3527 | 0.57067 | 0.19925 | 0.16493 | 3.3062
Alle | 87.1015 | 83.062 | 83.2177 | 84.698 | 83.8754 | 84.2996 | 83.6478 | 76.0962 | 67.877 | 82.3562 |  | Alle | 2.7916 | 5.9713 | 3.616 | 2.6203 | 7.2869 | 3.7141 | 5.678 | 2.2053 | 2.0466 | 35.9301
Besparelse | p1 | p2 | p3 | p4 | p5 | p6 | p7 | p8 | p9 | pS |  | Besparelse | p1 | p2 | p3 | p4 | p5 | p6 | p7 | p8 | p9 | pS
kWh/m² | -1890 | 1890-1929 | 1930-1949 | 1950-1959 | 1960-1972 | 1973-1978 | 1979-1998 | 1999-2006 | 2007-2016 | Samlet |  | TWh | -1890 | 1890-1929 | 1930-1949 | 1950-1959 | 1960-1972 | 1973-1978 | 1979-1998 | 1999-2006 | 2007-2016 | Samlet
110 | 50.0046 | 49.3482 | 47.3645 | 50.0665 | 39.4262 | 33.9075 | 27.3369 | 18.6383 | 15.0884 | 45.7611 |  | 110 | 0.32722 | 0.42651 | 0.11254 | 0.03752 | 0.033825 | 0.021298 | 0.026467 | 0.0086518 | 0.011067 | 1.0051
120 | 43.2597 | 47.2707 | 46.6271 | 46.5335 | 39.1368 | 34.3519 | 26.7825 | 17.8215 | 14.0286 | 37.726 |  | 120 | 0.45281 | 1.2266 | 0.78547 | 0.55925 | 1.5988 | 0.76445 | 0.48115 | 0.1338 | 0.11716 | 6.1195
130 | 41.0297 | 44.1046 | 40.9042 | 42.255 | 37.3252 | 36.1118 | 26.1451 | 17.0848 | 14.1342 | 29.9914 |  | 130 | 0.062718 | 0.10735 | 0.07321 | 0.093706 | 0.18327 | 0.13588 | 0.33888 | 0.070648 | 0.047926 | 1.1136
140 | 32.5501 | 36.8329 | 37.7535 | 35.9422 | 33.4237 | 30.9927 | 25.0412 | 19.3725 | 17.2312 | 32.6046 |  | 140 | 0.20428 | 0.79158 | 0.58643 | 0.30655 | 0.55432 | 0.16574 | 0.22931 | 0.08796 | 0.08361 | 3.0098
300 | 33.4904 | 34.3062 | 39.6582 | 38.5394 | 32.3928 | 28.7714 | 23.5363 | 16.1501 | 13.3886 | 26.6123 |  | 300 | 0.15644 | 0.30219 | 0.16756 | 0.14944 | 0.47685 | 0.21953 | 0.47614 | 0.1578 | 0.14011 | 2.2461
400 | 34.438 | 36.3519 | 40.6217 | 39.0082 | 35.0769 | 29.2563 | 25.3504 | 20.6869 | 18.3097 | 31.5904 |  | 400 | 0.088293 | 0.16598 | 0.10899 | 0.1383 | 0.314 | 0.12977 | 0.16724 | 0.053006 | 0.043191 | 1.2088
Alle | 40.3039 | 42.011 | 42.2112 | 41.5281 | 36.3856 | 32.6087 | 25.3271 | 17.6623 | 14.6944 | 33.7005 |  | Alle | 1.2918 | 3.0202 | 1.8342 | 1.2848 | 3.1611 | 1.4367 | 1.7192 | 0.51186 | 0.44306 | 14.7028
Besparelse | p1 | p2 | p3 | p4 | p5 | p6 | p7 | p8 | p9 | pS
% | -1890 | 1890-1929 | 1930-1949 | 1950-1959 | 1960-1972 | 1973-1978 | 1979-1998 | 1999-2006 | 2007-2016 | Samlet
110 | 36.8084 | 38.2366 | 38.212 | 39.1078 | 32.0839 | 29.225 | 25.5744 | 20.4922 | 19.919 | 36.2268
120 | 32.9753 | 35.7396 | 34.2924 | 32.6029 | 29.3124 | 27.3715 | 23.3523 | 18.6437 | 17.6817 | 29.8527
130 | 34.9327 | 36.9824 | 34.2111 | 35.1575 | 32.0021 | 31.2703 | 23.7511 | 17.9185 | 17.7666 | 27.507
140 | 29.7158 | 32.3229 | 33.2774 | 34.0658 | 35.6295 | 33.8348 | 25.7147 | 19.9728 | 21.9057 | 31.4896
300 | 25.9818 | 27.3766 | 31.3356 | 31.5421 | 28.2748 | 25.0001 | 21.8734 | 18.1302 | 15.3637 | 24.3128
400 | 25.0725 | 27.6156 | 30.7658 | 30.4878 | 29.2597 | 26.8967 | 22.664 | 21.0131 | 20.7526 | 26.7724
Alle | 31.6344 | 33.5892 | 33.6535 | 32.8998 | 30.2555 | 27.8925 | 23.2412 | 18.8381 | 17.796 | 29.038
BBRarealer | p1 | p2 | p3 | p4 | p5 | p6 | p7 | p8 | p9 | pS
m²*1000 | -1890 | 1890-1929 | 1930-1949 | 1950-1959 | 1960-1972 | 1973-1978 | 1979-1998 | 1999-2006 | 2007-2016 | Samlet
110 | 6543.745 | 8642.772 | 2376.096 | 749.411 | 857.935 | 628.111 | 968.175 | 464.197 | 733.484 | 21963.926
120 | 10467.174 | 25947.63 | 16845.712 | 12018.271 | 40852.323 | 22253.552 | 17965.006 | 7507.57 | 8351.187 | 162208.425
130 | 1528.588 | 2434.089 | 1789.795 | 2217.642 | 4910.05 | 3762.69 | 12961.533 | 4135.149 | 3390.785 | 37130.321
140 | 6275.863 | 21491.148 | 15533.08 | 8529.074 | 16584.525 | 5347.74 | 9157.421 | 4540.455 | 4852.277 | 92311.583
300 | 4671.079 | 8808.527 | 4224.979 | 3877.59 | 14720.952 | 7630.228 | 20230.02 | 9770.897 | 10464.73 | 84399.002
400 | 2563.818 | 4565.972 | 2683.154 | 3545.451 | 8951.692 | 4435.56 | 6597.086 | 2562.291 | 2358.919 | 38263.943
Alle | 32050.267 | 71890.138 | 43452.816 | 30937.439 | 86877.477 | 44057.881 | 67879.241 | 28980.559 | 30151.382 | 436277.2
BBRarealer | p1 | p2 | p3 | p4 | p5 | p6 | p7 | p8 | p9 | pS
% | -1890 | 1890-1929 | 1930-1949 | 1950-1959 | 1960-1972 | 1973-1978 | 1979-1998 | 1999-2006 | 2007-2016 | Samlet
110 | 29.7931 | 39.3499 | 10.8182 | 3.412 | 3.9061 | 2.8597 | 4.408 | 2.1135 | 3.3395 | 5.0344
120 | 6.4529 | 15.9965 | 10.3852 | 7.4092 | 25.1851 | 13.7191 | 11.0753 | 4.6283 | 5.1484 | 37.1801
130 | 4.1168 | 6.5555 | 4.8203 | 5.9726 | 13.2238 | 10.1337 | 34.9082 | 11.1369 | 9.1321 | 8.5107
140 | 6.7986 | 23.2811 | 16.8268 | 9.2394 | 17.9658 | 5.7931 | 9.9201 | 4.9186 | 5.2564 | 21.1589
300 | 5.5345 | 10.4368 | 5.006 | 4.5944 | 17.4421 | 9.0407 | 23.9695 | 11.577 | 12.3991 | 19.3453
400 | 6.7003 | 11.9328 | 7.0122 | 9.2658 | 23.3946 | 11.592 | 17.241 | 6.6964 | 6.1649 | 8.7706
Alle | 7.3463 | 16.4781 | 9.9599 | 7.0912 | 19.9134 | 10.0986 | 15.5587 | 6.6427 | 6.9111 | 100
ØKONOMI
Basis invest. | p1 | p2 | p3 | p4 | p5 | p6 | p7 | p8 | p9 | pS
Mkr. | -1890 | 1890-1929 | 1930-1949 | 1950-1959 | 1960-1972 | 1973-1978 | 1979-1998 | 1999-2006 | 2007-2016 | Samlet
110 | 9676.092 | 12392.5469 | 3317.7613 | 1110.3907 | 1350.4018 | 993.763 | 1014.9032 | 421.5189 | 695.9968 | 30973.3745
120 | 15159.3814 | 37615.7848 | 24917.6109 | 19369.7242 | 68993.8797 | 36049.6985 | 19337.6504 | 7170.1604 | 7673.8557 | 236287.746
130 | 2185.9208 | 3492.0131 | 2577.6895 | 3436.5979 | 8077.8454 | 6224.3145 | 12767.434 | 3883.0845 | 3088.6302 | 45733.53
140 | 6680.2551 | 23109.9192 | 16403.5026 | 8903.6706 | 19070.6334 | 6167.0439 | 7812.4659 | 4613.6177 | 4927.9852 | 97689.0936
300 | 5245.8463 | 9713.2375 | 5009.6913 | 4982.9712 | 19019.442 | 10102.5091 | 18380.1918 | 9080.1229 | 9296.8841 | 90830.8961
400 | 2952.2589 | 5534.4719 | 3486.9375 | 5093.5613 | 13257.5463 | 5972.8928 | 6423.5889 | 2614.8128 | 2128.4129 | 47464.4834
Alle | 41899.7544 | 91857.9735 | 55713.1931 | 42896.9159 | 129769.7487 | 65510.2217 | 65736.2343 | 27783.3172 | 27811.7649 | 548979.1236
Energi invest. | p1 | p2 | p3 | p4 | p5 | p6 | p7 | p8 | p9 | pS
Mkr. | -1890 | 1890-1929 | 1930-1949 | 1950-1959 | 1960-1972 | 1973-1978 | 1979-1998 | 1999-2006 | 2007-2016 | Samlet
110 | 409.6557 | 593 | 165.2234 | 55.2084 | 53.5615 | 34.6882 | 28.5685 | 10.3412 | 15.9516 | 1366.1984
120 | 605.7954 | 1775.7405 | 1138.2783 | 839.8832 | 2325.8499 | 1156.8228 | 518.5487 | 159.1897 | 171.4513 | 8691.5597
130 | 78.4641 | 144.2341 | 99.7578 | 122.8049 | 227.9822 | 184.4636 | 323.6653 | 84.3417 | 67.9564 | 1333.67
140 | 202.4341 | 830.5505 | 669.003 | 368.4414 | 553.2615 | 146.8969 | 183.8418 | 97.2184 | 107.235 | 3158.8827
300 | 145.4085 | 304.4289 | 157.0668 | 149.3103 | 441.4372 | 222.465 | 391.5897 | 197.3825 | 189.7625 | 2198.8514
400 | 94.0894 | 178.5743 | 113.339 | 166.8128 | 339.9197 | 138.3926 | 146.9788 | 55.5007 | 45.0687 | 1278.6759
Alle | 1535.8471 | 3826.5283 | 2342.6683 | 1702.4609 | 3942.012 | 1883.7291 | 1593.1927 | 603.9741 | 597.4255 | 18027.8381
Energi invest. | p1 | p2 | p3 | p4 | p5 | p6 | p7 | p8 | p9 | pS
kr/m² | -1890 | 1890-1929 | 1930-1949 | 1950-1959 | 1960-1972 | 1973-1978 | 1979-1998 | 1999-2006 | 2007-2016 | Samlet
110 | 62.6026 | 68.6122 | 69.5357 | 73.669 | 62.4307 | 55.2262 | 29.5076 | 22.2777 | 21.7477 | 62.2019
120 | 57.8757 | 68.4356 | 67.5708 | 69.8839 | 56.9331 | 51.9837 | 28.8644 | 21.2039 | 20.5302 | 53.5827
130 | 51.3311 | 59.2559 | 55.737 | 55.3763 | 46.4317 | 49.0244 | 24.9712 | 20.3963 | 20.0415 | 35.9186
140 | 32.256 | 38.6462 | 43.0696 | 43.1983 | 33.3601 | 27.469 | 20.0757 | 21.4116 | 22.0999 | 34.2198
300 | 31.1295 | 34.5607 | 37.1758 | 38.5059 | 29.987 | 29.1557 | 19.3569 | 20.2011 | 18.1335 | 26.053
400 | 36.6989 | 39.1098 | 42.241 | 47.0498 | 37.9727 | 31.2007 | 22.2793 | 21.6606 | 19.1057 | 33.4173
Alle | 47.9199 | 53.2274 | 53.9129 | 55.0291 | 45.3744 | 42.7558 | 23.471 | 20.8407 | 19.8142 | 41.322
Energi | p1 | p2 | p3 | p4 | p5 | p6 | p7 | p8 | p9 | pS
kr/kWh | -1890 | 1890-1929 | 1930-1949 | 1950-1959 | 1960-1972 | 1973-1978 | 1979-1998 | 1999-2006 | 2007-2016 | Samlet
110 | 1.9563 | 2.1441 | 2.1071 | 2.3764 | 1.8918 | 1.6735 | 0.92211 | 0.71864 | 0.72492 | 1.972
120 | 1.7022 | 1.9553 | 1.9306 | 1.9412 | 1.6267 | 1.4852 | 0.87468 | 0.66262 | #VALUE! | 1.5478
130 | 1.4259 | 1.5594 | 1.4292 | 1.4199 | 1.2219 | #VALUE! | #VALUE! | #VALUE! | #VALUE! | 0.95755
140 | 0.97745 | 1.1711 | 1.2668 | 1.309 | 1.0109 | 0.83239 | 0.62737 | 0.71372 | 0.73666 | 1.0745
300 | 0.88942 | 0.96002 | 1.0327 | 1.0407 | 0.85677 | 0.85752 | 0.56932 | #VALUE! | #VALUE! | 0.73749
400 | 0.96576 | 1.0292 | 1.0303 | 1.0942 | 0.99928 | #VALUE! | #VALUE! | #VALUE! | #VALUE! | 0.85906
Alle | 1.3294 | 1.4273 | 1.4237 | 1.4634 | 1.2928 | 1.2474 | 0.73052 | 0.68587 | 0.65989 | 1.1883
Anuiseret | p1: Rente; p2: 4; p3: % p.a.
Energi omkost. | p1 | p2 | p3 | p4 | p5 | p6 | p7 | p8 | p9 | pS
Mkr./år | -1890 | 1890-1929 | 1930-1949 | 1950-1959 | 1960-1972 | 1973-1978 | 1979-1998 | 1999-2006 | 2007-2016 | Samlet
110 | 20.9523 | 29.9842 | 8.3333 | 2.7821 | 2.7637 | 1.8322 | 1.564 | 0.58262 | 0.91526 | 69.7097
120 | 31.2049 | 89.8274 | 57.6941 | 42.736 | 121.9437 | 61.4955 | 28.5489 | 9.1457 | 9.8807 | 452.477
130 | 4.0933 | 7.3921 | 5.1155 | 6.3505 | 12.1167 | 9.8861 | 17.933 | 4.8522 | 3.9143 | 71.6536
140 | 10.8515 | 43.4023 | 34.3232 | 18.7955 | 29.5967 | 8.1054 | 10.299 | 5.608 | 6.1839 | 167.1654
300 | 7.718 | 15.8826 | 8.1364 | 7.7579 | 23.4585 | 11.8928 | 21.7093 | 11.1979 | 10.8624 | 118.6157
400 | 4.9158 | 9.305 | 5.8439 | 8.5859 | 18.0652 | 7.48 | 8.1475 | 3.1882 | 2.5982 | 68.1298
Alle | 79.7358 | 195.7937 | 119.4464 | 87.008 | 207.9446 | 100.6919 | 88.2017 | 34.5745 | 34.3547 | 947.7513
Energi omkost. | p1 | p2 | p3 | p4 | p5 | p6 | p7 | p8 | p9 | pS
kr/m² pr. år | -1890 | 1890-1929 | 1930-1949 | 1950-1959 | 1960-1972 | 1973-1978 | 1979-1998 | 1999-2006 | 2007-2016 | Samlet
110 | 3.2019 | 3.4693 | 3.5072 | 3.7124 | 3.2213 | 2.9169 | 1.6154 | 1.2551 | 1.2478 | 3.1738
120 | 2.9812 | 3.4619 | 3.4249 | 3.5559 | 2.985 | 2.7634 | 1.5891 | 1.2182 | 1.1832 | 2.7895
130 | 2.6778 | 3.0369 | 2.8581 | 2.8636 | 2.4677 | 2.6274 | 1.3836 | 1.1734 | 1.1544 | 1.9298
140 | 1.7291 | 2.0195 | 2.2097 | 2.2037 | 1.7846 | 1.5157 | 1.1247 | 1.2351 | 1.2744 | 1.8109
300 | 1.6523 | 1.8031 | 1.9258 | 2.0007 | 1.5935 | 1.5586 | 1.0731 | 1.146 | 1.038 | 1.4054
400 | 1.9174 | 2.0379 | 2.178 | 2.4217 | 2.0181 | 1.6864 | 1.235 | 1.2443 | 1.1014 | 1.7805
Alle | 2.4878 | 2.7235 | 2.7489 | 2.8124 | 2.3935 | 2.2854 | 1.2994 | 1.193 | 1.1394 | 2.1724
Energi | p1 | p2 | p3 | p4 | p5 | p6 | p7 | p8 | p9 | pS |  | Energi | p1 | p2 | p3 | p4 | p5 | p6 | p7 | p8 | p9 | pS
kr/kWh | -1890 | 1890-1929 | 1930-1949 | 1950-1959 | 1960-1972 | 1973-1978 | 1979-1998 | 1999-2006 | 2007-2016 | Samlet |  | NPV-faktor | -1890 | 1890-1929 | 1930-1949 | 1950-1959 | 1960-1972 | 1973-1978 | 1979-1998 | 1999-2006 | 2007-2016 | Samlet
110 | 0.064032 | 0.070302 | 0.074046 | 0.074149 | 0.081705 | 0.086026 | 0.059092 | 0.067341 | 0.082701 | 0.069356 |  | 110 | 19.5518 | 19.7771 | 19.8268 | 19.8441 | 19.3805 | 18.9329 | 18.2666 | 17.7495 | 17.4286 | 19.5984
120 | 0.068914 | 0.073235 | 0.073452 | 0.076416 | 0.076271 | 0.080444 | 0.059335 | 0.068356 | 0.084339 | 0.073941 |  | 120 | 19.4135 | 19.7684 | 19.7295 | 19.6528 | 19.0731 | 18.8115 | 18.1635 | 17.406 | 17.3521 | 19.2088
130 | 0.065266 | 0.068857 | 0.069874 | 0.06777 | 0.066115 | 0.072757 | 0.052918 | 0.068681 | 0.081673 | 0.064345 |  | 130 | 19.1689 | 19.5118 | 19.5012 | 19.3378 | 18.8155 | 18.659 | 18.0486 | 17.3823 | 17.3613 | 18.6127
140 | 0.053121 | 0.05483 | 0.058529 | 0.061312 | 0.053393 | 0.048904 | 0.044912 | 0.063756 | 0.07396 | 0.055541 |  | 140 | 18.655 | 19.1361 | 19.4913 | 19.6026 | 18.6933 | 18.1234 | 17.8505 | 17.3357 | 17.3411 | 18.8967
300 | 0.049336 | 0.052559 | 0.048559 | 0.051913 | 0.049194 | 0.054173 | 0.045594 | 0.070962 | 0.077528 | 0.052811 |  | 300 | 18.8403 | 19.1674 | 19.3043 | 19.2461 | 18.8178 | 18.7058 | 18.0379 | 17.6268 | 17.4697 | 18.5376
400 | 0.055676 | 0.056061 | 0.053617 | 0.062081 | 0.057533 | 0.057641 | 0.048718 | 0.060148 | 0.060157 | 0.056363 |  | 400 | 19.1402 | 19.1911 | 19.3944 | 19.4287 | 18.8162 | 18.5018 | 18.0396 | 17.4083 | 17.3459 | 18.7682
Alle | 0.061727 | 0.064829 | 0.065122 | 0.067722 | 0.065783 | 0.070087 | 0.051304 | 0.067546 | 0.07754 | 0.064461 |  | Alle | 19.2617 | 19.5437 | 19.6127 | 19.5667 | 18.957 | 18.7079 | 18.0631 | 17.4688 | 17.3899 | 19.0217
Levetid | p1 | p2 | p3 | p4 | p5 | p6 | p7 | p8 | p9 | pS
år | -1890 | 1890-1929 | 1930-1949 | 1950-1959 | 1960-1972 | 1973-1978 | 1979-1998 | 1999-2006 | 2007-2016 | Samlet
110 | 38 | 39 | 40 | 40 | 38 | 36 | 33 | 31 | 30 | 39
120 | 38 | 39 | 39 | 39 | 36 | 35 | 33 | 30 | 30 | 37
130 | 37 | 38 | 38 | 37 | 35 | 34 | 32 | 30 | 30 | 34
140 | 34 | 36 | 38 | 39 | 35 | 32 | 31 | 30 | 30 | 35
300 | 35 | 37 | 37 | 37 | 35 | 35 | 32 | 31 | 30 | 34
400 | 36 | 37 | 38 | 38 | 35 | 34 | 32 | 30 | 30 | 35
Alle | 37 | 38 | 39 | 38 | 36 | 35 | 32 | 30 | 30 | 36

## Pkt_5
AsIs | p1 | p2 | p3 | p4 | p5 | p6 | p7 | p8 | p9 | pS |  | AsIs | p1 | p2 | p3 | p4 | p5 | p6 | p7 | p8 | p9 | pS
kWh/m² | -1890 | 1890-1929 | 1930-1949 | 1950-1959 | 1960-1972 | 1973-1978 | 1979-1998 | 1999-2006 | 2007-2016 | Samlet |  | TWh | -1890 | 1890-1929 | 1930-1949 | 1950-1959 | 1960-1972 | 1973-1978 | 1979-1998 | 1999-2006 | 2007-2016 | Samlet
110DT1 | 105.4883 | 106.3135 | 106.889 | 107.7905 | 115.5511 | 115.2092 | 106.8619 | 90.9649 | 75.7488 | 102.9404 | 110 | 110DT1 | 0.2026 | 0.23237 | 0.053313 | 0.012902 | 0.026362 | 0.039214 | 0.094522 | 0.040965 | 0.05556 | 0.7578
110DT2 | 128.7892 | 121.5996 | 118.3007 | 119.4159 | 123.0892 | 116.5591 | 104.3269 |  |  | 122.9714 | 110 | 110DT2 | 0.36678 | 0.50176 | 0.14612 | 0.049756 | 0.069808 | 0.033288 | 0.0080776 | 0.0012552 | 0 | 1.1768
110DT3 | p1: 180.0283; p2: 163.5985; p3: 148.0753; p4: 156.217; p5: 147.7385 | 166.8825 | 110 | 110DT3 | 0.3196 | 0.38131 | 0.095084 | 0.033284 | 0.0092565 | 0.00037313 | 0.00089004 | 0 | 0 | 0.8398
120DT1 | 109.6886 | 111.72 | 116.3669 | 121.4038 | 129.9482 | 126.368 | 114.5171 | 95.509 | 79.2482 | 113.4708 | 120 | 120DT1 | 0.38668 | 0.56832 | 0.2359 | 0.17445 | 1.8084 | 1.729 | 1.9189 | 0.71307 | 0.65819 | 8.1929
120DT2 | 127.561 | 125.4686 | 128.8047 | 138.5562 | 134.3118 | 124.0505 | 116.6852 |  |  | 130.3227 | 120 | 120DT2 | 0.62579 | 1.7222 | 1.292 | 1.0903 | 3.4325 | 1.0551 | 0.13887 | 0.0042561 | 0.0041503 | 9.3651
120DT3 | p1: 177.1505; p2: 159.9879; p3: 159.2776; p4: 166.1258 | 162.0794 | 120 | 120DT3 | 0.3607 | 1.1414 | 0.76263 | 0.45063 | 0.21352 | 0.0088118 | 0.0026399 | 0.00032676 | 0.00024423 | 2.9409
130DT1 | 99.8314 | 101.4429 | 107.304 | 114.2038 | 114.1656 | 120.4324 | 110.3074 | 95.3152 | 79.9602 | 104.5005 | 130 | 130DT1 | 0.038781 | 0.041772 | 0.015395 | 0.027999 | 0.20319 | 0.23533 | 1.3743 | 0.39218 | 0.26913 | 2.5981
130DT2 | 114.2533 | 112.4932 | 116.1906 | 117.2022 | 119.9821 | 113.0839 |  |  |  | 115.67 | 130 | 130DT2 | 0.075227 | 0.12128 | 0.1116 | 0.16847 | 0.31628 | 0.18973 | 0.048768 | 0.001872 | 4.1147e-05 | 1.0333
130DT3 | p1: 136.0398; p2: 134.7514; p3: 126.8541; p4: 130.9496; p5: 107.6642 | 125.0274 | 130 | 130DT3 | 0.065531 | 0.12724 | 0.086997 | 0.070068 | 0.053211 | 0.0094677 | 0.0037214 | 0.00021924 | 0.00058539 | 0.41704
140pDT1 | 95.3125 |  |  | 97.4885 | 92.1762 | 92.3992 | 98.895 | 97.7373 | 79.0964 | 93.9559 | 140 | 140pDT1 | 0.036609 | 0.10142 | 0.072628 | 0.081807 | 0.29157 | 0.17281 | 0.75329 | 0.42618 | 0.37696 | 2.3133
140pDT2 | 106.0006 | 107.3301 | 105.3737 | 99.3606 | 91.1457 | 89.8181 | 89.4226 |  |  | 97.2367 | 140 | 140pDT2 | 0.20175 | 0.53826 | 0.33263 | 0.28944 | 0.89472 | 0.2718 | 0.13428 | 0.014045 | 0.0040205 | 2.6809
140pDT3 | 112.596 | 116.9233 | 115.4148 | 110.6656 | 102.4942 | 100.2347 |  |  |  | 113.7557 | 140 | 140pDT3 | 0.44908 | 1.8093 | 1.357 | 0.52864 | 0.36949 | 0.045248 | 0.0041895 | 0.00017025 | 0.00069936 | 4.5638
300pDT1 | 113.3881 | 110.6021 | 114.2511 | 123.4673 | 115.5889 | 117.2336 | 109.4271 | 90.2149 | 88.2258 | 102.5813 | 300 | 300pDT1 | 0.068361 | 0.12647 | 0.092365 | 0.075847 | 0.51882 | 0.34613 | 1.7805 | 0.80861 | 0.86129 | 4.6784
300pDT2 | 124.1404 | 119.4068 | 117.6587 | 117.0275 | 112.174 | 113.2755 | 98.4699 | 78.4413 |  | 111.6338 | 300 | 300pDT2 | 0.21256 | 0.41406 | 0.17832 | 0.23463 | 0.93958 | 0.4877 | 0.36688 | 0.057346 | 0.02737 | 2.9185
300pDT3 | p1: 136.3274; p2: 134.1984; p3: 138.8908; p4: 129.7733; p5: 122.8721 | 129.7554 | 300 | 300pDT3 | 0.32117 | 0.56328 | 0.26403 | 0.1633 | 0.22809 | 0.044301 | 0.029399 | 0.0044236 | 0.023283 | 1.6413
400pDT1 | 131.3441 | 127.4149 | 129.6487 | 126.5819 | 126.0592 | 114.1937 | 112.5063 | 99.3309 | 88.4791 | 111.2267 | 400 | 400pDT1 | 0.033126 | 0.065621 | 0.058693 | 0.071199 | 0.3217 | 0.24694 | 0.66187 | 0.24332 | 0.20632 | 1.9088
400pDT2 | 131.2373 | 125.8017 | 125.1573 | 122.9454 | 117.6719 | 104.3543 | 105.8633 |  |  | 118.8147 | 400 | 400pDT2 | 0.16987 | 0.28211 | 0.17538 | 0.30103 | 0.67393 | 0.21422 | 0.072462 | 0.0088799 | 0.0017686 | 1.8997
400pDT3 | p1: 146.6271; p2: 140.0713; p3: 144.9618; p4: 152.2943; p5: 115.2567 | 138.1503 | 400 | 400pDT3 | 0.14915 | 0.25331 | 0.1202 | 0.081404 | 0.077512 | 0.021308 | 0.0035776 | 4.606e-05 | 3.8826e-05 | 0.70655
Alle | 127.4054 | 125.073 | 125.4289 | 126.2261 | 120.261 | 116.9082 | 108.975 | 93.7585 | 82.5714 | 116.0567 | All | Alle | 4.0834 | 8.9915 | 5.4502 | 3.9051 | 10.448 | 5.1507 | 7.3971 | 2.7172 | 2.4896 | 50.6329
Renoveret | p1 | p2 | p3 | p4 | p5 | p6 | p7 | p8 | p9 | pS |  | Renoveret | p1 | p2 | p3 | p4 | p5 | p6 | p7 | p8 | p9 | pS
kWh/m² | -1890 | 1890-1929 | 1930-1949 | 1950-1959 | 1960-1972 | 1973-1978 | 1979-1998 | 1999-2006 | 2007-2016 | Samlet |  | TWh | -1890 | 1890-1929 | 1930-1949 | 1950-1959 | 1960-1972 | 1973-1978 | 1979-1998 | 1999-2006 | 2007-2016 | Samlet
110DT1 | 78.4785 | 79.5208 | 80.4602 | 81.6342 | 84.582 | 82.5792 | 76.7468 | 71.6989 | 59.9564 | 76.884 | 110 | 110DT1 | 0.15072 | 0.17381 | 0.040131 | 0.009771 | 0.019297 | 0.028108 | 0.067885 | 0.032289 | 0.043977 | 0.56599
110DT2 | 81.9915 | 76.9025 | 75.0566 | 76.2441 | 78.2119 | 72.6753 | 68.0669 |  |  | 77.9635 | 110 | 110DT2 | 0.2335 | 0.31733 | 0.09271 | 0.031768 | 0.044357 | 0.020755 | 0.0052701 | 0.00042946 | 0 | 0.74612
110DT3 | p1: 75.7083; p2: 65.7285; p3: 60.0847; p4: 62.9644; p5: 61.8462 | 68.3185 | 110 | 110DT3 | 0.1344 | 0.1532 | 0.038582 | 0.013415 | 0.003875 | 0.00012245 | 0.00020097 | 0 | 0 | 0.3438
120DT1 | 80.9109 | 83.5648 | 88.2326 | 92.6146 | 94.7148 | 90.695 | 84.5253 | 76.486 | 64.8961 | 84.5901 | 120 | 120DT1 | 0.28523 | 0.42509 | 0.17886 | 0.13308 | 1.3181 | 1.2409 | 1.4163 | 0.57104 | 0.53898 | 6.1076
120DT2 | 82.6442 | 82.2687 | 87.5718 | 93.7139 | 87.0994 | 80.233 | 78.7223 |  |  | 85.6909 | 120 | 120DT2 | 0.40544 | 1.1292 | 0.87839 | 0.73741 | 2.2259 | 0.68239 | 0.09369 | 0.0027508 | 0.0025737 | 6.1578
120DT3 | p1: 79.7253; p2: 72.1703; p3: 74.8059; p4: 79.8882 | 74.772 | 120 | 120DT3 | 0.16233 | 0.51489 | 0.35818 | 0.2167 | 0.099092 | 0.0040996 | 0.0011658 | 5.8154e-05 | 0.00021436 | 1.3567
130DT1 | 71.497 | 74.2297 | 80.7809 | 83.1585 | 81.6116 | 82.2097 | 80.2655 | 76.1607 | 65.0106 | 77.5647 | 130 | 130DT1 | 0.027774 | 0.030566 | 0.01159 | 0.020388 | 0.14525 | 0.16064 | 1 | 0.31337 | 0.21881 | 1.9284
130DT2 | 72.6573 | 72.309 | 76.6595 | 74.4216 | 73.6287 | 69.4894 |  |  |  | 72.9505 | 130 | 130DT2 | 0.047839 | 0.077956 | 0.073633 | 0.10697 | 0.19409 | 0.11658 | 0.03319 | 0.0013612 | 2.6684e-05 | 0.65165
130DT3 | p1: 65.8308; p2: 63.3353; p3: 65.1063; p4: 60.2491; p5: 49.9748 | 60.2536 | 130 | 130DT3 | 0.031711 | 0.059803 | 0.04465 | 0.032238 | 0.024699 | 0.0050635 | 0.0022388 | 7.8093e-05 | 0.00049843 | 0.20098
140pDT1 | 70.3592 |  |  | 68.7214 | 64.0568 | 64.8618 | 72.1478 | 77.6185 | 61.4528 | 69.7852 | 140 | 140pDT1 | 0.027025 | 0.076187 | 0.052482 | 0.057667 | 0.20262 | 0.12131 | 0.54955 | 0.33846 | 0.29288 | 1.7182
140pDT2 | 77.3554 | 77.4867 | 76.4909 | 66.8127 | 57.2989 | 55.2134 | 61.7091 |  |  | 65.5567 | 140 | 140pDT2 | 0.14723 | 0.3886 | 0.24146 | 0.19463 | 0.56247 | 0.16708 | 0.092665 | 0.010632 | 0.0027299 | 1.8075
140pDT3 | 73.7 | 73.5553 | 71.314 | 67.3799 | 54.7311 | 50.1401 |  |  |  | 70.1729 | 140 | 140pDT3 | 0.29395 | 1.1382 | 0.83847 | 0.32187 | 0.1973 | 0.022634 | 0.0021707 | 5.9975e-05 | 0.00061777 | 2.8153
300pDT1 | 89.9085 | 89.627 | 90.0627 | 91.1261 | 88.2542 | 90.5332 | 84.7626 | 73.0974 | 74.1761 | 81.2908 | 300 | 300pDT1 | 0.054205 | 0.10249 | 0.07281 | 0.05598 | 0.39613 | 0.2673 | 1.3792 | 0.65518 | 0.72413 | 3.7074
300pDT2 | 94.6614 | 89.8176 | 83.6751 | 80.7575 | 76.1723 | 77.8694 | 69.4273 | 57.7465 |  | 78.616 | 300 | 300pDT2 | 0.16209 | 0.31146 | 0.12682 | 0.16191 | 0.63803 | 0.33526 | 0.25867 | 0.042216 | 0.018815 | 2.0553
300pDT3 | p1: 91.0643; p2: 85.6668; p3: 80.1671; p4: 73.3074; p5: 66.5751 | 79.6015 | 300 | 300pDT3 | 0.21454 | 0.35957 | 0.15239 | 0.092247 | 0.12359 | 0.028013 | 0.016504 | 0.0027855 | 0.017237 | 1.0069
400pDT1 | 104.4909 | 99.7583 | 98.0477 | 97.2855 | 94.0589 | 85.5592 | 85.1762 | 77.4843 | 69.69 | 84.8011 | 400 | 400pDT1 | 0.026354 | 0.051377 | 0.044387 | 0.054721 | 0.24003 | 0.18502 | 0.50109 | 0.18981 | 0.1625 | 1.4553
400pDT2 | 100.3069 | 92.0477 | 87.7539 | 82.8054 | 76.8052 | 67.8281 | 69.734 |  |  | 81.046 | 400 | 400pDT2 | 0.12984 | 0.20642 | 0.12296 | 0.20275 | 0.43988 | 0.13924 | 0.047732 | 0.0058736 | 0.0011019 | 1.2958
400pDT3 | p1: 96.3966; p2: 88.6694; p3: 81.0906; p4: 78.9461; p5: 62.3704 | 83.0652 | 400 | 400pDT3 | 0.098055 | 0.16035 | 0.067241 | 0.042198 | 0.041945 | 0.013042 | 0.0019377 | 3.7401e-05 | 1.5808e-05 | 0.42482
Alle | 82.1283 | 78.9614 | 79.0684 | 80.3465 | 79.6143 | 80.2938 | 80.577 | 74.7546 | 67.1649 | 78.7242 | All | Alle | 2.6322 | 5.6765 | 3.4357 | 2.4857 | 6.9167 | 3.5376 | 5.4695 | 2.1664 | 2.0251 | 34.3456
Besparelse | p1 | p2 | p3 | p4 | p5 | p6 | p7 | p8 | p9 | pS |  | Besparelse | p1 | p2 | p3 | p4 | p5 | p6 | p7 | p8 | p9 | pS
kWh/m² | -1890 | 1890-1929 | 1930-1949 | 1950-1959 | 1960-1972 | 1973-1978 | 1979-1998 | 1999-2006 | 2007-2016 | Samlet |  | TWh | -1890 | 1890-1929 | 1930-1949 | 1950-1959 | 1960-1972 | 1973-1978 | 1979-1998 | 1999-2006 | 2007-2016 | Samlet
110DT1 | 27.0098 | 26.7927 | 26.4288 | 26.1563 | 30.969 | 32.63 | 30.1151 | 19.266 | 15.7924 | 26.0564 | 110 | 110DT1 | 0.051875 | 0.05856 | 0.013182 | 0.0031307 | 0.0070654 | 0.011106 | 0.026638 | 0.0086762 | 0.011583 | 0.19182
110DT2 | 46.7978 | 44.6971 | 43.2441 | 43.1718 | 44.8773 | 43.8838 | 36.26 |  |  | 45.008 | 110 | 110DT2 | 0.13327 | 0.18443 | 0.053415 | 0.017988 | 0.025451 | 0.012533 | 0.0028075 | 0.00082573 | 0 | 0.43073
110DT3 | p1: 104.32; p2: 97.8699; p3: 87.9906; p4: 93.2526; p5: 85.8923 | 98.564 | 110 | 110DT3 | 0.1852 | 0.22811 | 0.056502 | 0.019868 | 0.0053816 | 0.00025068 | 0.00068907 | 0 | 0 | 0.496
120DT1 | 28.7777 | 28.1552 | 28.1342 | 28.7892 | 35.2334 | 35.6731 | 29.9918 | 19.023 | 14.3522 | 28.8807 | 120 | 120DT1 | 0.10145 | 0.14323 | 0.057033 | 0.041369 | 0.49032 | 0.48809 | 0.50255 | 0.14202 | 0.1192 | 2.0853
120DT2 | 44.9168 | 43.1999 | 41.2329 | 44.8422 | 47.2123 | 43.8174 | 37.9629 |  |  | 44.6317 | 120 | 120DT2 | 0.22035 | 0.59298 | 0.41358 | 0.35285 | 1.2066 | 0.37267 | 0.045181 | 0.0015053 | 0.0015766 | 3.2073
120DT3 | p1: 97.4251; p2: 87.8175; p3: 84.4717; p4: 86.2376 | 87.3074 | 120 | 120DT3 | 0.19837 | 0.62652 | 0.40446 | 0.23393 | 0.11442 | 0.0047122 | 0.0014741 | 0.00026861 | 2.9867e-05 | 1.5842
130DT1 | 28.3344 | 27.2132 | 26.523 | 31.0453 | 32.5541 | 38.2227 | 30.0419 | 19.1545 | 14.9496 | 26.9358 | 130 | 130DT1 | 0.011007 | 0.011206 | 0.0038054 | 0.0076114 | 0.057938 | 0.07469 | 0.37429 | 0.078813 | 0.050317 | 0.66968
130DT2 | 41.596 | 40.1842 | 39.5311 | 42.7806 | 46.3534 | 43.5945 |  |  |  | 42.7195 | 130 | 130DT2 | 0.027388 | 0.043322 | 0.03797 | 0.061493 | 0.12219 | 0.07314 | 0.015577 | 0.00051087 | 1.4463e-05 | 0.38161
130DT3 | p1: 70.209; p2: 71.4161; p3: 61.7478; p4: 70.7006; p5: 57.6894 | 64.7738 | 130 | 130DT3 | 0.03382 | 0.067433 | 0.042347 | 0.03783 | 0.028512 | 0.0044042 | 0.0014826 | 0.00014115 | 8.6954e-05 | 0.21606
140pDT1 | 24.9533 |  |  | 28.7671 | 28.1194 | 27.5374 | 26.7473 | 20.1188 | 17.6436 | 24.1707 | 140 | 140pDT1 | 0.0095844 | 0.025237 | 0.020146 | 0.02414 | 0.088947 | 0.051502 | 0.20373 | 0.087728 | 0.084087 | 0.59511
140pDT2 | 28.6451 | 29.8434 | 28.8828 | 32.548 | 33.8468 | 34.6047 | 27.7135 |  |  | 31.68 | 140 | 140pDT2 | 0.054521 | 0.14967 | 0.091174 | 0.094813 | 0.33225 | 0.10472 | 0.041616 | 0.0034127 | 0.0012905 | 0.87346
140pDT3 | 38.896 | 43.368 | 44.1007 | 43.2856 | 47.7631 | 50.0946 |  |  |  | 43.5829 | 140 | 140pDT3 | 0.15513 | 0.67109 | 0.51851 | 0.20677 | 0.17218 | 0.022614 | 0.0020188 | 0.00011027 | 8.1583e-05 | 1.7485
300pDT1 | 23.4796 | 20.9751 | 24.1884 | 32.3412 | 27.3347 | 26.7004 | 24.6644 | 17.1174 | 14.0496 | 21.2905 | 300 | 300pDT1 | 0.014156 | 0.023985 | 0.019555 | 0.019868 | 0.12269 | 0.078832 | 0.40132 | 0.15343 | 0.13716 | 0.97099
300pDT2 | 29.479 | 29.5892 | 33.9836 | 36.2699 | 36.0016 | 35.4062 | 29.0426 | 20.6948 |  | 33.0178 | 300 | 300pDT2 | 0.050477 | 0.10261 | 0.051505 | 0.072718 | 0.30155 | 0.15244 | 0.10821 | 0.015129 | 0.0085551 | 0.86319
300pDT3 | p1: 45.2631; p2: 48.5316; p3: 58.7237; p4: 56.4658; p5: 56.297 | 50.1539 | 300 | 300pDT3 | 0.10664 | 0.2037 | 0.11163 | 0.071055 | 0.10451 | 0.016288 | 0.012895 | 0.0016381 | 0.0060454 | 0.6344
400pDT1 | 26.8532 | 27.6566 | 31.601 | 29.2964 | 32.0003 | 28.6346 | 27.3301 | 21.8466 | 18.789 | 26.4256 | 400 | 400pDT1 | 0.0067726 | 0.014244 | 0.014306 | 0.016479 | 0.081663 | 0.061922 | 0.16078 | 0.053516 | 0.043812 | 0.4535
400pDT2 | 30.9304 | 33.754 | 37.4034 | 40.14 | 40.8667 | 36.5262 | 36.1293 |  |  | 37.7687 | 400 | 400pDT2 | 0.040037 | 0.075694 | 0.052411 | 0.098281 | 0.23405 | 0.074981 | 0.02473 | 0.0030064 | 0.00066666 | 0.60386
400pDT3 | p1: 50.2305; p2: 51.4019; p3: 63.8712; p4: 73.3482; p5: 52.8863 | 55.0851 | 400 | 400pDT3 | 0.051094 | 0.092957 | 0.052963 | 0.039206 | 0.035567 | 0.0082657 | 0.0016399 | 8.6591e-06 | 2.3018e-05 | 0.28172
Alle | 45.2771 | 46.1116 | 46.3606 | 45.8796 | 40.6467 | 36.6145 | 28.398 | 19.0038 | 15.4065 | 37.3326 | All | Alle | 1.4511 | 3.315 | 2.0145 | 1.4194 | 3.5313 | 1.6132 | 1.9276 | 0.55074 | 0.46453 | 16.2873
Besparelse | p1 | p2 | p3 | p4 | p5 | p6 | p7 | p8 | p9 | pS |  | Basis invest. | p1 | p2 | p3 | p4 | p5 | p6 | p7 | p8 | p9 | pS
% | -1890 | 1890-1929 | 1930-1949 | 1950-1959 | 1960-1972 | 1973-1978 | 1979-1998 | 1999-2006 | 2007-2016 | Samlet |  | Mkr. | -1890 | 1890-1929 | 1930-1949 | 1950-1959 | 1960-1972 | 1973-1978 | 1979-1998 | 1999-2006 | 2007-2016 | Samlet
110DT1 | 25.6045 | 25.2016 | 24.7254 | 24.2659 | 26.8012 | 28.3224 | 28.1813 | 21.1796 | 20.8483 | 25.3121 | 110 | 110DT1 | 2830.4683 | 3190.3671 | 732.0079 | 174.0933 | 371.5429 | 586.3414 | 1485.3417 | 584.9167 | 789.9449 | 10745.0244
110DT2 | 36.3367 | 36.7576 | 36.5544 | 36.1525 | 36.4591 | 37.6494 | 34.7561 |  |  | 36.6003 | 110 | 110DT2 | 5193.2934 | 7196.0716 | 2102.4191 | 718.4614 | 1112.436 | 580.1104 | 147.9797 | 24.5115 | 0 | 17075.283
110DT3 | p1: 57.9465; p2: 59.8233; p3: 59.4229; p4: 59.6943; p5: 58.1381 | 59.0619 | 110 | 110DT3 | 3688.653 | 4520.5181 | 1180.7291 | 406.0907 | 132.4702 | 4.5967 | 13.3184 | 0 | 0 | 9946.3762
120DT1 | 26.2358 | 25.2016 | 24.1772 | 23.7136 | 27.1134 | 28.2295 | 26.1898 | 19.9175 | 18.1104 | 25.4521 | 120 | 120DT1 | 5301.6562 | 7399.3133 | 2883.3228 | 2162.3026 | 25398.8563 | 26150.4078 | 28989.6021 | 9239.7079 | 8345.6645 | 115870.8336
120DT2 | 35.212 | 34.4308 | 32.0119 | 32.3639 | 35.1513 | 35.3223 | 32.5345 |  |  | 34.2471 | 120 | 120DT2 | 8953.4332 | 23413.4977 | 17042.8016 | 14786.0387 | 55699.2909 | 18895.5242 | 2492.2869 | 70.5919 | 61.6298 | 141415.0948
120DT3 | p1: 54.9957; p2: 54.8901; p3: 53.0343; p4: 51.911 | 53.8671 | 120 | 120DT3 | 4256.4043 | 13295.7084 | 8908.4676 | 5572.2194 | 3210.5508 | 153.9291 | 40.797 | 3.5831 | 15.374 | 35457.0336
130DT1 | 28.3822 | 26.8261 | 24.7177 | 27.1841 | 28.5148 | 31.7379 | 27.2347 | 20.096 | 18.6963 | 25.7757 | 130 | 130DT1 | 547.8726 | 556.6441 | 197.4417 | 358.3617 | 2907.4905 | 3499.4477 | 21669.9175 | 5800.6029 | 3564.0962 | 39101.8749
130DT2 | 36.4068 | 35.7214 | 34.0226 | 36.5015 | 38.6336 | 38.5506 |  |  |  | 36.9323 | 130 | 130DT2 | 1100.791 | 1758.4334 | 1588.2713 | 2798.9754 | 5511.5171 | 3561.8275 | 886.7602 | 28.6531 | 0.41077 | 17235.6398
130DT3 | p1: 51.6091; p2: 52.9984; p3: 48.6763; p4: 53.9907; p5: 53.5827 | 51.8077 | 130 | 130DT3 | 908.3594 | 1702.9504 | 1257.9515 | 1104.7337 | 1159.2795 | 257.5777 | 75.0693 | 5.3784 | 17.1182 | 6488.4182
140pDT1 | 26.1805 |  |  | 29.5082 | 30.5061 | 29.8027 | 27.0461 | 20.5846 | 22.3064 | 25.7256 | 140 | 140pDT1 | 400.0562 | 1042.7782 | 667.5657 | 961.7954 | 3616.0245 | 2107.3377 | 8961.6188 | 5046.0511 | 5181.4681 | 27984.6958
140pDT2 | 27.0236 | 27.8053 | 27.4099 | 32.7574 | 37.1348 | 38.5275 | 30.9916 |  |  | 32.5803 | 140 | 140pDT2 | 2136.3296 | 5680.4295 | 3508.6639 | 3427.4244 | 12609.8823 | 4066.7456 | 1914.9963 | 214.2057 | 72.3892 | 33631.0664
140pDT3 | 34.5448 | 37.091 | 38.2106 | 39.1139 | 46.6008 | 49.9773 |  |  |  | 38.3127 | 140 | 140pDT3 | 4677.3348 | 18171.7942 | 13765.7357 | 5895.6596 | 4965.9643 | 654.3451 | 47.972 | 1.3117 | 11.9522 | 48192.0697
300pDT1 | 20.7073 | 18.9644 | 21.1713 | 26.1942 | 23.6482 | 22.7754 | 22.5396 | 18.9741 | 15.9246 | 20.7547 | 300 | 300pDT1 | 664.8816 | 1223.5269 | 952.6998 | 743.6198 | 5772.2607 | 3811.0488 | 18455.8979 | 9641.5998 | 10222.6997 | 51488.235
300pDT2 | 23.7465 | 24.7801 | 28.8832 | 30.9927 | 32.0945 | 31.2567 | 29.4939 | 26.3825 |  | 29.5769 | 300 | 300pDT2 | 2127.0114 | 4203.3457 | 1952.1488 | 2792.9242 | 12413.9244 | 6742.6982 | 5112.3964 | 1021.1497 | 434.2389 | 36799.8379
300pDT3 | p1: 33.2018; p2: 36.1641; p3: 42.2805; p4: 43.5111; p5: 45.8176 | 38.6527 | 300 | 300pDT3 | 3122.6037 | 5415.0279 | 2636.4282 | 1853.3336 | 2807.5631 | 582.0462 | 341.4922 | 90.2245 | 444.5275 | 17293.247
400pDT1 | 20.4449 | 21.706 | 24.3743 | 23.1442 | 25.3851 | 25.0754 | 24.292 | 21.9938 | 21.2355 | 23.7583 | 400 | 400pDT1 | 299.6252 | 636.6655 | 602.532 | 768.4548 | 3746.5906 | 2791.8462 | 8086.4505 | 3103.5231 | 2289.453 | 22325.1409
400pDT2 | 23.5683 | 26.8311 | 29.8851 | 32.6487 | 34.7294 | 35.0021 | 34.1282 |  |  | 31.7879 | 400 | 400pDT2 | 1751.7692 | 3044.8677 | 2045.8143 | 4069.5303 | 9931.7637 | 3477.9922 | 1172.8591 | 159.0582 | 32.7583 | 25686.4131
400pDT3 | p1: 34.2573; p2: 36.697; p3: 44.0607; p4: 48.1622; p5: 45.8857 | 39.8733 | 400 | 400pDT3 | 1418.6414 | 2626.7103 | 1323.6467 | 974.9378 | 1197.5512 | 361.5229 | 49.3338 | 1.6772 | 0.87734 | 7954.8986
Alle | 35.5378 | 36.8677 | 36.9616 | 36.3472 | 33.7987 | 31.319 | 26.0592 | 20.2689 | 18.6584 | 32.1675 | All | Alle | 49379.1845 | 105078.6501 | 63348.6478 | 49568.9569 | 152564.9591 | 78285.3454 | 99944.0901 | 35036.7466 | 31484.6026 | 664691.1829
BBRarealer | p1 | p2 | p3 | p4 | p5 | p6 | p7 | p8 | p9 | pS |  | Energi invest. | p1 | p2 | p3 | p4 | p5 | p6 | p7 | p8 | p9 | pS
m²*1000 | -1890 | 1890-1929 | 1930-1949 | 1950-1959 | 1960-1972 | 1973-1978 | 1979-1998 | 1999-2006 | 2007-2016 | Samlet |  | Mkr. | -1890 | 1890-1929 | 1930-1949 | 1950-1959 | 1960-1972 | 1973-1978 | 1979-1998 | 1999-2006 | 2007-2016 | Samlet
110DT1 | 1920.5885 | 2185.6584 | 498.7683 | 119.693 | 228.1449 | 340.3734 | 884.526 | 450.3374 | 733.484 | 7361.574 | 110 | 110DT1 | 182.3059 | 203.972 | 46.0024 | 10.6741 | 23.1626 | 35.9024 | 95.106 | 29.3043 | 26.4683 | 652.8981
110DT2 | 2847.8731 | 4126.3285 | 1235.1956 | 416.658 | 567.1352 | 285.5861 | 77.4255 | 13.8596 | 0 | 9570.0616 | 110 | 110DT2 | 402.8671 | 549.929 | 157.8804 | 52.5156 | 78.6039 | 38.0993 | 9.8222 | 1.5672 | 0 | 1291.2846
110DT3 | 1775.2834 | 2330.7851 | 642.1321 | 213.06 | 62.6549 | 2.1514 | 6.2235 | 0 | 0 | 5032.2903 | 110 | 110DT3 | 362.1898 | 444.869 | 114.0091 | 39.8145 | 12.9322 | 0.49767 | 0.8917 | 0 | 0 | 975.204
120DT1 | 3525.2349 | 5086.9865 | 2027.1845 | 1436.9519 | 13916.3977 | 13682.2736 | 16756.3003 | 7465.9508 | 8305.3576 | 72202.638 | 120 | 120DT1 | 345.3284 | 455.0266 | 170.1633 | 125.7527 | 1518.4049 | 1603.0462 | 1814.7929 | 386.4194 | 248.4301 | 6667.3644
120DT2 | 4905.8044 | 13726.3262 | 10030.4589 | 7868.7378 | 25556.3776 | 8505.1278 | 1190.1283 | 39.9324 | 38.0369 | 71860.9303 | 120 | 120DT2 | 681.314 | 1702.2748 | 1172.6697 | 1029.8614 | 3731.23 | 1233.3581 | 166.5017 | 3.9083 | 3.5852 | 9724.7031
120DT3 | 2036.1346 | 7134.3172 | 4788.0686 | 2712.5814 | 1379.5477 | 66.1506 | 18.5774 | 1.6868 | 7.7925 | 18144.8567 | 120 | 120DT3 | 424.5731 | 1332.4827 | 869.5893 | 544.0022 | 299.9763 | 12.7168 | 3.4645 | 0.42316 | 0.97802 | 3488.2061
130DT1 | 388.4633 | 411.7767 | 143.4739 | 245.1698 | 1779.7562 | 1954.0648 | 12458.8975 | 4114.5975 | 3365.7443 | 24861.944 | 130 | 130DT1 | 32.7457 | 33.1347 | 11.3113 | 20.6896 | 152.2835 | 190.0052 | 1414.6899 | 291.2253 | 121.0325 | 2267.1176
130DT2 | 658.4234 | 1078.0908 | 960.516 | 1437.3993 | 2636.0616 | 1677.7366 | 465.8607 | 17.6076 | 1.1303 | 8932.8264 | 130 | 130DT2 | 77.6641 | 123.8889 | 105.8969 | 187.5622 | 328.2998 | 205.9016 | 58.6212 | 1.4195 | 0.0086639 | 1089.263
130DT3 | 481.7013 | 944.2215 | 685.805 | 535.0728 | 494.2322 | 130.8886 | 36.7748 | 2.9439 | 23.9104 | 3335.5506 | 130 | 130DT3 | 75.9867 | 149.714 | 106.6926 | 89.2469 | 79.9025 | 14.4869 | 5.242 | 0.35998 | 0.57232 | 522.204
140pDT1 | 384.0939 | 1001.8833 | 618.9642 | 839.1418 | 3163.2042 | 1870.2587 | 7617.0193 | 4360.5077 | 4765.8702 | 24620.9433 | 140 | 140pDT1 | 16.0701 | 43.8422 | 34.0064 | 41.5732 | 137.8289 | 79.012 | 451.6318 | 159.2817 | 140.3054 | 1103.5517
140pDT2 | 1903.3361 | 5015.0141 | 3156.6816 | 2913.0348 | 9816.352 | 3026.0607 | 1501.6423 | 177.984 | 61.2527 | 27571.3582 | 140 | 140pDT2 | 98.3869 | 273.3343 | 168.2857 | 172.1047 | 558.678 | 176.6663 | 101.8033 | 7.2614 | 2.2891 | 1558.8097
140pDT3 | 3988.433 | 15474.2506 | 11757.4342 | 4776.8975 | 3604.9688 | 451.4206 | 38.7595 | 1.9633 | 25.1542 | 40119.2815 | 140 | 140pDT3 | 250.947 | 1089.654 | 920.5996 | 409.4888 | 310.162 | 37.6392 | 3.4648 | 0.07188 | 0.24794 | 3022.2752
300pDT1 | 602.8913 | 1143.4976 | 808.44 | 614.3106 | 4488.5191 | 2952.4537 | 16271.2248 | 8963.1652 | 9762.3508 | 45606.8532 | 300 | 300pDT1 | 30.2964 | 56.8413 | 43.0126 | 36.7448 | 268.9747 | 188.5644 | 866.2809 | 344.4395 | 352.6749 | 2187.8294
300pDT2 | 1712.2896 | 3467.6662 | 1515.5773 | 2004.9151 | 8376.0812 | 4305.4254 | 3725.839 | 731.0624 | 304.251 | 26143.1073 | 300 | 300pDT2 | 109.553 | 222.0696 | 102.6861 | 150.4706 | 649.8711 | 362.7096 | 264.7904 | 43.8726 | 18.2817 | 1924.3048
300pDT3 | 2355.8981 | 4197.3632 | 1900.9617 | 1258.3642 | 1856.3517 | 372.3489 | 232.9562 | 76.6694 | 398.1281 | 12649.0415 | 300 | 300pDT3 | 187.1239 | 350.2531 | 180.712 | 122.7269 | 170.5856 | 33.443 | 21.9254 | 3.6229 | 15.4553 | 1085.848
400pDT1 | 252.21 | 515.0147 | 452.7045 | 562.476 | 2551.9581 | 2162.4957 | 5882.9349 | 2449.6371 | 2331.8088 | 17161.2398 | 400 | 400pDT1 | 16.7429 | 33.778 | 31.5857 | 38.0506 | 180.7016 | 130.146 | 436.0935 | 117.6988 | 64.295 | 1049.0921
400pDT2 | 1294.4089 | 2242.5262 | 1401.2401 | 2448.4603 | 5727.2201 | 2052.7981 | 684.4893 | 110.9928 | 26.2298 | 15988.3656 | 400 | 400pDT2 | 105.1474 | 179.3345 | 117.3488 | 249.1166 | 555.0675 | 187.9617 | 68.9365 | 7.165 | 1.5358 | 1471.6137
400pDT3 | 1017.1991 | 1808.4311 | 829.2094 | 534.5148 | 672.5138 | 220.2663 | 29.6617 | 1.6611 | 0.88037 | 5114.3376 | 400 | 400pDT3 | 96.5947 | 175.0383 | 97.0639 | 81.0642 | 75.4656 | 19.8156 | 3.8338 | 0.06162 | 0.038843 | 548.9765
Alle | 32050.267 | 71890.138 | 43452.816 | 30937.439 | 86877.477 | 44057.881 | 67879.241 | 28980.559 | 30151.382 | 436277.2 | All | Alle | 3495.8369 | 7419.4371 | 4449.5159 | 3401.4595 | 9132.1307 | 4549.9719 | 5787.8924 | 1398.1026 | 996.1991 | 40630.546
DT1,2,3 | p1 | p2 | p3 | p4 | p5 | p6 | p7 | p8 | p9 | pS |  | Energi omkost. | p1 | p2 | p3 | p4 | p5 | p6 | p7 | p8 | p9 | pS
% af BBRareal | -1890 | 1890-1929 | 1930-1949 | 1950-1959 | 1960-1972 | 1973-1978 | 1979-1998 | 1999-2006 | 2007-2016 | Samlet |  | Mkr./år | -1890 | 1890-1929 | 1930-1949 | 1950-1959 | 1960-1972 | 1973-1978 | 1979-1998 | 1999-2006 | 2007-2016 | Samlet
110DT1 | 29.35 | 25.2889 | 20.9911 | 15.9716 | 26.5923 | 54.19 | 91.3601 | 97.0143 | 100 | 33.5167 | 110 | 110DT1 | 9.3657 | 10.4856 | 2.3706 | 0.55095 | 1.1853 | 1.8454 | 4.899 | 1.5383 | 1.4452 | 33.6861
110DT2 | 43.5205 | 47.7431 | 51.9842 | 55.5981 | 66.1047 | 45.4675 | 7.9971 | 2.9857 | 0 | 43.5717 | 110 | 110DT2 | 20.1432 | 27.5897 | 7.942 | 2.6468 | 3.9593 | 1.9346 | 0.50036 | 0.080684 | 0 | 64.7967
110DT3 | 27.1295 | 26.968 | 27.0247 | 28.4303 | 7.303 | 0.34252 | 0.64281 | 0 | 0 | 22.9116 | 110 | 110DT3 | 17.5578 | 21.6408 | 5.5708 | 1.9393 | 0.62848 | 0.023927 | 0.04503 | 0 | 0 | 47.4061
120DT1 | 33.679 | 19.6048 | 12.0338 | 11.9564 | 34.0651 | 61.4835 | 93.2719 | 99.4456 | 99.4512 | 44.5123 | 120 | 120DT1 | 17.7231 | 23.4295 | 8.7697 | 6.474 | 77.8223 | 82.2106 | 93.5383 | 20.6044 | 13.7591 | 344.331
120DT2 | 46.8685 | 52.9001 | 59.5431 | 65.4731 | 62.558 | 38.2192 | 6.6247 | 0.5319 | 0.45547 | 44.3016 | 120 | 120DT2 | 34.0976 | 85.6312 | 59.1376 | 51.7836 | 187.8706 | 62.4226 | 8.4518 | 0.20142 | 0.1834 | 489.7798
120DT3 | 19.4526 | 27.4951 | 28.4231 | 22.5705 | 3.3769 | 0.29726 | 0.10341 | 0.022468 | 0.09331 | 11.1861 | 120 | 120DT3 | 20.5092 | 64.5968 | 42.2011 | 26.3684 | 14.5499 | 0.62478 | 0.17122 | 0.020239 | 0.050499 | 169.0922
130DT1 | 25.4132 | 16.9171 | 8.0162 | 11.0554 | 36.2472 | 51.9327 | 96.1221 | 99.503 | 99.2615 | 66.9586 | 130 | 130DT1 | 1.6921 | 1.7087 | 0.58291 | 1.0512 | 7.8465 | 9.8209 | 72.6695 | 15.2815 | 6.5923 | 117.2456
130DT2 | 43.074 | 44.2913 | 53.6663 | 64.8166 | 53.6871 | 44.5888 | 3.5942 | 0.4258 | 0.033333 | 24.058 | 130 | 130DT2 | 3.9009 | 6.2398 | 5.3119 | 9.4146 | 16.5866 | 10.4699 | 2.9844 | 0.072458 | 0.00050104 | 54.981
130DT3 | 31.5128 | 38.7916 | 38.3175 | 24.128 | 10.0657 | 3.4786 | 0.28372 | 0.071193 | 0.70516 | 8.9834 | 130 | 130DT3 | 3.7239 | 7.3219 | 5.2204 | 4.3983 | 3.9652 | 0.7386 | 0.26329 | 0.018567 | 0.031003 | 25.6812
140pDT1 | 6.1202 | 4.6618 | 3.9848 | 9.8386 | 19.0732 | 34.9729 | 83.1787 | 96.0368 | 98.2193 | 26.6716 | 140 | 140pDT1 | 0.85405 | 2.3165 | 1.7508 | 2.1914 | 7.3247 | 4.1938 | 23.5795 | 8.706 | 7.841 | 58.7577
140pDT2 | 30.3279 | 23.3353 | 20.3223 | 34.1542 | 59.1898 | 56.5858 | 16.3981 | 3.92 | 1.2623 | 29.8677 | 140 | 140pDT2 | 5.1238 | 14.1943 | 8.7524 | 8.8628 | 29.0954 | 9.2099 | 5.2571 | 0.38976 | 0.12399 | 81.0095
140pDT3 | 63.5519 | 72.0029 | 75.6929 | 56.0072 | 21.7369 | 8.4413 | 0.42326 | 0.04324 | 0.5184 | 43.4607 | 140 | 140pDT3 | 12.7736 | 54.8746 | 45.8511 | 20.2802 | 15.4577 | 1.8903 | 0.17258 | 0.0035938 | 0.014332 | 151.3181
300pDT1 | 12.9069 | 12.9817 | 19.1348 | 15.8426 | 30.4907 | 38.6942 | 80.4311 | 91.7333 | 93.2881 | 54.0372 | 300 | 300pDT1 | 1.5864 | 2.9437 | 2.2292 | 1.8721 | 13.7711 | 9.6355 | 44.9603 | 18.4713 | 18.8537 | 114.3233
300pDT2 | 36.6573 | 39.3672 | 35.8718 | 51.7052 | 56.899 | 56.4259 | 18.4174 | 7.482 | 2.9074 | 30.9756 | 300 | 300pDT2 | 5.5778 | 11.2818 | 5.195 | 7.5767 | 32.6862 | 18.227 | 13.4668 | 2.2584 | 0.94194 | 97.2117
300pDT3 | 50.4358 | 47.6511 | 44.9934 | 32.4522 | 12.6103 | 4.8799 | 1.1515 | 0.78467 | 3.8045 | 14.9872 | 300 | 300pDT3 | 9.3144 | 17.3486 | 8.8584 | 6.0299 | 8.44 | 1.6634 | 1.0805 | 0.18735 | 0.83097 | 53.7535
400pDT1 | 9.8373 | 11.2794 | 16.8721 | 15.8647 | 28.5081 | 48.7536 | 89.1747 | 95.6034 | 98.8507 | 44.8496 | 400 | 400pDT1 | 0.85492 | 1.7291 | 1.6058 | 1.9482 | 9.2668 | 6.7005 | 22.5203 | 6.3026 | 3.5527 | 54.4811
400pDT2 | 50.4875 | 49.1139 | 52.2236 | 69.0592 | 63.9792 | 46.2805 | 10.3756 | 4.3318 | 1.1119 | 41.7844 | 400 | 400pDT2 | 5.3135 | 9.0475 | 5.8949 | 12.4611 | 27.9641 | 9.5088 | 3.49 | 0.37288 | 0.080645 | 74.1334
400pDT3 | 39.6752 | 39.6067 | 30.9043 | 15.0761 | 7.5127 | 4.9659 | 0.44962 | 0.064828 | 0.037321 | 13.3659 | 400 | 400pDT3 | 4.792 | 8.6932 | 4.7597 | 3.9243 | 3.7461 | 1.0057 | 0.18784 | 0.0031802 | 0.0020374 | 27.114
Alle | 7.3463 | 16.4781 | 9.9599 | 7.0912 | 19.9134 | 10.0986 | 15.5587 | 6.6427 | 6.9111 | 100 | All | Alle | 174.904 | 371.0734 | 222.0044 | 169.7738 | 462.1662 | 232.1262 | 298.2379 | 74.5126 | 54.3033 | 2059.1019
AsIS
Dimensionerende | p1 | p2 | p3 | p4 | p5 | p6 | p7 | p8 | p9 | pS
W/m² | -1890 | 1890-1929 | 1930-1949 | 1950-1959 | 1960-1972 | 1973-1978 | 1979-1998 | 1999-2006 | 2007-2016 | Samlet
110DT1 | 36.3046 | 36.679 | 36.943 | 37.3234 | 40.1254 | 40.1817 | 37.2767 | 32.3316 | 27.8304 | 35.8027 | 110
110DT2 | 50.9357 | 48.7408 | 47.8503 | 48.3509 | 50.1252 | 48.2004 | 43.7363 |  |  | 49.2741 | 110
110DT3 | p1: 79.944; p2: 74.2476; p3: 68.8579; p4: 72.1544; p5: 70.0231 | 75.4233 | 110
120DT1 | 37.6263 | 38.5082 | 40.1844 | 42.0462 | 45.2302 | 44.0638 | 39.912 | 34.156 | 29.1856 | 39.7344 | 120
120DT2 | 50.5673 | 50.2501 | 51.6748 | 55.5026 | 54.8361 | 51.32 | 48.1856 |  |  | 52.7641 | 120
120DT3 | p1: 78.9007; p2: 73.3846; p3: 73.6596; p4: 77.0851 | 74.6393 | 120
130DT1 | 34.3566 | 34.8543 | 36.9621 | 39.4812 | 39.8767 | 42.2141 | 37.9861 | 33.6292 | 28.8728 | 36.3992 | 130
130DT2 | 45.9573 | 45.3039 | 46.9963 | 48.1308 | 49.6267 | 47.6206 |  |  |  | 47.5845 | 130
130DT3 | p1: 63.7208; p2: 63.2985; p3: 61.1166; p4: 63.7184; p5: 56.5102 | 60.6974 | 130
140pDT1 | 33.0308 |  |  | 34.2678 | 32.8585 | 32.9187 | 34.1469 | 34.6804 | 29.064 | 33.1603 | 140
140pDT2 | 43.4403 | 43.9074 | 43.3414 | 42.0045 | 39.8032 | 39.2148 | 37.9322 |  |  | 41.2295 | 140
140pDT3 | 51.324 | 52.6562 | 52.4112 | 51.72 | 49.7325 | 48.9347 |  |  |  | 52.0116 | 140
300pDT1 | 42.3518 | 41.3855 | 42.8415 | 45.8855 | 43.1129 | 43.3526 | 41.0752 | 35.7547 | 34.8907 | 39.1745 | 300
300pDT2 | 53.9446 | 52.3208 | 52.1572 | 52.4135 | 50.1459 | 49.8144 | 45.2857 | 39.8919 |  | 49.8552 | 300
300pDT3 | p1: 63.5519; p2: 62.6308; p3: 64.9503; p4: 62.6185; p5: 59.0284 | 61.4837 | 300
400pDT1 | 49.3509 | 48.4524 | 49.189 | 48.4257 | 48.7242 | 44.7572 | 43.9077 | 40.7207 | 36.1866 | 43.7307 | 400
400pDT2 | 57.9758 | 56.5265 | 56.6084 | 56.3211 | 55.0568 | 50.1483 | 50.5033 |  |  | 54.903 | 400
400pDT3 | p1: 68.637; p2: 66.8848; p3: 68.8982; p4: 71.9275; p5: 60.6491 | 66.6486 | 400
Alle | 52.9599 | 53.1463 | 53.8574 | 54.0778 | 49.2917 | 45.7777 | 40.134 | 35.4103 | 31.7645 | 47.0774 | All
Renoveret
Dimensionerende | p1 | p2 | p3 | p4 | p5 | p6 | p7 | p8 | p9 | pS
W/m² | -1890 | 1890-1929 | 1930-1949 | 1950-1959 | 1960-1972 | 1973-1978 | 1979-1998 | 1999-2006 | 2007-2016 | Samlet
110DT1 | 27.6268 | 28.0798 | 28.4576 | 28.9301 | 30.1391 | 29.6542 | 27.5434 | 26.2212 | 22.9408 | 27.4475 | 110
110DT2 | 34.7881 | 33.2924 | 32.8527 | 33.374 | 34.479 | 32.865 | 30.9952 |  |  | 33.7188 | 110
110DT3 | p1: 40.629; p2: 37.2841; p3: 35.4813; p4: 36.8352; p5: 37.1676 | 38.2104 | 110
120DT1 | 28.3629 | 29.4618 | 31.1483 | 32.8066 | 33.8464 | 32.5207 | 30.2057 | 28.0982 | 24.6669 | 30.4269 | 120
120DT2 | 35.0238 | 35.2782 | 37.3818 | 39.9141 | 38.3095 | 35.9387 | 34.874 |  |  | 37.2082 | 120
120DT3 | p1: 42.091; p2: 40.0461; p3: 41.5541; p4: 44.2015 | 41.4497 | 120
130DT1 | 25.2333 | 26.1201 | 28.4587 | 29.6122 | 29.4084 | 29.8317 | 28.2612 | 27.5591 | 24.2199 | 27.7351 | 130
130DT2 | 31.5083 | 31.3843 | 33.3212 | 33.2463 | 33.4747 | 32.332 |  |  |  | 32.707 | 130
130DT3 | p1: 36.9391; p2: 36.0922; p3: 37.692; p4: 36.7422; p5: 34.0449 | 35.9151 | 130
140pDT1 | 24.9262 |  |  | 24.8259 | 23.6932 | 23.9314 | 25.433 | 28.3202 | 23.5707 | 25.3707 | 140
140pDT2 | 33.2555 | 33.2897 | 33.0681 | 30.4067 | 27.7417 | 26.9208 | 28.0244 |  |  | 29.952 | 140
140pDT3 | 37.1009 | 36.9568 | 36.4421 | 35.972 | 32.4027 | 30.977 |  |  |  | 36.208 | 140
300pDT1 | 34.7297 | 34.6423 | 35.0385 | 35.5699 | 34.3313 | 34.7466 | 33.0729 | 30.4316 | 30.7802 | 32.425 | 300
300pDT2 | 43.5032 | 41.8843 | 40.3214 | 39.6343 | 37.5498 | 37.563 | 35.0914 | 32.7805 |  | 38.3044 | 300
300pDT3 | p1: 47.3354; p2: 45.3687; p3: 44.1628; p4: 42.6112; p5: 39.3734 | 43.74 | 300
400pDT1 | 40.5381 | 39.3518 | 38.9115 | 38.9012 | 38.1836 | 35.2969 | 35.0281 | 33.8345 | 31.6149 | 35.3372 | 400
400pDT2 | 47.0708 | 44.6812 | 43.5655 | 42.2552 | 40.634 | 37.2986 | 37.7507 |  |  | 41.6213 | 400
400pDT3 | p1: 50.8038; p2: 48.6121; p3: 46.5452; p4: 46.4626; p5: 41.6334 | 47.1442 | 400
Alle | 36.84 | 36.63 | 37.2434 | 37.734 | 35.2046 | 33.3842 | 30.8193 | 29.4032 | 27.1198 | 34.1318 | All
ØKONOMI
Basis invest. | p1 | p2 | p3 | p4 | p5 | p6 | p7 | p8 | p9 | pS |  | Rente | 4 | % p.a.
kr/m² | -1890 | 1890-1929 | 1930-1949 | 1950-1959 | 1960-1972 | 1973-1978 | 1979-1998 | 1999-2006 | 2007-2016 | Samlet |  | NPV-faktor | Levetid
110DT1 | 1473.7505 | 1459.6824 | 1467.6312 | 1454.4983 | 1628.5393 | 1722.6415 | 1679.2516 | 1298.841 | 1076.9763 | 1459.6096 | 110 | 0.96154 | 1
110DT2 | 1823.5691 | 1743.9405 | 1702.094 | 1724.3433 | 1961.5006 | 2031.2973 | 1911.2519 |  |  | 1784.2396 | 110 | 1.8861 | 2
110DT3 | p1: 2077.7826; p2: 1939.483; p3: 1838.7636; p4: 1905.9927; p5: 2114.2824 | 1976.5108 | 110 | 2.7751 | 3
120DT1 | 1503.9157 | 1454.5573 | 1422.3287 | 1504.7843 | 1825.1028 | 1911.2619 | 1730.0718 | 1237.5795 | 1004.8531 | 1604.8006 | 120 | 3.6299 | 4
120DT2 | 1825.0693 | 1705.7366 | 1699.1049 | 1879.0865 | 2179.4674 | 2221.6626 | 2094.1331 |  |  | 1967.8996 | 120 | 4.4518 | 5
120DT3 | p1: 2090.4336; p2: 1863.6273; p3: 1860.5556; p4: 2054.2128 | 1954.1093 | 120 | 5.2421 | 6
130DT1 | 1410.3589 | 1351.8104 | 1376.15 | 1461.6876 | 1633.6454 | 1790.8555 | 1739.3126 | 1409.7619 | 1058.9325 | 1572.7602 | 130 | 6.0021 | 7
130DT2 | 1671.8588 | 1631.0625 | 1653.5605 | 1947.2497 | 2090.815 | 2122.9957 |  |  |  | 1929.4722 | 130 | 6.7327 | 8
130DT3 | p1: 1885.7315; p2: 1803.5497; p3: 1834.2698; p4: 2064.6417; p5: 2345.6172 | 1945.2315 | 130 | 7.4353 | 9
140pDT1 | 1041.5582 |  |  | 1146.1656 | 1143.1524 | 1126.7627 | 1176.5257 | 1157.2164 | 1087.2029 | 1136.6216 | 140 | 8.1109 | 10
140pDT2 | 1122.4132 | 1132.6846 | 1111.5039 | 1176.582 | 1284.5793 | 1343.9075 | 1275.268 |  |  | 1219.7827 | 140 | 8.7605 | 11
140pDT3 | 1172.7249 | 1174.3247 | 1170.8112 | 1234.2027 | 1377.5332 | 1449.5245 |  |  |  | 1201.2197 | 140 | 9.3851 | 12
300pDT1 | 1102.8217 | 1069.9864 | 1178.4421 | 1210.4947 | 1286.0056 | 1290.8073 | 1134.2661 | 1075.6914 | 1047.1555 | 1128.9583 | 300 | 9.9856 | 13
300pDT2 | 1242.2031 | 1212.1541 | 1288.0562 | 1393.0386 | 1482.0683 | 1566.0934 | 1372.1464 | 1396.8024 |  | 1407.6306 | 300 | 10.5631 | 14
300pDT3 | p1: 1325.4409; p2: 1290.1023; p3: 1386.8918; p4: 1472.8118; p5: 1512.4091 | 1367.1587 | 300 | 11.1184 | 15
400pDT1 | 1187.9989 | 1236.2085 | 1330.9609 | 1366.2003 | 1468.1239 | 1291.0297 | 1374.5606 | 1266.9318 | 981.8356 | 1300.9049 | 400 | 11.6523 | 16
400pDT2 | 1353.3353 | 1357.7847 | 1460.0027 | 1662.0773 | 1734.1334 | 1694.269 | 1713.4806 |  |  | 1606.569 | 400 | 12.1657 | 17
400pDT3 | p1: 1394.6546; p2: 1452.4802; p3: 1596.2757; p4: 1823.968; p5: 1780.7086 | 1555.4113 | 400 | 12.6593 | 18
Alle | 1540.6793 | 1461.656 | 1457.8721 | 1602.2321 | 1756.0933 | 1776.875 | 1472.3808 | 1208.9741 | 1044.2176 | 1523.5524 | All | 13.1339 | 19
[12 empty] | 13.5903 | 20
[12 empty] | 14.0292 | 21
Energi invest. | p1 | p2 | p3 | p4 | p5 | p6 | p7 | p8 | p9 | pS |  | 14.4511 | 22
kr/m² | -1890 | 1890-1929 | 1930-1949 | 1950-1959 | 1960-1972 | 1973-1978 | 1979-1998 | 1999-2006 | 2007-2016 | Samlet |  | 14.8568 | 23
110DT1 | 94.9219 | 93.3229 | 92.2321 | 89.1789 | 101.526 | 105.4794 | 107.522 | 65.0719 | 36.0857 | 88.69 | 110 | 15.247 | 24
110DT2 | 141.4624 | 133.2732 | 127.8181 | 126.04 | 138.5981 | 133.4074 | 126.8602 |  |  | 134.9296 | 110 | 15.6221 | 25
110DT3 | p1: 204.018; p2: 190.8666; p3: 177.5478; p4: 186.8701; p5: 206.4032 | 193.7893 | 110 | 15.9828 | 26
120DT1 | 97.959 | 89.4491 | 83.9407 | 87.5135 | 109.109 | 117.1623 | 108.3051 | 51.7576 | 29.912 | 92.3424 | 120 | 16.3296 | 27
120DT2 | 138.8792 | 124.0153 | 116.9109 | 130.8801 | 146 | 145.0135 | 139.9023 |  |  | 135.3267 | 120 | 16.6631 | 28
120DT3 | p1: 208.5192; p2: 186.7709; p3: 181.6159; p4: 200.5478 | 192.2421 | 120 | 16.9837 | 29
130DT1 | 84.2954 | 80.4675 | 78.8384 | 84.3888 | 85.5643 | 97.2359 | 113.5486 | 70.7786 | 35.9601 | 91.1883 | 130 | 17.292 | 30
130DT2 | 117.9546 | 114.9151 | 110.25 | 130.4872 | 124.5418 | 122.7258 |  |  |  | 121.9393 | 130 | 17.5885 | 31
130DT3 | p1: 157.7465; p2: 158.5582; p3: 155.5728; p4: 166.794; p5: 161.67 | 156.5571 | 130 | 17.8736 | 32
140pDT1 | 41.8389 |  |  | 49.5426 | 43.5726 | 42.2466 | 59.2925 | 36.5282 | 29.4396 | 44.8217 | 140 | 18.1476 | 33
140pDT2 | 51.6918 | 54.5032 | 53.311 | 59.0809 | 56.913 | 58.3816 | 67.7947 |  |  | 56.5373 | 140 | 18.4112 | 34
140pDT3 | 62.9187 | 70.4172 | 78.2994 | 85.7228 | 86.0374 | 83.3795 |  |  |  | 75.3322 | 140 | 18.6646 | 35
300pDT1 | 50.2519 | 49.7083 | 53.2044 | 59.8147 | 59.925 | 63.867 | 53.2401 | 38.4283 | 36.126 | 47.9715 | 300 | 18.9083 | 36
300pDT2 | 63.9804 | 64.0401 | 67.7538 | 75.0509 | 77.5865 | 84.2448 | 71.0687 | 60.0121 |  | 73.6066 | 300 | 19.1426 | 37
300pDT3 | p1: 79.4278; p2: 83.446; p3: 95.0635; p4: 97.5289; p5: 91.8929 | 85.8443 | 300 | 19.3679 | 38
400pDT1 | 66.3846 | 65.5866 | 69.7712 | 67.6484 | 70.809 | 60.1832 | 74.1286 | 48.0474 | 27.573 | 61.1315 | 400 | 19.5845 | 39
400pDT2 | 81.232 | 79.9699 | 83.7464 | 101.7442 | 96.9174 | 91.5636 | 100.7123 |  |  | 92.0428 | 400 | 19.7928 | 40
400pDT3 | p1: 94.9614; p2: 96.7901; p3: 117.0559; p4: 151.6594; p5: 112.2142 | 107.3407 | 400 | 19.9931 | 41
Alle | 109.0736 | 103.2052 | 102.3988 | 109.9464 | 105.1151 | 103.2726 | 85.2675 | 48.2428 | 33.0399 | 93.1301 | All | 20.1856 | 42
[12 empty] | 20.3708 | 43
[12 empty] | 20.5488 | 44
Energi | p1 | p2 | p3 | p4 | p5 | p6 | p7 | p8 | p9 | pS |  | 20.72 | 45
kr/(kWh/år) | -1890 | 1890-1929 | 1930-1949 | 1950-1959 | 1960-1972 | 1973-1978 | 1979-1998 | 1999-2006 | 2007-2016 | Samlet |  | 20.8847 | 46
110DT1 | 3.5144 | 3.4832 | 3.4898 | 3.4095 | 3.2783 | 3.2326 | 3.5704 | 3.3776 | 2.285 | 3.4038 | 110 | 21.0429 | 47
110DT2 | 3.0228 | 2.9817 | 2.9557 | 2.9195 | 3.0884 | 3.04 | 3.4986 |  |  | 2.9979 | 110 | 21.1951 | 48
110DT3 | p1: 1.9557; p2: 1.9502; p3: 2.0178; p4: 2.0039; p5: 2.403 | 1.9661 | 110 | 21.3415 | 49
120DT1 | 3.404 | 3.177 | 2.9836 | 3.0398 | 3.0968 | 3.2843 | 3.6112 | 2.7208 | 2.0841 | 3.1974 | 120 | 21.4822 | 50
120DT2 | 3.0919 | 2.8707 | 2.8354 | 2.9187 | 3.0924 | 3.3095 | 3.6852 |  |  | 3.0321 | 120 | 21.6175 | 51
120DT3 | p1: 2.1403; p2: 2.1268; p3: 2.15; p4: 2.3255 | 2.2019 | 120 | 21.7476 | 52
130DT1 | 2.975 | 2.9569 | 2.9725 | 2.7182 | 2.6284 | 2.5439 | 3.7797 | 3.6951 | 2.4054 | 3.3854 | 130 | 21.8727 | 53
130DT2 | 2.8357 | 2.8597 | 2.7889 | 3.0502 | 2.6868 | 2.8152 |  |  |  | 2.8544 | 130 | 21.993 | 54
130DT3 | p1: 2.2468; p2: 2.2202; p3: 2.5195; p4: 2.3592; p5: 2.8024 | 2.417 | 130 | 22.1086 | 55
140pDT1 | 1.6767 |  |  | 1.7222 | 1.5496 | 1.5342 | 2.2168 | 1.8156 | 1.6686 | 1.8544 | 140 | 22.2198 | 56
140pDT2 | 1.8046 | 1.8263 | 1.8458 | 1.8152 | 1.6815 | 1.6871 | 2.4463 |  |  | 1.7846 | 140 | 22.3267 | 57
140pDT3 | 1.6176 | 1.6237 | 1.7755 | 1.9804 | 1.8013 | 1.6644 |  |  |  | 1.7285 | 140 | 22.4296 | 58
300pDT1 | 2.1402 | 2.3699 | 2.1996 | 1.8495 | 2.1923 | 2.392 | 2.1586 | 2.245 | 2.5713 | 2.2532 | 300 | 22.5284 | 59
300pDT2 | 2.1704 | 2.1643 | 1.9937 | 2.0692 | 2.1551 | 2.3794 | 2.447 | 2.8999 |  | 2.2293 | 300 | 22.6235 | 60
300pDT3 | p1: 1.7548; p2: 1.7194; p3: 1.6188; p4: 1.7272; p5: 1.6323 | 1.7116 | 300
400pDT1 | 2.4721 | 2.3715 | 2.2079 | 2.3091 | 2.2128 | 2.1018 | 2.7123 | 2.1993 | 1.4675 | 2.3133 | 400
400pDT2 | 2.6263 | 2.3692 | 2.239 | 2.5347 | 2.3715 | 2.5068 | 2.7876 |  |  | 2.437 | 400
400pDT3 | p1: 1.8905; p2: 1.883; p3: 1.8327; p4: 2.0677; p5: 2.1218 | 1.9486 | 400
Alle | 2.409 | 2.2382 | 2.2087 | 2.3964 | 2.5861 | 2.8205 | 3.0026 | 2.5386 | 2.1445 | 2.4946 | All
Anuiseret | p1: Rente; p2: 4; p3: % p.a.
Energi | p1 | p2 | p3 | p4 | p5 | p6 | p7 | p8 | p9 | pS
kr/kWh | -1890 | 1890-1929 | 1930-1949 | 1950-1959 | 1960-1972 | 1973-1978 | 1979-1998 | 1999-2006 | 2007-2016 | Samlet
110DT1 | 0.18054 | 0.17906 | 0.17984 | 0.17598 | 0.16776 | 0.16616 | 0.18391 | 0.1773 | 0.12477 | 0.17562 | 110
110DT2 | 0.15114 | 0.14959 | 0.14869 | 0.14714 | 0.15556 | 0.15436 | 0.17823 |  |  | 0.15043 | 110
110DT3 | Rente p1: 0.094806; 4 p2: 0.094868; % p.a. p3: 0.098595; % p.a. p4: 0.097609; % p.a. p5: 0.11678 | 0.095576 | 110
120DT1 | 0.1747 | 0.16359 | 0.15377 | 0.1565 | 0.15872 | 0.16843 | 0.18613 | 0.14508 | 0.11543 | 0.16513 | 120
120DT2 | 0.15474 | 0.14441 | 0.14299 | 0.14676 | 0.15571 | 0.1675 | 0.18707 |  |  | 0.15271 | 120
120DT3 | Rente p1: 0.10339; 4 p2: 0.1031; % p.a. p3: 0.10434; % p.a. p4: 0.11272 | 0.10674 | 120
130DT1 | 0.15373 | 0.15249 | 0.15318 | 0.13811 | 0.13543 | 0.13149 | 0.19415 | 0.1939 | 0.13102 | 0.17508 | 130
130DT2 | 0.14243 | 0.14403 | 0.1399 | 0.1531 | 0.13574 | 0.14315 |  |  |  | 0.14408 | 130
130DT3 | Rente p1: 0.11011; 4 p2: 0.10858; % p.a. p3: 0.12328; % p.a. p4: 0.11626; % p.a. p5: 0.13907 | 0.11886 | 130
140pDT1 | 0.089108 |  |  | 0.090779 | 0.082349 | 0.08143 | 0.11574 | 0.099238 | 0.093249 | 0.098735 | 140
140pDT2 | 0.093979 | 0.09484 | 0.095997 | 0.093476 | 0.08757 | 0.087952 | 0.12632 |  |  | 0.092745 | 140
140pDT3 | 0.082339 | 0.08177 | 0.088428 | 0.09808 | 0.089774 | 0.083592 |  |  |  | 0.086541 | 140
300pDT1 | 0.11207 | 0.12273 | 0.114 | 0.094231 | 0.11224 | 0.12223 | 0.11203 | 0.12039 | 0.13746 | 0.11774 | 300
300pDT2 | 0.1105 | 0.10995 | 0.10086 | 0.10419 | 0.10839 | 0.11957 | 0.12445 | 0.14928 |  | 0.11262 | 300
300pDT3 | Rente p1: 0.087348; 4 p2: 0.085165; % p.a. p3: 0.079354; % p.a. p4: 0.084863; % p.a. p5: 0.08076 | 0.084731 | 300
400pDT1 | 0.12623 | 0.1214 | 0.11225 | 0.11823 | 0.11348 | 0.10821 | 0.14007 | 0.11777 | 0.08109 | 0.12014 | 400
400pDT2 | 0.13272 | 0.11953 | 0.11247 | 0.12679 | 0.11948 | 0.12682 | 0.14112 |  |  | 0.12277 | 400
400pDT3 | Rente p1: 0.093786; 4 p2: 0.093519; % p.a. p3: 0.089869; % p.a. p4: 0.1001; % p.a. p5: 0.10533 | 0.096243 | 400
Alle | 0.12053 | 0.11194 | 0.1102 | 0.11961 | 0.13088 | 0.1439 | 0.15472 | 0.1353 | 0.1169 | 0.12642 | All
Investeringer pr bygningskategori
| Basis | Energi | Basis | Energi |  | Energi | Energi
| Mkr | Mkr | Ann. inv. | Mkr/år |  | NPV-faktor | Levetid
110 | 37766.6836 | 2919.3867 | 2008.5267 | 145.8889 |  | 20.011 | 41
120 | 292742.9621 | 19880.2736 | 15656.6777 | 1003.2029 |  | 19.8168 | 40
130 | 62825.9329 | 3878.5846 | 3380.7369 | 197.9078 |  | 19.5979 | 39
140p | 109807.8319 | 5684.6366 | 6087.2496 | 291.0852 |  | 19.5291 | 38
300p | 105581.3199 | 5197.9823 | 5726.8062 | 265.2886 |  | 19.5937 | 39
400p | 55966.4526 | 3069.6822 | 3017.5961 | 155.7284 |  | 19.7118 | 39
Alle | 664691.1829 | 40630.546 | 35877.5932 | 2059.1019 |  | 19.7322 | 39
Energi omkost. | p1 | p2 | p3 | p4 | p5 | p6 | p7 | p8 | p9 | pS |  | Energi | p1 | p2 | p3 | p4 | p5 | p6 | p7 | p8 | p9
kr/m² pr. år | -1890 | 1890-1929 | 1930-1949 | 1950-1959 | 1960-1972 | 1973-1978 | 1979-1998 | 1999-2006 | 2007-2016 | Samlet |  | NPV-faktor | -1890 | 1890-1929 | 1930-1949 | 1950-1959 | 1960-1972 | 1973-1978 | 1979-1998 | 1999-2006 | 2007-2016
110DT1 | 4.8765 | 4.7975 | 4.7528 | 4.603 | 5.1955 | 5.4217 | 5.5386 | 3.4159 | 1.9704 | 4.5759 | 110 | 110DT1 | 19.4653 | 19.4525 | 19.4056 | 19.374 | 19.5412 | 19.4551 | 19.4132 | 19.0498 | 18.3143
110DT2 | 7.0731 | 6.6863 | 6.4298 | 6.3524 | 6.9812 | 6.7741 | 6.4625 |  |  | 6.7708 | 110 | 110DT2 | 20.0001 | 19.9324 | 19.8791 | 19.8412 | 19.8532 | 19.6938 | 19.6302
110DT3 | p1: 9.8901; p2: 9.2848; p3: 8.6755; p4: 9.1023; p5: 10.0308 | 9.4204 | 110 | 110DT3 | 20.6284 | 20.557 | 20.4655 | 20.5301 | 20.577
120DT1 | 5.0275 | 4.6058 | 4.3261 | 4.5054 | 5.5921 | 6.0085 | 5.5823 | 2.7598 | 1.6566 | 4.769 | 120 | 120DT1 | 19.4847 | 19.4211 | 19.4035 | 19.4242 | 19.5112 | 19.4993 | 19.4016 | 18.7542 | 18.0558
120DT2 | 6.9505 | 6.2385 | 5.8958 | 6.5809 | 7.3512 | 7.3394 | 7.1016 |  |  | 6.8157 | 120 | 120DT2 | 19.9813 | 19.8791 | 19.8295 | 19.8878 | 19.8606 | 19.7582 | 19.7001
120DT3 | p1: 10.0726; p2: 9.0544; p3: 8.8138; p4: 9.7208 | 9.319 | 120 | 120DT3 | 20.7016 | 20.6277 | 20.6059 | 20.6308
130DT1 | 4.3559 | 4.1497 | 4.0628 | 4.2875 | 4.4087 | 5.0259 | 5.8327 | 3.714 | 1.9586 | 4.7159 | 130 | 130DT1 | 19.3522 | 19.3913 | 19.4048 | 19.6824 | 19.4079 | 19.347 | 19.4675 | 19.0574 | 18.3597
130DT2 | 5.9246 | 5.7878 | 5.5302 | 6.5497 | 6.2922 | 6.2405 |  |  |  | 6.1549 | 130 | 130DT2 | 19.9092 | 19.8548 | 19.9359 | 19.9226 | 19.7931 | 19.666
130DT3 | p1: 7.7307; p2: 7.7545; p3: 7.6121; p4: 8.2199; p5: 8.023 | 7.6992 | 130 | 130DT3 | 20.4051 | 20.4473 | 20.4375 | 20.2914 | 20.1509
140pDT1 | 2.2235 |  |  | 2.6115 | 2.3156 | 2.2424 | 3.0956 | 1.9965 | 1.6452 | 2.3865 | 140 | 140pDT1 | 18.8164 |  |  | 18.9712 | 18.817 | 18.8401 | 19.1536 | 18.2957 | 17.8937
140pDT2 | 2.692 | 2.8304 | 2.7726 | 3.0425 | 2.964 | 3.0435 | 3.5009 |  |  | 2.9382 | 140 | 140pDT2 | 19.2018 | 19.2566 | 19.2274 | 19.4188 | 19.2016 | 19.1821 | 19.365
140pDT3 | 3.2027 | 3.5462 | 3.8998 | 4.2455 | 4.2879 | 4.1875 |  |  |  | 3.7717 | 140 | 140pDT3 | 19.6458 | 19.8572 | 20.078 | 20.1916 | 20.0651 | 19.9116
300pDT1 | 2.6313 | 2.5743 | 2.7574 | 3.0476 | 3.0681 | 3.2636 | 2.7632 | 2.0608 | 1.9313 | 2.5067 | 300 | 300pDT1 | 19.0981 | 19.3092 | 19.2952 | 19.6271 | 19.5318 | 19.5698 | 19.2677 | 18.6473 | 18.7059
300pDT2 | 3.2575 | 3.2534 | 3.4277 | 3.7791 | 3.9023 | 4.2335 | 3.6144 | 3.0893 |  | 3.7184 | 300 | 300pDT2 | 19.6408 | 19.6839 | 19.7664 | 19.8597 | 19.8821 | 19.8996 | 19.6625 | 19.426
300pDT3 | p1: 3.9537; p2: 4.1332; p3: 4.66; p4: 4.7918; p5: 4.5465 | 4.2496 | 300 | 300pDT3 | 20.0897 | 20.1891 | 20.4 | 20.3531 | 20.2116
400pDT1 | 3.3897 | 3.3574 | 3.5472 | 3.4636 | 3.6313 | 3.0985 | 3.8281 | 2.5729 | 1.5236 | 3.1747 | 400 | 400pDT1 | 19.5841 | 19.5347 | 19.6692 | 19.5314 | 19.4999 | 19.4232 | 19.3644 | 18.6747 | 18.0974
400pDT2 | 4.105 | 4.0345 | 4.2069 | 5.0893 | 4.8827 | 4.6321 | 5.0987 |  |  | 4.6367 | 400 | 400pDT2 | 19.7887 | 19.8215 | 19.9067 | 19.9916 | 19.8493 | 19.7672 | 19.7524
400pDT3 | p1: 4.7109; p2: 4.8071; p3: 5.7401; p4: 7.3418; p5: 5.5703 | 5.3016 | 400 | 400pDT3 | 20.1576 | 20.135 | 20.3928 | 20.6569 | 20.1453
Alle | 5.4572 | 5.1617 | 5.1091 | 5.4876 | 5.3197 | 5.2687 | 4.3937 | 2.5711 | 1.801 | 4.7197 | All
Levetid | p1 | p2 | p3 | p4 | p5 | p6 | p7 | p8 | p9 | pS
År | -1890 | 1890-1929 | 1930-1949 | 1950-1959 | 1960-1972 | 1973-1978 | 1979-1998 | 1999-2006 | 2007-2016 | Samlet
110DT1 | 38 | 38 | 38 | 38 | 38 | 38 | 38 | 36 | 33 | 37.3795 | 110
110DT2 | 41 | 40 | 40 | 40 | 40 | 39 | 39 |  |  | 40.2568 | 110
110DT3 | p1: 44; p2: 44; p3: 43; p4: 43; p5: 44 | 43.8255 | 110
120DT1 | 38 | 38 | 38 | 38 | 38 | 38 | 38 | 35 | 32 | 36.9996 | 120
120DT2 | 40 | 40 | 40 | 40 | 40 | 39 | 39 |  |  | 39.8629 | 120
120DT3 | p1: 44; p2: 44; p3: 44; p4: 44 | 43.9878 | 120
130DT1 | 37 | 38 | 38 | 39 | 38 | 37 | 38 | 36 | 33 | 36.9078 | 130
130DT2 | 40 | 40 | 40 | 40 | 40 | 39 |  |  |  | 39.7567 | 130
130DT3 | p1: 43; p2: 43; p3: 43; p4: 42; p5: 41 | 42.2843 | 130
140pDT1 | 35 |  |  | 36 | 35 | 35 | 37 | 33 | 32 | 34.834 | 140
140pDT2 | 37 | 37 | 37 | 38 | 37 | 37 | 37 |  |  | 37.0796 | 140
140pDT3 | 39 | 40 | 41 | 42 | 41 | 40 |  |  |  | 40.5164 | 140
300pDT1 | 36 | 37 | 37 | 39 | 38 | 38 | 37 | 34 | 35 | 36.1592 | 300
300pDT2 | 39 | 39 | 39 | 40 | 40 | 40 | 39 | 38 |  | 39.5222 | 300
300pDT3 | p1: 41; p2: 42; p3: 43; p4: 42; p5: 42 | 41.6525 | 300
400pDT1 | 38 | 38 | 39 | 38 | 38 | 38 | 37 | 35 | 32 | 36.4401 | 400
400pDT2 | 39 | 40 | 40 | 40 | 40 | 39 | 39 |  |  | 39.7204 | 400
400pDT3 | p1: 41; p2: 41; p3: 43; p4: 44; p5: 41 | 41.5614 | 400
Alle | 39.7914 | 40.1189 | 40.5211 | 40.4036 | 39.1144 | 38.2994 | 37.6498 | 34.6393 | 33.2106 | 38.5457 | All
AsIs | p1 | p2 | p3 | p4 | p5 | p6 | p7 | p8 | p9 | pS |  | AsIs | p1 | p2 | p3 | p4 | p5 | p6 | p7 | p8 | p9 | pS
kWh/m² | -1890 | 1890-1929 | 1930-1949 | 1950-1959 | 1960-1972 | 1973-1978 | 1979-1998 | 1999-2006 | 2007-2016 | Samlet |  | TWh | -1890 | 1890-1929 | 1930-1949 | 1950-1959 | 1960-1972 | 1973-1978 | 1979-1998 | 1999-2006 | 2007-2016 | Samlet
110 | 135.8513 | 129.0602 | 123.9518 | 128.0218 | 122.8848 | 116.0224 | 106.8915 | 90.953 | 75.7488 | 126.3184 |  | 110 | 0.88898 | 1.1154 | 0.29452 | 0.095941 | 0.10543 | 0.072875 | 0.10349 | 0.04222 | 0.05556 | 2.7744
120 | 131.1882 | 132.2643 | 135.9693 | 142.7279 | 133.5162 | 125.5026 | 114.6893 | 95.5899 | 79.3396 | 126.3739 |  | 120 | 1.3732 | 3.4319 | 2.2905 | 1.7153 | 5.4544 | 2.7929 | 2.0604 | 0.71765 | 0.66258 | 20.4989
130 | 117.4538 | 119.2581 | 119.5642 | 120.1877 | 116.6339 | 115.4826 | 110.0794 | 95.3472 | 79.5545 | 109.0317 |  | 130 | 0.17954 | 0.29028 | 0.214 | 0.26653 | 0.57268 | 0.43453 | 1.4268 | 0.39427 | 0.26975 | 4.0484
140 | 109.538 | 113.9532 | 113.4509 | 105.508 | 93.8091 | 91.6001 | 97.3807 | 96.9946 | 78.6606 | 103.541 |  | 140 | 0.68745 | 2.449 | 1.7622 | 0.89989 | 1.5558 | 0.48985 | 0.89176 | 0.4404 | 0.38168 | 9.558
300 | 128.8993 | 125.3122 | 126.5597 | 122.184 | 114.5643 | 115.0853 | 107.6022 | 89.0788 | 87.1445 | 109.458 |  | 300 | 0.6021 | 1.1038 | 0.53471 | 0.47378 | 1.6865 | 0.87813 | 2.1768 | 0.87038 | 0.91194 | 9.2381
400 | 137.3538 | 131.6354 | 132.0355 | 127.947 | 119.8815 | 108.773 | 111.8535 | 98.4473 | 88.2284 | 117.9959 |  | 400 | 0.35215 | 0.60104 | 0.35427 | 0.45363 | 1.0731 | 0.48247 | 0.73791 | 0.25225 | 0.20812 | 4.515
Alle | 127.4054 | 125.073 | 125.4289 | 126.2261 | 120.261 | 116.9082 | 108.975 | 93.7585 | 82.5714 | 116.0567 |  | Alle | 4.0834 | 8.9915 | 5.4502 | 3.9051 | 10.448 | 5.1507 | 7.3971 | 2.7172 | 2.4896 | 50.6329
Renoveret | p1 | p2 | p3 | p4 | p5 | p6 | p7 | p8 | p9 | pS |  | Renoveret | p1 | p2 | p3 | p4 | p5 | p6 | p7 | p8 | p9 | pS
kWh/m² | -1890 | 1890-1929 | 1930-1949 | 1950-1959 | 1960-1972 | 1973-1978 | 1979-1998 | 1999-2006 | 2007-2016 | Samlet |  | TWh | -1890 | 1890-1929 | 1930-1949 | 1950-1959 | 1960-1972 | 1973-1978 | 1979-1998 | 1999-2006 | 2007-2016 | Samlet
110 | 79.2558 | 74.5513 | 72.1448 | 73.3295 | 78.7107 | 77.9882 | 75.7669 | 70.4834 | 59.9564 | 75.3919 |  | 110 | 0.51863 | 0.64433 | 0.17142 | 0.054954 | 0.067529 | 0.048985 | 0.073356 | 0.032718 | 0.043977 | 1.6559
120 | 81.4926 | 79.7463 | 84.0229 | 90.462 | 89.178 | 86.6111 | 84.1183 | 76.4361 | 64.8738 | 83.9795 |  | 120 | 0.853 | 2.0692 | 1.4154 | 1.0872 | 3.6431 | 1.9274 | 1.5112 | 0.57385 | 0.54177 | 13.6222
130 | 70.2112 | 69.1529 | 72.563 | 71.968 | 74.1413 | 75.0239 | 79.8863 | 76.1302 | 64.6854 | 74.8995 |  | 130 | 0.10732 | 0.16832 | 0.12987 | 0.1596 | 0.36404 | 0.28229 | 1.0354 | 0.31481 | 0.21933 | 2.781
140 | 74.6042 | 74.5887 | 72.9031 | 67.3181 | 58.0297 | 58.1595 | 70.3677 | 76.8972 | 61.0484 | 68.6907 |  | 140 | 0.46821 | 1.603 | 1.1324 | 0.57416 | 0.96239 | 0.31102 | 0.64439 | 0.34915 | 0.29622 | 6.3409
300 | 92.2337 | 87.815 | 83.319 | 79.9825 | 78.6459 | 82.6409 | 81.778 | 71.6604 | 72.6426 | 80.2091 |  | 300 | 0.43083 | 0.77352 | 0.35202 | 0.31014 | 1.1577 | 0.63057 | 1.6544 | 0.70019 | 0.76019 | 6.7696
400 | 99.1671 | 91.5794 | 87.4314 | 84.5208 | 80.6394 | 76.0446 | 83.4847 | 76.3846 | 69.363 | 83 |  | 400 | 0.25425 | 0.41815 | 0.23459 | 0.29966 | 0.72186 | 0.3373 | 0.55076 | 0.19572 | 0.16362 | 3.1759
Alle | 82.1283 | 78.9614 | 79.0684 | 80.3465 | 79.6143 | 80.2938 | 80.577 | 74.7546 | 67.1649 | 78.7242 |  | Alle | 2.6322 | 5.6765 | 3.4357 | 2.4857 | 6.9167 | 3.5376 | 5.4695 | 2.1664 | 2.0251 | 34.3456
Besparelse | p1 | p2 | p3 | p4 | p5 | p6 | p7 | p8 | p9 | pS |  | Besparelse | p1 | p2 | p3 | p4 | p5 | p6 | p7 | p8 | p9 | pS
kWh/m² | -1890 | 1890-1929 | 1930-1949 | 1950-1959 | 1960-1972 | 1973-1978 | 1979-1998 | 1999-2006 | 2007-2016 | Samlet |  | TWh | -1890 | 1890-1929 | 1930-1949 | 1950-1959 | 1960-1972 | 1973-1978 | 1979-1998 | 1999-2006 | 2007-2016 | Samlet
110 | 56.5955 | 54.5089 | 51.807 | 54.6923 | 44.1741 | 38.0342 | 31.1246 | 20.4696 | 15.7924 | 50.9266 |  | 110 | 0.37035 | 0.47111 | 0.1231 | 0.040987 | 0.037898 | 0.02389 | 0.030134 | 0.0095019 | 0.011583 | 1.1185
120 | 49.6955 | 52.5181 | 51.9464 | 52.266 | 44.3383 | 38.8915 | 30.5709 | 19.1538 | 14.4658 | 42.3943 |  | 120 | 0.52017 | 1.3627 | 0.87507 | 0.62815 | 1.8113 | 0.86547 | 0.54921 | 0.1438 | 0.12081 | 6.8767
130 | 47.2425 | 50.1052 | 47.0012 | 48.2197 | 42.4926 | 40.4588 | 30.1931 | 19.217 | 14.8691 | 34.1322 |  | 130 | 0.072214 | 0.12196 | 0.084123 | 0.10693 | 0.20864 | 0.15223 | 0.39135 | 0.079465 | 0.050418 | 1.2673
140 | 34.9338 | 39.3645 | 40.5477 | 38.1899 | 35.7794 | 33.4406 | 27.013 | 20.0973 | 17.6122 | 34.8502 |  | 140 | 0.21924 | 0.84599 | 0.62983 | 0.32572 | 0.59338 | 0.17883 | 0.24737 | 0.091251 | 0.085459 | 3.2171
300 | 36.6655 | 37.4972 | 43.2407 | 42.2015 | 35.9183 | 32.4444 | 25.8242 | 17.4184 | 14.5019 | 29.2489 |  | 300 | 0.17127 | 0.33029 | 0.18269 | 0.16364 | 0.52875 | 0.24756 | 0.52242 | 0.17019 | 0.15176 | 2.4686
400 | 38.1867 | 40.056 | 44.6041 | 43.4262 | 39.2421 | 32.7284 | 28.3687 | 22.0628 | 18.8655 | 34.9959 |  | 400 | 0.097904 | 0.18289 | 0.11968 | 0.15397 | 0.35128 | 0.14517 | 0.18715 | 0.056531 | 0.044502 | 1.3391
Alle | 45.2771 | 46.1116 | 46.3606 | 45.8796 | 40.6467 | 36.6145 | 28.398 | 19.0038 | 15.4065 | 37.3326 |  | Alle | 1.4511 | 3.315 | 2.0145 | 1.4194 | 3.5313 | 1.6132 | 1.9276 | 0.55074 | 0.46453 | 16.2873
Besparelse | p1 | p2 | p3 | p4 | p5 | p6 | p7 | p8 | p9 | pS
% | -1890 | 1890-1929 | 1930-1949 | 1950-1959 | 1960-1972 | 1973-1978 | 1979-1998 | 1999-2006 | 2007-2016 | Samlet
110 | 41.6599 | 42.2353 | 41.7961 | 42.7211 | 35.9475 | 32.7817 | 29.1179 | 22.5057 | 20.8483 | 40.316
120 | 37.8811 | 39.7069 | 38.2045 | 36.6193 | 33.2082 | 30.9886 | 26.6555 | 20.0375 | 18.2328 | 33.5468
130 | 40.2223 | 42.0141 | 39.3105 | 40.1204 | 36.4325 | 35.0345 | 27.4285 | 20.1547 | 18.6905 | 31.3048
140 | 31.892 | 34.5445 | 35.7404 | 36.1962 | 38.1406 | 36.5072 | 27.7396 | 20.7201 | 22.3901 | 33.6584
300 | 28.4451 | 29.923 | 34.1663 | 34.5393 | 31.3521 | 28.1916 | 23.9997 | 19.5539 | 16.6412 | 26.7216
400 | 27.8017 | 30.4295 | 33.7819 | 33.9408 | 32.734 | 30.0887 | 25.3624 | 22.4107 | 21.3825 | 29.6585
Alle | 35.5378 | 36.8677 | 36.9616 | 36.3472 | 33.7987 | 31.319 | 26.0592 | 20.2689 | 18.6584 | 32.1675
BBRarealer | p1 | p2 | p3 | p4 | p5 | p6 | p7 | p8 | p9 | pS
m²*1000 | -1890 | 1890-1929 | 1930-1949 | 1950-1959 | 1960-1972 | 1973-1978 | 1979-1998 | 1999-2006 | 2007-2016 | Samlet
110 | 6543.745 | 8642.772 | 2376.096 | 749.411 | 857.935 | 628.111 | 968.175 | 464.197 | 733.484 | 21963.926
120 | 10467.174 | 25947.63 | 16845.712 | 12018.271 | 40852.323 | 22253.552 | 17965.006 | 7507.57 | 8351.187 | 162208.425
130 | 1528.588 | 2434.089 | 1789.795 | 2217.642 | 4910.05 | 3762.69 | 12961.533 | 4135.149 | 3390.785 | 37130.321
140 | 6275.863 | 21491.148 | 15533.08 | 8529.074 | 16584.525 | 5347.74 | 9157.421 | 4540.455 | 4852.277 | 92311.583
300 | 4671.079 | 8808.527 | 4224.979 | 3877.59 | 14720.952 | 7630.228 | 20230.02 | 9770.897 | 10464.73 | 84399.002
400 | 2563.818 | 4565.972 | 2683.154 | 3545.451 | 8951.692 | 4435.56 | 6597.086 | 2562.291 | 2358.919 | 38263.943
Alle | 32050.267 | 71890.138 | 43452.816 | 30937.439 | 86877.477 | 44057.881 | 67879.241 | 28980.559 | 30151.382 | 436277.2
BBRarealer | p1 | p2 | p3 | p4 | p5 | p6 | p7 | p8 | p9 | pS
% | -1890 | 1890-1929 | 1930-1949 | 1950-1959 | 1960-1972 | 1973-1978 | 1979-1998 | 1999-2006 | 2007-2016 | Samlet
110 | 29.7931 | 39.3499 | 10.8182 | 3.412 | 3.9061 | 2.8597 | 4.408 | 2.1135 | 3.3395 | 5.0344
120 | 6.4529 | 15.9965 | 10.3852 | 7.4092 | 25.1851 | 13.7191 | 11.0753 | 4.6283 | 5.1484 | 37.1801
130 | 4.1168 | 6.5555 | 4.8203 | 5.9726 | 13.2238 | 10.1337 | 34.9082 | 11.1369 | 9.1321 | 8.5107
140 | 6.7986 | 23.2811 | 16.8268 | 9.2394 | 17.9658 | 5.7931 | 9.9201 | 4.9186 | 5.2564 | 21.1589
300 | 5.5345 | 10.4368 | 5.006 | 4.5944 | 17.4421 | 9.0407 | 23.9695 | 11.577 | 12.3991 | 19.3453
400 | 6.7003 | 11.9328 | 7.0122 | 9.2658 | 23.3946 | 11.592 | 17.241 | 6.6964 | 6.1649 | 8.7706
Alle | 7.3463 | 16.4781 | 9.9599 | 7.0912 | 19.9134 | 10.0986 | 15.5587 | 6.6427 | 6.9111 | 100
ØKONOMI
Basis invest. | p1 | p2 | p3 | p4 | p5 | p6 | p7 | p8 | p9 | pS
Mkr. | -1890 | 1890-1929 | 1930-1949 | 1950-1959 | 1960-1972 | 1973-1978 | 1979-1998 | 1999-2006 | 2007-2016 | Samlet
110 | 11712.4147 | 14906.9568 | 4015.1561 | 1298.6455 | 1616.4491 | 1171.0485 | 1646.6398 | 609.4282 | 789.9449 | 37766.6836
120 | 18511.4937 | 44108.5194 | 28834.5921 | 22520.5606 | 84308.698 | 45199.8611 | 31522.686 | 9313.8829 | 8422.6683 | 292742.9621
130 | 2557.023 | 4018.0279 | 3043.6645 | 4262.0708 | 9578.2872 | 7318.8529 | 22631.747 | 5834.6344 | 3581.6252 | 62825.9329
140 | 7213.7207 | 24895.0019 | 17941.9653 | 10284.8794 | 21191.8711 | 6828.4284 | 10924.5871 | 5261.5685 | 5265.8095 | 109807.8319
300 | 5914.4968 | 10841.9005 | 5541.2768 | 5389.8777 | 20993.7482 | 11135.7932 | 23909.7866 | 10752.974 | 11101.4661 | 105581.3199
400 | 3470.0358 | 6308.2436 | 3971.9931 | 5812.9229 | 14875.9055 | 6631.3613 | 9308.6435 | 3264.2584 | 2323.0886 | 55966.4526
Alle | 49379.1845 | 105078.6501 | 63348.6478 | 49568.9569 | 152564.9591 | 78285.3454 | 99944.0901 | 35036.7466 | 31484.6026 | 664691.1829
Energi invest. | p1 | p2 | p3 | p4 | p5 | p6 | p7 | p8 | p9 | pS
Mkr. | -1890 | 1890-1929 | 1930-1949 | 1950-1959 | 1960-1972 | 1973-1978 | 1979-1998 | 1999-2006 | 2007-2016 | Samlet
110 | 947.3627 | 1198.77 | 317.8919 | 103.0042 | 114.6987 | 74.4994 | 105.8199 | 30.8716 | 26.4683 | 2919.3867
120 | 1451.2155 | 3489.7841 | 2212.4223 | 1699.6163 | 5549.6112 | 2849.1211 | 1984.7591 | 390.7508 | 252.9933 | 19880.2736
130 | 186.3965 | 306.7376 | 223.9008 | 297.4987 | 560.4858 | 410.3938 | 1478.5531 | 293.0048 | 121.6134 | 3878.5846
140 | 365.4039 | 1406.8305 | 1122.8917 | 623.1668 | 1006.6689 | 293.3175 | 556.8999 | 166.615 | 142.8425 | 5684.6366
300 | 326.9733 | 629.164 | 326.4107 | 309.9423 | 1089.4315 | 584.7169 | 1152.9967 | 391.9349 | 386.4119 | 5197.9823
400 | 218.4849 | 388.1508 | 245.9984 | 368.2313 | 811.2347 | 337.9233 | 508.8637 | 124.9254 | 65.8696 | 3069.6822
Alle | 3495.8369 | 7419.4371 | 4449.5159 | 3401.4595 | 9132.1307 | 4549.9719 | 5787.8924 | 1398.1026 | 996.1991 | 40630.546
Energi invest. | p1 | p2 | p3 | p4 | p5 | p6 | p7 | p8 | p9 | pS
kr/m² | -1890 | 1890-1929 | 1930-1949 | 1950-1959 | 1960-1972 | 1973-1978 | 1979-1998 | 1999-2006 | 2007-2016 | Samlet
110 | 144.7738 | 138.702 | 133.7875 | 137.4469 | 133.6916 | 118.6086 | 109.2983 | 66.5053 | 36.0857 | 132.9173
120 | 138.6444 | 134.4934 | 131.3344 | 141.4194 | 135.8457 | 128.0299 | 110.4792 | 52.0476 | 30.2943 | 122.5601
130 | 121.9403 | 126.0174 | 125.0986 | 134.1509 | 114.1507 | 109.0692 | 114.0724 | 70.8571 | 35.8659 | 104.4587
140 | 58.2237 | 65.4609 | 72.2903 | 73.0638 | 60.6993 | 54.8489 | 60.8141 | 36.6957 | 29.4382 | 61.581
300 | 69.9995 | 71.4267 | 77.2574 | 79.9317 | 74.0055 | 76.6316 | 56.9943 | 40.1125 | 36.9252 | 61.5882
400 | 85.2186 | 85.0095 | 91.6826 | 103.8602 | 90.6236 | 76.185 | 77.1346 | 48.7553 | 27.9237 | 80.2239
Alle | 109.0736 | 103.2052 | 102.3988 | 109.9464 | 105.1151 | 103.2726 | 85.2675 | 48.2428 | 33.0399 | 93.1301
Energi | p1 | p2 | p3 | p4 | p5 | p6 | p7 | p8 | p9 | pS
kr/kWh | -1890 | 1890-1929 | 1930-1949 | 1950-1959 | 1960-1972 | 1973-1978 | 1979-1998 | 1999-2006 | 2007-2016 | Samlet
110 | 4.0215 | 3.7487 | 3.6159 | 3.5243 | 3.5182 | 3.1213 | 2.954 | 1.956 | 1.031 | 3.6759
120 | 3.555 | 3.4485 | 3.3675 | 3.5355 | 3.3961 | 3.2007 | 2.8328 | 1.3697 | #VALUE! | 3.101
130 | 2.9742 | 3.0004 | 2.9093 | 3.1941 | 2.7179 | #VALUE! | #VALUE! | #VALUE! | #VALUE! | 2.5079
140 | 1.5322 | 1.7227 | 1.8536 | 1.9227 | 1.5973 | 1.4434 | 1.6436 | 1.0484 | 0.91994 | 1.6899
300 | 1.7949 | 1.7857 | 1.9314 | 1.9983 | 1.8501 | 1.9649 | 1.4614 | #VALUE! | #VALUE! | 1.5505
400 | 2.0785 | 2.0734 | 2.1322 | 2.3605 | 2.2103 | #VALUE! | #VALUE! | #VALUE! | #VALUE! | 1.9302
Alle | 2.7411 | 2.5725 | 2.527 | 2.7212 | 2.6874 | 2.6965 | 2.2648 | 1.3927 | 0.99486 | 2.4161
Anuiseret | p1: Rente; p2: 4; p3: % p.a.
Energi omkost. | p1 | p2 | p3 | p4 | p5 | p6 | p7 | p8 | p9 | pS
Mkr./år | -1890 | 1890-1929 | 1930-1949 | 1950-1959 | 1960-1972 | 1973-1978 | 1979-1998 | 1999-2006 | 2007-2016 | Samlet
110 | 47.0667 | 59.7161 | 15.8834 | 5.1371 | 5.7731 | 3.8039 | 5.4444 | 1.619 | 1.4452 | 145.8889
120 | 72.3299 | 173.6575 | 110.1083 | 84.6261 | 280.2428 | 145.2579 | 102.1614 | 20.8261 | 13.9929 | 1003.2029
130 | 9.3169 | 15.2704 | 11.1152 | 14.864 | 28.3983 | 21.0294 | 75.9172 | 15.3725 | 6.6238 | 197.9078
140 | 18.7515 | 71.3854 | 56.3543 | 31.3344 | 51.8778 | 15.2941 | 29.0091 | 9.0993 | 7.9794 | 291.0852
300 | 16.4786 | 31.5741 | 16.2826 | 15.4787 | 54.8974 | 29.5259 | 59.5076 | 20.9171 | 20.6266 | 265.2886
400 | 10.9604 | 19.4699 | 12.2605 | 18.3336 | 40.9769 | 17.215 | 26.1982 | 6.6786 | 3.6354 | 155.7284
Alle | 174.904 | 371.0734 | 222.0044 | 169.7738 | 462.1662 | 232.1262 | 298.2379 | 74.5126 | 54.3033 | 2059.1019
Energi omkost. | p1 | p2 | p3 | p4 | p5 | p6 | p7 | p8 | p9 | pS
kr/m² pr. år | -1890 | 1890-1929 | 1930-1949 | 1950-1959 | 1960-1972 | 1973-1978 | 1979-1998 | 1999-2006 | 2007-2016 | Samlet
110 | 7.1926 | 6.9094 | 6.6847 | 6.8548 | 6.729 | 6.0561 | 5.6234 | 3.4877 | 1.9704 | 6.6422
120 | 6.9102 | 6.6926 | 6.5363 | 7.0415 | 6.8599 | 6.5274 | 5.6867 | 2.774 | 1.6756 | 6.1847
130 | 6.0951 | 6.2736 | 6.2103 | 6.7026 | 5.7837 | 5.5889 | 5.8571 | 3.7175 | 1.9535 | 5.3301
140 | 2.9879 | 3.3216 | 3.628 | 3.6738 | 3.1281 | 2.8599 | 3.1678 | 2.0041 | 1.6445 | 3.1533
300 | 3.5278 | 3.5845 | 3.8539 | 3.9918 | 3.7292 | 3.8696 | 2.9415 | 2.1408 | 1.9711 | 3.1433
400 | 4.275 | 4.2641 | 4.5694 | 5.171 | 4.5776 | 3.8811 | 3.9712 | 2.6065 | 1.5411 | 4.0698
Alle | 5.4572 | 5.1617 | 5.1091 | 5.4876 | 5.3197 | 5.2687 | 4.3937 | 2.5711 | 1.801 | 4.7197
Energi | p1 | p2 | p3 | p4 | p5 | p6 | p7 | p8 | p9 | pS |  | Energi | p1 | p2 | p3 | p4 | p5 | p6 | p7 | p8 | p9 | pS
kr/kWh | -1890 | 1890-1929 | 1930-1949 | 1950-1959 | 1960-1972 | 1973-1978 | 1979-1998 | 1999-2006 | 2007-2016 | Samlet |  | NPV-faktor | -1890 | 1890-1929 | 1930-1949 | 1950-1959 | 1960-1972 | 1973-1978 | 1979-1998 | 1999-2006 | 2007-2016 | Samlet
110 | 0.12709 | 0.12676 | 0.12903 | 0.12533 | 0.15233 | 0.15923 | 0.18067 | 0.17038 | 0.12477 | 0.13043 |  | 110 | 20.1281 | 20.0745 | 20.0141 | 20.0512 | 19.8679 | 19.585 | 19.4364 | 19.0685 | 18.3143 | 20.011
120 | 0.13905 | 0.12743 | 0.12583 | 0.13472 | 0.15472 | 0.16784 | 0.18602 | 0.14483 | 0.11583 | 0.14588 |  | 120 | 20.0638 | 20.0958 | 20.0931 | 20.0838 | 19.8029 | 19.6142 | 19.4277 | 18.7626 | 18.0801 | 19.8168
130 | 0.12902 | 0.12521 | 0.13213 | 0.139 | 0.13611 | 0.13814 | 0.19399 | 0.19345 | 0.13138 | 0.15616 |  | 130 | 20.0063 | 20.087 | 20.1436 | 20.0147 | 19.7366 | 19.5152 | 19.4759 | 19.0603 | 18.36 | 19.5979
140 | 0.085529 | 0.084381 | 0.089475 | 0.096199 | 0.087427 | 0.085522 | 0.11727 | 0.099717 | 0.093371 | 0.090481 |  | 140 | 19.4867 | 19.7075 | 19.9256 | 19.8876 | 19.4046 | 19.1785 | 19.1974 | 18.3107 | 17.9015 | 19.5291
300 | 0.096216 | 0.095594 | 0.089126 | 0.09459 | 0.10382 | 0.11927 | 0.11391 | 0.1229 | 0.13592 | 0.10747 |  | 300 | 19.8423 | 19.9266 | 20.0466 | 20.0238 | 19.8449 | 19.8035 | 19.3756 | 18.7376 | 18.7337 | 19.5937
400 | 0.11195 | 0.10645 | 0.10244 | 0.11908 | 0.11665 | 0.11859 | 0.13998 | 0.11814 | 0.081691 | 0.1163 |  | 400 | 19.934 | 19.936 | 20.0643 | 20.0851 | 19.7974 | 19.6296 | 19.4236 | 18.7052 | 18.1189 | 19.7118
Alle | 0.12053 | 0.11194 | 0.1102 | 0.11961 | 0.13088 | 0.1439 | 0.15472 | 0.1353 | 0.1169 | 0.12642 |  | Alle | 19.9872 | 19.9945 | 20.0425 | 20.0352 | 19.7594 | 19.6013 | 19.407 | 18.7633 | 18.3451 | 19.7322
Levetid | p1 | p2 | p3 | p4 | p5 | p6 | p7 | p8 | p9 | pS
år | -1890 | 1890-1929 | 1930-1949 | 1950-1959 | 1960-1972 | 1973-1978 | 1979-1998 | 1999-2006 | 2007-2016 | Samlet
110 | 41 | 41 | 41 | 41 | 40 | 39 | 38 | 36 | 33 | 41
120 | 41 | 41 | 41 | 41 | 40 | 39 | 38 | 35 | 32 | 40
130 | 41 | 41 | 41 | 41 | 39 | 38 | 38 | 36 | 33 | 39
140 | 38 | 39 | 40 | 40 | 38 | 37 | 37 | 33 | 32 | 38
300 | 40 | 40 | 41 | 41 | 40 | 40 | 38 | 35 | 35 | 39
400 | 40 | 40 | 41 | 41 | 40 | 39 | 38 | 35 | 32 | 39
Alle | 40 | 41 | 41 | 41 | 39 | 39 | 38 | 35 | 33 | 39

## Pkt_6
AsIs | p1 | p2 | p3 | p4 | p5 | p6 | p7 | p8 | p9 | pS |  | AsIs | p1 | p2 | p3 | p4 | p5 | p6 | p7 | p8 | p9 | pS
kWh/m² | -1890 | 1890-1929 | 1930-1949 | 1950-1959 | 1960-1972 | 1973-1978 | 1979-1998 | 1999-2006 | 2007-2016 | Samlet |  | TWh | -1890 | 1890-1929 | 1930-1949 | 1950-1959 | 1960-1972 | 1973-1978 | 1979-1998 | 1999-2006 | 2007-2016 | Samlet
110DT1 | 105.4883 | 106.3135 | 106.889 | 107.7905 | 115.5511 | 115.2092 | 106.8619 | 90.9649 | 75.7488 | 102.9404 | 110 | 110DT1 | 0.2026 | 0.23237 | 0.053313 | 0.012902 | 0.026362 | 0.039214 | 0.094522 | 0.040965 | 0.05556 | 0.7578
110DT2 | 128.7892 | 121.5996 | 118.3007 | 119.4159 | 123.0892 | 116.5591 | 104.3269 |  |  | 122.9714 | 110 | 110DT2 | 0.36678 | 0.50176 | 0.14612 | 0.049756 | 0.069808 | 0.033288 | 0.0080776 | 0.0012552 | 0 | 1.1768
110DT3 | p1: 180.0283; p2: 163.5985; p3: 148.0753; p4: 156.217; p5: 147.7385 | 166.8825 | 110 | 110DT3 | 0.3196 | 0.38131 | 0.095084 | 0.033284 | 0.0092565 | 0.00037313 | 0.00089004 | 0 | 0 | 0.8398
120DT1 | 109.6886 | 111.72 | 116.3669 | 121.4038 | 129.9482 | 126.368 | 114.5171 | 95.509 | 79.2482 | 113.4708 | 120 | 120DT1 | 0.38668 | 0.56832 | 0.2359 | 0.17445 | 1.8084 | 1.729 | 1.9189 | 0.71307 | 0.65819 | 8.1929
120DT2 | 127.561 | 125.4686 | 128.8047 | 138.5562 | 134.3118 | 124.0505 | 116.6852 |  |  | 130.3227 | 120 | 120DT2 | 0.62579 | 1.7222 | 1.292 | 1.0903 | 3.4325 | 1.0551 | 0.13887 | 0.0042561 | 0.0041503 | 9.3651
120DT3 | p1: 177.1505; p2: 159.9879; p3: 159.2776; p4: 166.1258 | 162.0794 | 120 | 120DT3 | 0.3607 | 1.1414 | 0.76263 | 0.45063 | 0.21352 | 0.0088118 | 0.0026399 | 0.00032676 | 0.00024423 | 2.9409
130DT1 | 99.8314 | 101.4429 | 107.304 | 114.2038 | 114.1656 | 120.4324 | 110.3074 | 95.3152 | 79.9602 | 104.5005 | 130 | 130DT1 | 0.038781 | 0.041772 | 0.015395 | 0.027999 | 0.20319 | 0.23533 | 1.3743 | 0.39218 | 0.26913 | 2.5981
130DT2 | 114.2533 | 112.4932 | 116.1906 | 117.2022 | 119.9821 | 113.0839 |  |  |  | 115.67 | 130 | 130DT2 | 0.075227 | 0.12128 | 0.1116 | 0.16847 | 0.31628 | 0.18973 | 0.048768 | 0.001872 | 4.1147e-05 | 1.0333
130DT3 | p1: 136.0398; p2: 134.7514; p3: 126.8541; p4: 130.9496; p5: 107.6642 | 125.0274 | 130 | 130DT3 | 0.065531 | 0.12724 | 0.086997 | 0.070068 | 0.053211 | 0.0094677 | 0.0037214 | 0.00021924 | 0.00058539 | 0.41704
140pDT1 | 95.3125 |  |  | 97.4885 | 92.1762 | 92.3992 | 98.895 | 97.7373 | 79.0964 | 93.9559 | 140 | 140pDT1 | 0.036609 | 0.10142 | 0.072628 | 0.081807 | 0.29157 | 0.17281 | 0.75329 | 0.42618 | 0.37696 | 2.3133
140pDT2 | 106.0006 | 107.3301 | 105.3737 | 99.3606 | 91.1457 | 89.8181 | 89.4226 |  |  | 97.2367 | 140 | 140pDT2 | 0.20175 | 0.53826 | 0.33263 | 0.28944 | 0.89472 | 0.2718 | 0.13428 | 0.014045 | 0.0040205 | 2.6809
140pDT3 | 112.596 | 116.9233 | 115.4148 | 110.6656 | 102.4942 | 100.2347 |  |  |  | 113.7557 | 140 | 140pDT3 | 0.44908 | 1.8093 | 1.357 | 0.52864 | 0.36949 | 0.045248 | 0.0041895 | 0.00017025 | 0.00069936 | 4.5638
300pDT1 | 113.3881 | 110.6021 | 114.2511 | 123.4673 | 115.5889 | 117.2336 | 109.4271 | 90.2149 | 88.2258 | 102.5813 | 300 | 300pDT1 | 0.068361 | 0.12647 | 0.092365 | 0.075847 | 0.51882 | 0.34613 | 1.7805 | 0.80861 | 0.86129 | 4.6784
300pDT2 | 124.1404 | 119.4068 | 117.6587 | 117.0275 | 112.174 | 113.2755 | 98.4699 | 78.4413 |  | 111.6338 | 300 | 300pDT2 | 0.21256 | 0.41406 | 0.17832 | 0.23463 | 0.93958 | 0.4877 | 0.36688 | 0.057346 | 0.02737 | 2.9185
300pDT3 | p1: 136.3274; p2: 134.1984; p3: 138.8908; p4: 129.7733; p5: 122.8721 | 129.7554 | 300 | 300pDT3 | 0.32117 | 0.56328 | 0.26403 | 0.1633 | 0.22809 | 0.044301 | 0.029399 | 0.0044236 | 0.023283 | 1.6413
400pDT1 | 131.3441 | 127.4149 | 129.6487 | 126.5819 | 126.0592 | 114.1937 | 112.5063 | 99.3309 | 88.4791 | 111.2267 | 400 | 400pDT1 | 0.033126 | 0.065621 | 0.058693 | 0.071199 | 0.3217 | 0.24694 | 0.66187 | 0.24332 | 0.20632 | 1.9088
400pDT2 | 131.2373 | 125.8017 | 125.1573 | 122.9454 | 117.6719 | 104.3543 | 105.8633 |  |  | 118.8147 | 400 | 400pDT2 | 0.16987 | 0.28211 | 0.17538 | 0.30103 | 0.67393 | 0.21422 | 0.072462 | 0.0088799 | 0.0017686 | 1.8997
400pDT3 | p1: 146.6271; p2: 140.0713; p3: 144.9618; p4: 152.2943; p5: 115.2567 | 138.1503 | 400 | 400pDT3 | 0.14915 | 0.25331 | 0.1202 | 0.081404 | 0.077512 | 0.021308 | 0.0035776 | 4.606e-05 | 3.8826e-05 | 0.70655
Alle | 127.4054 | 125.073 | 125.4289 | 126.2261 | 120.261 | 116.9082 | 108.975 | 93.7585 | 82.5714 | 116.0567 | All | Alle | 4.0834 | 8.9915 | 5.4502 | 3.9051 | 10.448 | 5.1507 | 7.3971 | 2.7172 | 2.4896 | 50.6329
Renoveret | p1 | p2 | p3 | p4 | p5 | p6 | p7 | p8 | p9 | pS |  | Renoveret | p1 | p2 | p3 | p4 | p5 | p6 | p7 | p8 | p9 | pS
kWh/m² | -1890 | 1890-1929 | 1930-1949 | 1950-1959 | 1960-1972 | 1973-1978 | 1979-1998 | 1999-2006 | 2007-2016 | Samlet |  | TWh | -1890 | 1890-1929 | 1930-1949 | 1950-1959 | 1960-1972 | 1973-1978 | 1979-1998 | 1999-2006 | 2007-2016 | Samlet
110DT1 | 75.3151 | 76.4343 | 77.4101 | 78.725 | 81.3095 | 79.0909 | 73.1 | 69.843 | 59.3235 | 74.0109 | 110 | 110DT1 | 0.14465 | 0.16706 | 0.03861 | 0.0094228 | 0.01855 | 0.02692 | 0.064659 | 0.031453 | 0.043513 | 0.54484
110DT2 | 78.0385 | 73.1632 | 71.4596 | 72.6511 | 74.1474 | 68.5456 | 64.064 |  |  | 74.1567 | 110 | 110DT2 | 0.22224 | 0.3019 | 0.088267 | 0.030271 | 0.042052 | 0.019576 | 0.0049602 | 0.00041986 | 0 | 0.70968
110DT3 | p1: 71.7156; p2: 61.9279; p3: 56.4654; p4: 59.2493; p5: 57.8403 | 64.478 | 110 | 110DT3 | 0.12732 | 0.14434 | 0.036258 | 0.012624 | 0.003624 | 0.00011392 | 0.00019597 | 0 | 0 | 0.32447
120DT1 | 77.6183 | 80.6793 | 85.6695 | 89.935 | 91.1651 | 86.822 | 80.8824 | 75.2018 | 64.4909 | 81.6579 | 120 | 120DT1 | 0.27362 | 0.41041 | 0.17367 | 0.12923 | 1.2687 | 1.1879 | 1.3553 | 0.56145 | 0.53562 | 5.8959
120DT2 | 78.7235 | 78.835 | 84.4118 | 90.1179 | 82.8183 | 75.853 | 74.3641 |  |  | 81.8166 | 120 | 120DT2 | 0.3862 | 1.0821 | 0.84669 | 0.70911 | 2.1165 | 0.64514 | 0.088503 | 0.0026416 | 0.0024803 | 5.8794
120DT3 | p1: 75.8264; p2: 68.7479; p3: 71.5695; p4: 76.2256 | 71.251 | 120 | 120DT3 | 0.15439 | 0.49047 | 0.34268 | 0.20677 | 0.09335 | 0.0038281 | 0.0010865 | 5.6699e-05 | 0.00020849 | 1.2928
130DT1 | 68.7597 | 71.702 | 78.3975 | 80.8249 | 78.9771 | 79.008 | 76.3634 | 74.0746 | 64.3345 | 74.6109 | 130 | 130DT1 | 0.026711 | 0.029525 | 0.011248 | 0.019816 | 0.14056 | 0.15439 | 0.9514 | 0.30479 | 0.21653 | 1.855
130DT2 | 69.5143 | 69.1925 | 73.8646 | 70.9217 | 69.8557 | 65.9768 |  |  |  | 69.4979 | 130 | 130DT2 | 0.04577 | 0.074596 | 0.070948 | 0.10194 | 0.18414 | 0.11069 | 0.031368 | 0.0013252 | 2.6684e-05 | 0.62081
130DT3 | p1: 62.6832; p2: 60.2742; p3: 62.1772; p4: 56.724; p5: 46.0761 | 57.03 | 130 | 130DT3 | 0.030195 | 0.056912 | 0.042641 | 0.030351 | 0.022772 | 0.004684 | 0.0020993 | 7.5949e-05 | 0.00049511 | 0.19023
140pDT1 | 69.349 |  |  | 67.494 | 63.1083 | 63.9245 | 70.3611 | 76.9625 | 61.1034 | 68.7246 | 140 | 140pDT1 | 0.026637 | 0.07513 | 0.051733 | 0.056637 | 0.19962 | 0.11956 | 0.53594 | 0.3356 | 0.29121 | 1.6921
140pDT2 | 76.1782 | 76.2239 | 75.2516 | 65.5932 | 56.073 | 53.8395 | 59.8265 |  |  | 64.28 | 140 | 140pDT2 | 0.14499 | 0.38226 | 0.23755 | 0.19108 | 0.55043 | 0.16292 | 0.089838 | 0.010511 | 0.0027072 | 1.7723
140pDT3 | 72.4299 | 72.2243 | 69.9508 | 66.0259 | 53.3293 | 48.6758 |  |  |  | 68.8283 | 140 | 140pDT3 | 0.28888 | 1.1176 | 0.82244 | 0.3154 | 0.19225 | 0.021973 | 0.0020999 | 5.9645e-05 | 0.00061777 | 2.7613
300pDT1 | 88.43 | 88.2529 | 88.4149 | 89.4294 | 86.0032 | 87.9247 | 82.8139 | 71.9641 | 73.1446 | 79.6556 | 300 | 300pDT1 | 0.053314 | 0.10092 | 0.071478 | 0.054937 | 0.38603 | 0.25959 | 1.3475 | 0.64503 | 0.71406 | 3.6328
300pDT2 | 92.9996 | 88.1468 | 81.8489 | 78.7128 | 73.5375 | 74.679 | 66.9269 | 55.7893 |  | 76.2213 | 300 | 300pDT2 | 0.15924 | 0.30566 | 0.12405 | 0.15781 | 0.61596 | 0.32152 | 0.24936 | 0.040785 | 0.018269 | 1.9927
300pDT3 | p1: 89.2581; p2: 83.8293; p3: 78.1842; p4: 71.1063; p5: 63.8804 | 77.5561 | 300 | 300pDT3 | 0.21028 | 0.35186 | 0.14863 | 0.089478 | 0.11858 | 0.02687 | 0.015909 | 0.0027085 | 0.016691 | 0.98101
400pDT1 | 102.6277 | 97.8629 | 96.0287 | 95.3248 | 91.7592 | 83.5914 | 82.587 | 76.2372 | 69.2525 | 82.8843 | 400 | 400pDT1 | 0.025884 | 0.050401 | 0.043473 | 0.053618 | 0.23417 | 0.18077 | 0.48585 | 0.18675 | 0.16148 | 1.4224
400pDT2 | 98.0972 | 89.9663 | 85.5605 | 79.9833 | 73.8225 | 64.5649 | 66.4028 |  |  | 78.3062 | 400 | 400pDT2 | 0.12698 | 0.20175 | 0.11989 | 0.19584 | 0.4228 | 0.13254 | 0.045452 | 0.0056916 | 0.0010524 | 1.252
400pDT3 | p1: 94.1273; p2: 86.3308; p3: 78.447; p4: 75.6868; p5: 59.3797 | 80.4699 | 400 | 400pDT3 | 0.095746 | 0.15612 | 0.065049 | 0.040456 | 0.039934 | 0.012341 | 0.0018486 | 3.7401e-05 | 1.5444e-05 | 0.41155
Alle | 79.346 | 76.4925 | 76.7567 | 77.7308 | 76.5451 | 76.9748 | 77.6872 | 73.4762 | 66.4974 | 76.1702 | All | Alle | 2.5431 | 5.4991 | 3.3353 | 2.4048 | 6.65 | 3.3913 | 5.2734 | 2.1294 | 2.005 | 33.2313
Besparelse | p1 | p2 | p3 | p4 | p5 | p6 | p7 | p8 | p9 | pS |  | Besparelse | p1 | p2 | p3 | p4 | p5 | p6 | p7 | p8 | p9 | pS
kWh/m² | -1890 | 1890-1929 | 1930-1949 | 1950-1959 | 1960-1972 | 1973-1978 | 1979-1998 | 1999-2006 | 2007-2016 | Samlet |  | TWh | -1890 | 1890-1929 | 1930-1949 | 1950-1959 | 1960-1972 | 1973-1978 | 1979-1998 | 1999-2006 | 2007-2016 | Samlet
110DT1 | 30.1731 | 29.8792 | 29.4789 | 29.0655 | 34.2415 | 36.1183 | 33.7619 | 21.1219 | 16.4252 | 28.9295 | 110 | 110DT1 | 0.05795 | 0.065306 | 0.014703 | 0.0034789 | 0.007812 | 0.012294 | 0.029863 | 0.009512 | 0.012048 | 0.21297
110DT2 | 50.7507 | 48.4364 | 46.8412 | 46.7648 | 48.9418 | 48.0135 | 40.2629 |  |  | 48.8148 | 110 | 110DT2 | 0.14453 | 0.19986 | 0.057858 | 0.019485 | 0.027757 | 0.013712 | 0.0031174 | 0.00083534 | 0 | 0.46716
110DT3 | p1: 108.3127; p2: 101.6706; p3: 91.6099; p4: 96.9677; p5: 89.8981 | 102.4045 | 110 | 110DT3 | 0.19229 | 0.23697 | 0.058826 | 0.02066 | 0.0056326 | 0.00025921 | 0.00069406 | 0 | 0 | 0.51533
120DT1 | 32.0703 | 31.0407 | 30.6974 | 31.4688 | 38.783 | 39.546 | 33.6347 | 20.3072 | 14.7573 | 31.8129 | 120 | 120DT1 | 0.11306 | 0.1579 | 0.062229 | 0.045219 | 0.53972 | 0.54108 | 0.56359 | 0.15161 | 0.12256 | 2.297
120DT2 | 48.8374 | 46.6336 | 44.3929 | 48.4383 | 51.4935 | 48.1975 | 42.3211 |  |  | 48.506 | 120 | 120DT2 | 0.23959 | 0.64011 | 0.44528 | 0.38115 | 1.316 | 0.40993 | 0.050368 | 0.0016145 | 0.00167 | 3.4857
120DT3 | p1: 101.3241; p2: 91.24; p3: 87.7081; p4: 89.9002 | 90.8283 | 120 | 120DT3 | 0.20631 | 0.65094 | 0.41995 | 0.24386 | 0.12017 | 0.0049837 | 0.0015535 | 0.00027006 | 3.5737e-05 | 1.6481
130DT1 | 31.0717 | 29.7408 | 28.9065 | 33.3789 | 35.1886 | 41.4244 | 33.944 | 21.2406 | 15.6257 | 29.8896 | 130 | 130DT1 | 0.01207 | 0.012247 | 0.0041473 | 0.0081835 | 0.062627 | 0.080946 | 0.4229 | 0.087397 | 0.052592 | 0.74311
130DT2 | 44.739 | 43.3007 | 42.326 | 46.2805 | 50.1264 | 47.1071 |  |  |  | 46.1722 | 130 | 130DT2 | 0.029457 | 0.046682 | 0.040655 | 0.066524 | 0.13214 | 0.079033 | 0.017399 | 0.00054682 | 1.4463e-05 | 0.41245
130DT3 | p1: 73.3566; p2: 74.4772; p3: 64.6769; p4: 74.2256; p5: 61.5881 | 67.9975 | 130 | 130DT3 | 0.035336 | 0.070323 | 0.044356 | 0.039716 | 0.030439 | 0.0047836 | 0.0016221 | 0.00014329 | 9.0279e-05 | 0.22681
140pDT1 | 25.9635 |  |  | 29.9945 | 29.0679 | 28.4747 | 28.534 | 20.7748 | 17.993 | 25.2313 | 140 | 140pDT1 | 0.0099724 | 0.026294 | 0.020895 | 0.02517 | 0.091948 | 0.053255 | 0.21734 | 0.090589 | 0.085752 | 0.62122
140pDT2 | 29.8223 | 31.1062 | 30.1221 | 33.7674 | 35.0727 | 35.9787 | 29.596 |  |  | 32.9567 | 140 | 140pDT2 | 0.056762 | 0.156 | 0.095086 | 0.098366 | 0.34429 | 0.10887 | 0.044443 | 0.003534 | 0.0013133 | 0.90866
140pDT3 | 40.1661 | 44.699 | 45.464 | 44.6396 | 49.1649 | 51.5589 |  |  |  | 44.9274 | 140 | 140pDT3 | 0.1602 | 0.69168 | 0.53454 | 0.21324 | 0.17724 | 0.023275 | 0.0020896 | 0.0001106 | 8.1585e-05 | 1.8025
300pDT1 | 24.9581 | 22.3493 | 25.8362 | 34.0379 | 29.5857 | 29.3089 | 26.6131 | 18.2507 | 15.0812 | 22.9257 | 300 | 300pDT1 | 0.015047 | 0.025556 | 0.020887 | 0.02091 | 0.1328 | 0.086533 | 0.43303 | 0.16358 | 0.14723 | 1.0456
300pDT2 | 31.1408 | 31.26 | 35.8098 | 38.3146 | 38.6365 | 38.5966 | 31.543 | 22.652 |  | 35.4125 | 300 | 300pDT2 | 0.053322 | 0.1084 | 0.054273 | 0.076818 | 0.32362 | 0.16617 | 0.11752 | 0.01656 | 0.0091006 | 0.92579
300pDT3 | p1: 47.0693; p2: 50.3691; p3: 60.7067; p4: 58.667; p5: 58.9917 | 52.1993 | 300 | 300pDT3 | 0.11089 | 0.21142 | 0.1154 | 0.073824 | 0.10951 | 0.017431 | 0.013491 | 0.0017151 | 0.0065919 | 0.66027
400pDT1 | 28.7164 | 29.552 | 33.62 | 31.257 | 34.3 | 30.6024 | 29.9193 | 23.0938 | 19.2266 | 28.3424 | 400 | 400pDT1 | 0.0072426 | 0.01522 | 0.01522 | 0.017581 | 0.087532 | 0.066177 | 0.17601 | 0.056571 | 0.044833 | 0.48639
400pDT2 | 33.1402 | 35.8354 | 39.5968 | 42.9621 | 43.8494 | 39.7893 | 39.4605 |  |  | 40.5084 | 400 | 400pDT2 | 0.042897 | 0.080362 | 0.055485 | 0.10519 | 0.25114 | 0.081679 | 0.02701 | 0.0031884 | 0.00071617 | 0.64766
400pDT3 | p1: 52.4998; p2: 53.7405; p3: 66.5148; p4: 76.6075; p5: 55.8771 | 57.6804 | 400 | 400pDT3 | 0.053403 | 0.097186 | 0.055155 | 0.040948 | 0.037578 | 0.0089668 | 0.001729 | 8.6591e-06 | 2.3382e-05 | 0.295
Alle | 48.0595 | 48.5805 | 48.6723 | 48.4953 | 43.7158 | 39.9334 | 31.2877 | 20.2823 | 16.0741 | 39.8865 | All | Alle | 1.5403 | 3.4925 | 2.1149 | 1.5003 | 3.7979 | 1.7594 | 2.1238 | 0.58779 | 0.48465 | 17.4016
Besparelse | p1 | p2 | p3 | p4 | p5 | p6 | p7 | p8 | p9 | pS |  | Basis invest. | p1 | p2 | p3 | p4 | p5 | p6 | p7 | p8 | p9 | pS
% | -1890 | 1890-1929 | 1930-1949 | 1950-1959 | 1960-1972 | 1973-1978 | 1979-1998 | 1999-2006 | 2007-2016 | Samlet |  | Mkr. | -1890 | 1890-1929 | 1930-1949 | 1950-1959 | 1960-1972 | 1973-1978 | 1979-1998 | 1999-2006 | 2007-2016 | Samlet
110DT1 | 28.6033 | 28.1048 | 27.579 | 26.9648 | 29.6332 | 31.3502 | 31.5939 | 23.2198 | 21.6838 | 28.1031 | 110 | 110DT1 | 2830.4683 | 3190.3671 | 732.0079 | 174.0933 | 371.5429 | 586.3414 | 1485.3417 | 584.9167 | 789.9449 | 10745.0244
110DT2 | 39.406 | 39.8327 | 39.595 | 39.1612 | 39.7613 | 41.1924 | 38.593 |  |  | 39.696 | 110 | 110DT2 | 5193.2934 | 7196.0716 | 2102.4191 | 718.4614 | 1112.436 | 580.1104 | 147.9797 | 24.5115 | 0 | 17075.283
110DT3 | p1: 60.1643; p2: 62.1464; p3: 61.8671; p4: 62.0724; p5: 60.8495 | 61.3633 | 110 | 110DT3 | 3688.653 | 4520.5181 | 1180.7291 | 406.0907 | 132.4702 | 4.5967 | 13.3184 | 0 | 0 | 9946.3762
120DT1 | 29.2376 | 27.7844 | 26.3798 | 25.9208 | 29.845 | 31.2943 | 29.3709 | 21.2621 | 18.6217 | 28.0362 | 120 | 120DT1 | 5301.6562 | 7399.3133 | 2883.3228 | 2162.3026 | 25398.8563 | 26150.4078 | 28989.6021 | 9239.7079 | 8345.6645 | 115870.8336
120DT2 | 38.2856 | 37.1676 | 34.4653 | 34.9593 | 38.3388 | 38.8531 | 36.2695 |  |  | 37.22 | 120 | 120DT2 | 8953.4332 | 23413.4977 | 17042.8016 | 14786.0387 | 55699.2909 | 18895.5242 | 2492.2869 | 70.5919 | 61.6298 | 141415.0948
120DT3 | p1: 57.1966; p2: 57.0293; p3: 55.0662; p4: 54.1157 | 56.0394 | 120 | 120DT3 | 4256.4043 | 13295.7084 | 8908.4676 | 5572.2194 | 3210.5508 | 153.9291 | 40.797 | 3.5831 | 15.374 | 35457.0336
130DT1 | 31.1242 | 29.3178 | 26.9389 | 29.2275 | 30.8224 | 34.3964 | 30.7722 | 22.2846 | 19.5419 | 28.6024 | 130 | 130DT1 | 547.8726 | 556.6441 | 197.4417 | 358.3617 | 2907.4905 | 3499.4477 | 21669.9175 | 5800.6029 | 3564.0962 | 39101.8749
130DT2 | 39.1577 | 38.4919 | 36.4281 | 39.4877 | 41.7783 | 41.6568 |  |  |  | 39.9171 | 130 | 130DT2 | 1100.791 | 1758.4334 | 1588.2713 | 2798.9754 | 5511.5171 | 3561.8275 | 886.7602 | 28.6531 | 0.41077 | 17235.6398
130DT3 | p1: 53.9229; p2: 55.2701; p3: 50.9853; p4: 56.6826; p5: 57.2039 | 54.386 | 130 | 130DT3 | 908.3594 | 1702.9504 | 1257.9515 | 1104.7337 | 1159.2795 | 257.5777 | 75.0693 | 5.3784 | 17.1182 | 6488.4182
140pDT1 | 27.2404 |  |  | 30.7672 | 31.5352 | 30.8171 | 28.8528 | 21.2558 | 22.7482 | 26.8544 | 140 | 140pDT1 | 400.0562 | 1042.7782 | 667.5657 | 961.7954 | 3616.0245 | 2107.3377 | 8961.6188 | 5046.0511 | 5181.4681 | 27984.6958
140pDT2 | 28.1341 | 28.9818 | 28.586 | 33.9847 | 38.4798 | 40.0572 | 33.0968 |  |  | 33.8933 | 140 | 140pDT2 | 2136.3296 | 5680.4295 | 3508.6639 | 3427.4244 | 12609.8823 | 4066.7456 | 1914.9963 | 214.2057 | 72.3892 | 33631.0664
140pDT3 | 35.6727 | 38.2293 | 39.3918 | 40.3374 | 47.9685 | 51.4382 |  |  |  | 39.4947 | 140 | 140pDT3 | 4677.3348 | 18171.7942 | 13765.7357 | 5895.6596 | 4965.9643 | 654.3451 | 47.972 | 1.3117 | 11.9522 | 48192.0697
300pDT1 | 22.0112 | 20.2069 | 22.6135 | 27.5683 | 25.5956 | 25.0004 | 24.3204 | 20.2303 | 17.0938 | 22.3488 | 300 | 300pDT1 | 664.8816 | 1223.5269 | 952.6998 | 743.6198 | 5772.2607 | 3811.0488 | 18455.8979 | 9641.5998 | 10222.6997 | 51488.235
300pDT2 | 25.0852 | 26.1794 | 30.4353 | 32.7399 | 34.4434 | 34.0732 | 32.0331 | 28.8777 |  | 31.722 | 300 | 300pDT2 | 2127.0114 | 4203.3457 | 1952.1488 | 2792.9242 | 12413.9244 | 6742.6982 | 5112.3964 | 1021.1497 | 434.2389 | 36799.8379
300pDT3 | p1: 34.5267; p2: 37.5333; p3: 43.7082; p4: 45.2073; p5: 48.0106 | 40.229 | 300 | 300pDT3 | 3122.6037 | 5415.0279 | 2636.4282 | 1853.3336 | 2807.5631 | 582.0462 | 341.4922 | 90.2245 | 444.5275 | 17293.247
400pDT1 | 21.8635 | 23.1935 | 25.9316 | 24.6931 | 27.2095 | 26.7986 | 26.5934 | 23.2493 | 21.7301 | 25.4816 | 400 | 400pDT1 | 299.6252 | 636.6655 | 602.532 | 768.4548 | 3746.5906 | 2791.8462 | 8086.4505 | 3103.5231 | 2289.453 | 22325.1409
400pDT2 | 25.2521 | 28.4856 | 31.6376 | 34.9441 | 37.2641 | 38.1291 | 37.275 |  |  | 34.0938 | 400 | 400pDT2 | 1751.7692 | 3044.8677 | 2045.8143 | 4069.5303 | 9931.7637 | 3477.9922 | 1172.8591 | 159.0582 | 32.7583 | 25686.4131
400pDT3 | p1: 35.805; p2: 38.3665; p3: 45.8844; p4: 50.3023; p5: 48.4805 | 41.7519 | 400 | 400pDT3 | 1418.6414 | 2626.7103 | 1323.6467 | 974.9378 | 1197.5512 | 361.5229 | 49.3338 | 1.6772 | 0.87734 | 7954.8986
Alle | 37.7217 | 38.8417 | 38.8047 | 38.4194 | 36.3508 | 34.1579 | 28.7109 | 21.6325 | 19.4668 | 34.3681 | All | Alle | 49379.1845 | 105078.6501 | 63348.6478 | 49568.9569 | 152564.9591 | 78285.3454 | 99944.0901 | 35036.7466 | 31484.6026 | 664691.1829
BBRarealer | p1 | p2 | p3 | p4 | p5 | p6 | p7 | p8 | p9 | pS |  | Energi invest. | p1 | p2 | p3 | p4 | p5 | p6 | p7 | p8 | p9 | pS
m²*1000 | -1890 | 1890-1929 | 1930-1949 | 1950-1959 | 1960-1972 | 1973-1978 | 1979-1998 | 1999-2006 | 2007-2016 | Samlet |  | Mkr. | -1890 | 1890-1929 | 1930-1949 | 1950-1959 | 1960-1972 | 1973-1978 | 1979-1998 | 1999-2006 | 2007-2016 | Samlet
110DT1 | 1920.5885 | 2185.6584 | 498.7683 | 119.693 | 228.1449 | 340.3734 | 884.526 | 450.3374 | 733.484 | 7361.574 | 110 | 110DT1 | 303.3957 | 337.6761 | 76.0202 | 17.5638 | 38.4298 | 60.0414 | 159.2733 | 45.7026 | 35.5574 | 1073.6603
110DT2 | 2847.8731 | 4126.3285 | 1235.1956 | 416.658 | 567.1352 | 285.5861 | 77.4255 | 13.8596 | 0 | 9570.0616 | 110 | 110DT2 | 650.9539 | 885.8232 | 253.749 | 84.888 | 129.9474 | 64.5571 | 16.6808 | 2.5799 | 0 | 2089.1794
110DT3 | 1775.2834 | 2330.7851 | 642.1321 | 213.06 | 62.6549 | 2.1514 | 6.2235 | 0 | 0 | 5032.2903 | 110 | 110DT3 | 536.8728 | 660.4574 | 169.7073 | 58.9518 | 19.0897 | 0.71355 | 1.5225 | 0 | 0 | 1447.3151
120DT1 | 3525.2349 | 5086.9865 | 2027.1845 | 1436.9519 | 13916.3977 | 13682.2736 | 16756.3003 | 7465.9508 | 8305.3576 | 72202.638 | 120 | 120DT1 | 576.8775 | 746.2236 | 273.113 | 202.815 | 2529.5728 | 2690.9286 | 3035.7807 | 574.9957 | 314.4345 | 10944.7415
120DT2 | 4905.8044 | 13726.3262 | 10030.4589 | 7868.7378 | 25556.3776 | 8505.1278 | 1190.1283 | 39.9324 | 38.0369 | 71860.9303 | 120 | 120DT2 | 1106.5123 | 2724.032 | 1857.5031 | 1648.9323 | 6194.4998 | 2078.6229 | 282.6628 | 6.3226 | 5.674 | 15904.7618
120DT3 | 2036.1346 | 7134.3172 | 4788.0686 | 2712.5814 | 1379.5477 | 66.1506 | 18.5774 | 1.6868 | 7.7925 | 18144.8567 | 120 | 120DT3 | 620.961 | 1920.8803 | 1239.6637 | 784.1358 | 443.237 | 19.533 | 5.4074 | 0.60811 | 1.6528 | 5036.0791
130DT1 | 388.4633 | 411.7767 | 143.4739 | 245.1698 | 1779.7562 | 1954.0648 | 12458.8975 | 4114.5975 | 3365.7443 | 24861.944 | 130 | 130DT1 | 53.8435 | 53.7889 | 18.1549 | 32.5637 | 248.5896 | 317.1124 | 2389.0602 | 460.7649 | 165.6606 | 3739.5386
130DT2 | 658.4234 | 1078.0908 | 960.516 | 1437.3993 | 2636.0616 | 1677.7366 | 465.8607 | 17.6076 | 1.1303 | 8932.8264 | 130 | 130DT2 | 123.0571 | 196.4755 | 164.7191 | 299.2347 | 552.5795 | 339.3058 | 98.8404 | 2.3095 | 0.0086639 | 1776.5302
130DT3 | 481.7013 | 944.2215 | 685.805 | 535.0728 | 494.2322 | 130.8886 | 36.7748 | 2.9439 | 23.9104 | 3335.5506 | 130 | 130DT3 | 113.0982 | 219.1277 | 154.8797 | 134.8015 | 127.7967 | 24.1821 | 8.742 | 0.60644 | 0.95457 | 784.1889
140pDT1 | 384.0939 | 1001.8833 | 618.9642 | 839.1418 | 3163.2042 | 1870.2587 | 7617.0193 | 4360.5077 | 4765.8702 | 24620.9433 | 140 | 140pDT1 | 23.7724 | 64.7996 | 48.7957 | 62.0494 | 198.4871 | 114.86 | 723.2299 | 215.8371 | 172.9505 | 1624.7818
140pDT2 | 1903.3361 | 5015.0141 | 3156.6816 | 2913.0348 | 9816.352 | 3026.0607 | 1501.6423 | 177.984 | 61.2527 | 27571.3582 | 140 | 140pDT2 | 146.9249 | 409.296 | 251.7864 | 248.2493 | 819.5443 | 268.3444 | 163.5111 | 9.9256 | 2.7772 | 2320.3593
140pDT3 | 3988.433 | 15474.2506 | 11757.4342 | 4776.8975 | 3604.9688 | 451.4206 | 38.7595 | 1.9633 | 25.1542 | 40119.2815 | 140 | 140pDT3 | 362.5625 | 1537.5249 | 1265.969 | 549.8599 | 420.4394 | 52.1274 | 4.9817 | 0.10766 | 0.24838 | 4193.8209
300pDT1 | 602.8913 | 1143.4976 | 808.44 | 614.3106 | 4488.5191 | 2952.4537 | 16271.2248 | 8963.1652 | 9762.3508 | 45606.8532 | 300 | 300pDT1 | 47.8863 | 88.559 | 70.3838 | 58.42 | 482.2637 | 349.4518 | 1511.363 | 547.3049 | 561.8638 | 3717.4962
300pDT2 | 1712.2896 | 3467.6662 | 1515.5773 | 2004.9151 | 8376.0812 | 4305.4254 | 3725.839 | 731.0624 | 304.251 | 26143.1073 | 300 | 300pDT2 | 174.0736 | 351.3713 | 165.5235 | 244.426 | 1160.3624 | 680.3719 | 476.7892 | 77.498 | 31.3301 | 3361.7459
300pDT3 | 2355.8981 | 4197.3632 | 1900.9617 | 1258.3642 | 1856.3517 | 372.3489 | 232.9562 | 76.6694 | 398.1281 | 12649.0415 | 300 | 300pDT3 | 285.1776 | 524.4221 | 266.7561 | 186.4111 | 284.7281 | 60.1492 | 35.7949 | 5.5305 | 26.917 | 1675.8867
400pDT1 | 252.21 | 515.0147 | 452.7045 | 562.476 | 2551.9581 | 2162.4957 | 5882.9349 | 2449.6371 | 2331.8088 | 17161.2398 | 400 | 400pDT1 | 26.1993 | 53.7215 | 50.7721 | 61.7687 | 304.3862 | 220.4827 | 743.4515 | 178.0327 | 84.8519 | 1723.6666
400pDT2 | 1294.4089 | 2242.5262 | 1401.2401 | 2448.4603 | 5727.2201 | 2052.7981 | 684.4893 | 110.9928 | 26.2298 | 15988.3656 | 400 | 400pDT2 | 168.9728 | 283.8241 | 187.9286 | 407.0107 | 944.5325 | 339.9992 | 120.6846 | 11.2504 | 2.5742 | 2466.777
400pDT3 | 1017.1991 | 1808.4311 | 829.2094 | 534.5148 | 672.5138 | 220.2663 | 29.6617 | 1.6611 | 0.88037 | 5114.3376 | 400 | 400pDT3 | 149.0365 | 270.8705 | 147.0336 | 121.1229 | 121.4558 | 35.408 | 5.8771 | 0.06162 | 0.076961 | 850.943
Alle | 32050.267 | 71890.138 | 43452.816 | 30937.439 | 86877.477 | 44057.881 | 67879.241 | 28980.559 | 30151.382 | 436277.2 | All | Alle | 5470.178 | 11328.8738 | 6662.4587 | 5203.2046 | 15019.9417 | 7716.1914 | 9783.6531 | 2139.4383 | 1407.5327 | 64731.4721
DT1,2,3 | p1 | p2 | p3 | p4 | p5 | p6 | p7 | p8 | p9 | pS |  | Energi omkost. | p1 | p2 | p3 | p4 | p5 | p6 | p7 | p8 | p9 | pS
% af BBRareal | -1890 | 1890-1929 | 1930-1949 | 1950-1959 | 1960-1972 | 1973-1978 | 1979-1998 | 1999-2006 | 2007-2016 | Samlet |  | Mkr./år | -1890 | 1890-1929 | 1930-1949 | 1950-1959 | 1960-1972 | 1973-1978 | 1979-1998 | 1999-2006 | 2007-2016 | Samlet
110DT1 | 29.35 | 25.2889 | 20.9911 | 15.9716 | 26.5923 | 54.19 | 91.3601 | 97.0143 | 100 | 33.5167 | 110 | 110DT1 | 15.4513 | 17.2068 | 3.8816 | 0.89791 | 1.947 | 3.0533 | 8.1275 | 2.3664 | 1.9044 | 54.8363
110DT2 | 43.5205 | 47.7431 | 51.9842 | 55.5981 | 66.1047 | 45.4675 | 7.9971 | 2.9857 | 0 | 43.5717 | 110 | 110DT2 | 32.5136 | 44.3732 | 12.7388 | 4.2656 | 6.5109 | 3.2491 | 0.84205 | 0.13175 | 0 | 104.6249
110DT3 | 27.1295 | 26.968 | 27.0247 | 28.4303 | 7.303 | 0.34252 | 0.64281 | 0 | 0 | 22.9116 | 110 | 110DT3 | 26.2257 | 32.3595 | 8.3473 | 2.8915 | 0.93414 | 0.034588 | 0.0762 | 0 | 0 | 70.8688
120DT1 | 33.679 | 19.6048 | 12.0338 | 11.9564 | 34.0651 | 61.4835 | 93.2719 | 99.4456 | 99.4512 | 44.5123 | 120 | 120DT1 | 29.359 | 38.0702 | 13.9462 | 10.3346 | 128.2075 | 136.4929 | 154.8923 | 30.1209 | 17.0922 | 558.5157
120DT2 | 46.8685 | 52.9001 | 59.5431 | 65.4731 | 62.558 | 38.2192 | 6.6247 | 0.5319 | 0.45547 | 44.3016 | 120 | 120DT2 | 55.2884 | 136.7249 | 93.4081 | 82.6384 | 309.8478 | 104.2851 | 14.2255 | 0.32176 | 0.28725 | 797.0271
120DT3 | 19.4526 | 27.4951 | 28.4231 | 22.5705 | 3.3769 | 0.29726 | 0.10341 | 0.022468 | 0.09331 | 11.1861 | 120 | 120DT3 | 30.25 | 93.9137 | 60.68 | 38.3139 | 21.6266 | 0.96158 | 0.26786 | 0.029364 | 0.084594 | 246.1276
130DT1 | 25.4132 | 16.9171 | 8.0162 | 11.0554 | 36.2472 | 51.9327 | 96.1221 | 99.503 | 99.2615 | 66.9586 | 130 | 130DT1 | 2.7538 | 2.7468 | 0.92611 | 1.6383 | 12.6308 | 16.1748 | 121.5958 | 23.8289 | 8.846 | 191.1414
130DT2 | 43.074 | 44.2913 | 53.6663 | 64.8166 | 53.6871 | 44.5888 | 3.5942 | 0.4258 | 0.033333 | 24.058 | 130 | 130DT2 | 6.1663 | 9.872 | 8.2425 | 14.9477 | 27.6695 | 17.0613 | 4.9898 | 0.11573 | 0.00050104 | 89.0652
130DT3 | 31.5128 | 38.7916 | 38.3175 | 24.128 | 10.0657 | 3.4786 | 0.28372 | 0.071193 | 0.70516 | 8.9834 | 130 | 130DT3 | 5.5677 | 10.7825 | 7.6257 | 6.6598 | 6.3293 | 1.2164 | 0.4365 | 0.031019 | 0.050315 | 38.6992
140pDT1 | 6.1202 | 4.6618 | 3.9848 | 9.8386 | 19.0732 | 34.9729 | 83.1787 | 96.0368 | 98.2193 | 26.6716 | 140 | 140pDT1 | 1.2417 | 3.3716 | 2.4964 | 3.2218 | 10.3589 | 5.9796 | 37.232 | 11.5564 | 9.4899 | 84.9483
140pDT2 | 30.3279 | 23.3353 | 20.3223 | 34.1542 | 59.1898 | 56.5858 | 16.3981 | 3.92 | 1.2623 | 29.8677 | 140 | 140pDT2 | 7.5555 | 21.0187 | 12.952 | 12.687 | 42.1474 | 13.7802 | 8.342 | 0.52288 | 0.14849 | 119.1541
140pDT3 | 63.5519 | 72.0029 | 75.6929 | 56.0072 | 21.7369 | 8.4413 | 0.42326 | 0.04324 | 0.5184 | 43.4607 | 140 | 140pDT3 | 18.3529 | 77.3309 | 63.2166 | 27.3235 | 20.9787 | 2.616 | 0.24889 | 0.0053903 | 0.014352 | 210.0872
300pDT1 | 12.9069 | 12.9817 | 19.1348 | 15.8426 | 30.4907 | 38.6942 | 80.4311 | 91.7333 | 93.2881 | 54.0372 | 300 | 300pDT1 | 2.473 | 4.5337 | 3.5959 | 2.9513 | 24.3544 | 17.6371 | 77.242 | 28.6716 | 29.2737 | 190.7326
300pDT2 | 36.6573 | 39.3672 | 35.8718 | 51.7052 | 56.899 | 56.4259 | 18.4174 | 7.482 | 2.9074 | 30.9756 | 300 | 300pDT2 | 8.7753 | 17.7149 | 8.3091 | 12.2222 | 57.8818 | 33.9024 | 23.9681 | 3.912 | 1.5813 | 168.2672
300pDT3 | 50.4358 | 47.6511 | 44.9934 | 32.4522 | 12.6103 | 4.8799 | 1.1515 | 0.78467 | 3.8045 | 14.9872 | 300 | 300pDT3 | 14.1565 | 25.9877 | 13.1171 | 9.1763 | 14.091 | 2.9781 | 1.7642 | 0.28011 | 1.4101 | 82.961
400pDT1 | 9.8373 | 11.2794 | 16.8721 | 15.8647 | 28.5081 | 48.7536 | 89.1747 | 95.6034 | 98.8507 | 44.8496 | 400 | 400pDT1 | 1.3295 | 2.7253 | 2.5591 | 3.12 | 15.403 | 11.1741 | 37.9313 | 9.3444 | 4.5807 | 88.1673
400pDT2 | 50.4875 | 49.1139 | 52.2236 | 69.0592 | 63.9792 | 46.2805 | 10.3756 | 4.3318 | 1.1119 | 41.7844 | 400 | 400pDT2 | 8.4894 | 14.2409 | 9.3815 | 20.2725 | 47.2373 | 17.0381 | 6.0535 | 0.57537 | 0.13311 | 123.4216
400pDT3 | 39.6752 | 39.6067 | 30.9043 | 15.0761 | 7.5127 | 4.9659 | 0.44962 | 0.064828 | 0.037321 | 13.3659 | 400 | 400pDT3 | 7.3859 | 13.4416 | 7.2325 | 5.9034 | 6.0204 | 1.7824 | 0.2889 | 0.0031802 | 0.0039633 | 42.0623
Alle | 7.3463 | 16.4781 | 9.9599 | 7.0912 | 19.9134 | 10.0986 | 15.5587 | 6.6427 | 6.9111 | 100 | All | Alle | 273.3355 | 566.4147 | 332.6564 | 259.4656 | 754.1764 | 389.4172 | 498.5243 | 111.817 | 74.9009 | 3260.708
AsIS
Dimensionerende | p1 | p2 | p3 | p4 | p5 | p6 | p7 | p8 | p9 | pS
W/m² | -1890 | 1890-1929 | 1930-1949 | 1950-1959 | 1960-1972 | 1973-1978 | 1979-1998 | 1999-2006 | 2007-2016 | Samlet
110DT1 | 36.3046 | 36.679 | 36.943 | 37.3234 | 40.1254 | 40.1817 | 37.2767 | 32.3316 | 27.8304 | 35.8027 | 110
110DT2 | 50.9357 | 48.7408 | 47.8503 | 48.3509 | 50.1252 | 48.2004 | 43.7363 |  |  | 49.2741 | 110
110DT3 | p1: 79.944; p2: 74.2476; p3: 68.8579; p4: 72.1544; p5: 70.0231 | 75.4233 | 110
120DT1 | 37.6263 | 38.5082 | 40.1844 | 42.0462 | 45.2302 | 44.0638 | 39.912 | 34.156 | 29.1856 | 39.7344 | 120
120DT2 | 50.5673 | 50.2501 | 51.6748 | 55.5026 | 54.8361 | 51.32 | 48.1856 |  |  | 52.7641 | 120
120DT3 | p1: 78.9007; p2: 73.3846; p3: 73.6596; p4: 77.0851 | 74.6393 | 120
130DT1 | 34.3566 | 34.8543 | 36.9621 | 39.4812 | 39.8767 | 42.2141 | 37.9861 | 33.6292 | 28.8728 | 36.3992 | 130
130DT2 | 45.9573 | 45.3039 | 46.9963 | 48.1308 | 49.6267 | 47.6206 |  |  |  | 47.5845 | 130
130DT3 | p1: 63.7208; p2: 63.2985; p3: 61.1166; p4: 63.7184; p5: 56.5102 | 60.6974 | 130
140pDT1 | 33.0308 |  |  | 34.2678 | 32.8585 | 32.9187 | 34.1469 | 34.6804 | 29.064 | 33.1603 | 140
140pDT2 | 43.4403 | 43.9074 | 43.3414 | 42.0045 | 39.8032 | 39.2148 | 37.9322 |  |  | 41.2295 | 140
140pDT3 | 51.324 | 52.6562 | 52.4112 | 51.72 | 49.7325 | 48.9347 |  |  |  | 52.0116 | 140
300pDT1 | 42.3518 | 41.3855 | 42.8415 | 45.8855 | 43.1129 | 43.3526 | 41.0752 | 35.7547 | 34.8907 | 39.1745 | 300
300pDT2 | 53.9446 | 52.3208 | 52.1572 | 52.4135 | 50.1459 | 49.8144 | 45.2857 | 39.8919 |  | 49.8552 | 300
300pDT3 | p1: 63.5519; p2: 62.6308; p3: 64.9503; p4: 62.6185; p5: 59.0284 | 61.4837 | 300
400pDT1 | 49.3509 | 48.4524 | 49.189 | 48.4257 | 48.7242 | 44.7572 | 43.9077 | 40.7207 | 36.1866 | 43.7307 | 400
400pDT2 | 57.9758 | 56.5265 | 56.6084 | 56.3211 | 55.0568 | 50.1483 | 50.5033 |  |  | 54.903 | 400
400pDT3 | p1: 68.637; p2: 66.8848; p3: 68.8982; p4: 71.9275; p5: 60.6491 | 66.6486 | 400
Alle | 52.9599 | 53.1463 | 53.8574 | 54.0778 | 49.2917 | 45.7777 | 40.134 | 35.4103 | 31.7645 | 47.0774 | All
Renoveret
Dimensionerende | p1 | p2 | p3 | p4 | p5 | p6 | p7 | p8 | p9 | pS
W/m² | -1890 | 1890-1929 | 1930-1949 | 1950-1959 | 1960-1972 | 1973-1978 | 1979-1998 | 1999-2006 | 2007-2016 | Samlet
110DT1 | 26.6358 | 27.1129 | 27.5021 | 28.0187 | 29.1139 | 28.5613 | 26.4009 | 25.6398 | 22.7425 | 26.5474 | 110
110DT2 | 33.4616 | 32.0377 | 31.6457 | 32.1683 | 33.1151 | 31.4793 | 29.652 |  |  | 32.44 | 110
110DT3 | p1: 39.1602; p2: 35.886; p3: 34.1499; p4: 35.4686; p5: 35.694 | 36.7962 | 110
120DT1 | 27.3313 | 28.5578 | 30.3453 | 31.9671 | 32.7344 | 31.3074 | 29.0644 | 27.6959 | 24.54 | 29.5083 | 120
120DT2 | 33.7082 | 34.126 | 36.3215 | 38.7074 | 36.8729 | 34.4689 | 33.4116 |  |  | 35.9081 | 120
120DT3 | p1: 40.6567; p2: 38.7871; p3: 40.3636; p4: 42.8542 | 40.1539 | 120
130DT1 | 24.3757 | 25.3282 | 27.712 | 28.8811 | 28.5831 | 28.8286 | 27.0387 | 26.9056 | 24.0081 | 26.8098 | 130
130DT2 | 30.4536 | 30.3385 | 32.3833 | 32.0719 | 32.2086 | 31.1533 |  |  |  | 31.5485 | 130
130DT3 | p1: 35.7812; p2: 34.9661; p3: 36.6146; p4: 35.4454; p5: 32.6107 | 34.7268 | 130
140pDT1 | 24.6098 |  |  | 24.4414 | 23.3961 | 23.6378 | 24.8733 | 28.1147 | 23.4613 | 25.0384 | 140
140pDT2 | 32.8604 | 32.866 | 32.6523 | 29.9975 | 27.3304 | 26.4598 | 27.3928 |  |  | 29.5236 | 140
140pDT3 | 36.6711 | 36.5064 | 35.9808 | 35.5138 | 31.9283 | 30.4815 |  |  |  | 35.7529 | 140
300pDT1 | 34.2665 | 34.2118 | 34.5223 | 35.0384 | 33.6261 | 33.9294 | 32.4624 | 30.0765 | 30.457 | 31.9127 | 300
300pDT2 | 42.9456 | 41.3237 | 39.7086 | 38.9482 | 36.6657 | 36.4924 | 34.2523 | 32.1237 |  | 37.5008 | 300
300pDT3 | p1: 46.7294; p2: 44.7521; p3: 43.4974; p4: 41.8725; p5: 38.4692 | 43.0537 | 300
400pDT1 | 39.9544 | 38.758 | 38.2789 | 38.287 | 37.4632 | 34.6804 | 34.217 | 33.4438 | 31.4778 | 34.7367 | 400
400pDT2 | 46.3293 | 43.9828 | 42.8295 | 41.3083 | 39.6331 | 36.2037 | 36.6329 |  |  | 40.7019 | 400
400pDT3 | p1: 50.0424; p2: 47.8273; p3: 45.6582; p4: 45.369; p5: 40.6298 | 46.2733 | 400
Alle | 35.9035 | 35.7926 | 36.4571 | 36.8482 | 34.1906 | 32.3074 | 29.9063 | 29.0006 | 26.9093 | 33.2899 | All
ØKONOMI
Basis invest. | p1 | p2 | p3 | p4 | p5 | p6 | p7 | p8 | p9 | pS |  | Rente | 4 | % p.a.
kr/m² | -1890 | 1890-1929 | 1930-1949 | 1950-1959 | 1960-1972 | 1973-1978 | 1979-1998 | 1999-2006 | 2007-2016 | Samlet |  | NPV-faktor | Levetid
110DT1 | 1473.7505 | 1459.6824 | 1467.6312 | 1454.4983 | 1628.5393 | 1722.6415 | 1679.2516 | 1298.841 | 1076.9763 | 1459.6096 | 110 | 0.96154 | 1
110DT2 | 1823.5691 | 1743.9405 | 1702.094 | 1724.3433 | 1961.5006 | 2031.2973 | 1911.2519 |  |  | 1784.2396 | 110 | 1.8861 | 2
110DT3 | p1: 2077.7826; p2: 1939.483; p3: 1838.7636; p4: 1905.9927; p5: 2114.2824 | 1976.5108 | 110 | 2.7751 | 3
120DT1 | 1503.9157 | 1454.5573 | 1422.3287 | 1504.7843 | 1825.1028 | 1911.2619 | 1730.0718 | 1237.5795 | 1004.8531 | 1604.8006 | 120 | 3.6299 | 4
120DT2 | 1825.0693 | 1705.7366 | 1699.1049 | 1879.0865 | 2179.4674 | 2221.6626 | 2094.1331 |  |  | 1967.8996 | 120 | 4.4518 | 5
120DT3 | p1: 2090.4336; p2: 1863.6273; p3: 1860.5556; p4: 2054.2128 | 1954.1093 | 120 | 5.2421 | 6
130DT1 | 1410.3589 | 1351.8104 | 1376.15 | 1461.6876 | 1633.6454 | 1790.8555 | 1739.3126 | 1409.7619 | 1058.9325 | 1572.7602 | 130 | 6.0021 | 7
130DT2 | 1671.8588 | 1631.0625 | 1653.5605 | 1947.2497 | 2090.815 | 2122.9957 |  |  |  | 1929.4722 | 130 | 6.7327 | 8
130DT3 | p1: 1885.7315; p2: 1803.5497; p3: 1834.2698; p4: 2064.6417; p5: 2345.6172 | 1945.2315 | 130 | 7.4353 | 9
140pDT1 | 1041.5582 |  |  | 1146.1656 | 1143.1524 | 1126.7627 | 1176.5257 | 1157.2164 | 1087.2029 | 1136.6216 | 140 | 8.1109 | 10
140pDT2 | 1122.4132 | 1132.6846 | 1111.5039 | 1176.582 | 1284.5793 | 1343.9075 | 1275.268 |  |  | 1219.7827 | 140 | 8.7605 | 11
140pDT3 | 1172.7249 | 1174.3247 | 1170.8112 | 1234.2027 | 1377.5332 | 1449.5245 |  |  |  | 1201.2197 | 140 | 9.3851 | 12
300pDT1 | 1102.8217 | 1069.9864 | 1178.4421 | 1210.4947 | 1286.0056 | 1290.8073 | 1134.2661 | 1075.6914 | 1047.1555 | 1128.9583 | 300 | 9.9856 | 13
300pDT2 | 1242.2031 | 1212.1541 | 1288.0562 | 1393.0386 | 1482.0683 | 1566.0934 | 1372.1464 | 1396.8024 |  | 1407.6306 | 300 | 10.5631 | 14
300pDT3 | p1: 1325.4409; p2: 1290.1023; p3: 1386.8918; p4: 1472.8118; p5: 1512.4091 | 1367.1587 | 300 | 11.1184 | 15
400pDT1 | 1187.9989 | 1236.2085 | 1330.9609 | 1366.2003 | 1468.1239 | 1291.0297 | 1374.5606 | 1266.9318 | 981.8356 | 1300.9049 | 400 | 11.6523 | 16
400pDT2 | 1353.3353 | 1357.7847 | 1460.0027 | 1662.0773 | 1734.1334 | 1694.269 | 1713.4806 |  |  | 1606.569 | 400 | 12.1657 | 17
400pDT3 | p1: 1394.6546; p2: 1452.4802; p3: 1596.2757; p4: 1823.968; p5: 1780.7086 | 1555.4113 | 400 | 12.6593 | 18
Alle | 1540.6793 | 1461.656 | 1457.8721 | 1602.2321 | 1756.0933 | 1776.875 | 1472.3808 | 1208.9741 | 1044.2176 | 1523.5524 | All | 13.1339 | 19
[12 empty] | 13.5903 | 20
[12 empty] | 14.0292 | 21
Energi invest. | p1 | p2 | p3 | p4 | p5 | p6 | p7 | p8 | p9 | pS |  | 14.4511 | 22
kr/m² | -1890 | 1890-1929 | 1930-1949 | 1950-1959 | 1960-1972 | 1973-1978 | 1979-1998 | 1999-2006 | 2007-2016 | Samlet |  | 14.8568 | 23
110DT1 | 157.9702 | 154.4963 | 152.4159 | 146.74 | 168.4447 | 176.3986 | 180.0663 | 101.4853 | 48.4775 | 145.8466 | 110 | 15.247 | 24
110DT2 | 228.5755 | 214.6759 | 205.4322 | 203.7354 | 229.1295 | 226.0513 | 215.4438 |  |  | 218.3037 | 110 | 15.6221 | 25
110DT3 | p1: 302.4153; p2: 283.3626; p3: 264.2872; p4: 276.691; p5: 304.68 | 287.6056 | 110 | 15.9828 | 26
120DT1 | 163.6423 | 146.6927 | 134.7253 | 141.1425 | 181.7692 | 196.6726 | 181.1725 | 77.0157 | 37.8592 | 151.5837 | 120 | 16.3296 | 27
120DT2 | 225.5517 | 198.4531 | 185.1863 | 209.5549 | 242.3857 | 244.3964 | 237.5062 |  |  | 221.327 | 120 | 16.6631 | 28
120DT3 | p1: 304.9705; p2: 269.2451; p3: 258.9068; p4: 289.0736 | 277.5486 | 120 | 16.9837 | 29
130DT1 | 138.6063 | 130.6263 | 126.5379 | 132.8212 | 139.6762 | 162.2835 | 191.7553 | 111.983 | 49.2196 | 150.4122 | 130 | 17.292 | 30
130DT2 | 186.8966 | 182.2439 | 171.4902 | 208.1779 | 209.6231 | 202.2402 |  |  |  | 198.8766 | 130 | 17.5885 | 31
130DT3 | p1: 234.7892; p2: 232.0723; p3: 225.8363; p4: 251.9311; p5: 258.5761 | 235.1003 | 130 | 17.8736 | 32
140pDT1 | 61.8921 |  |  | 73.9439 | 62.7487 | 61.414 | 94.9492 | 49.4982 | 36.2894 | 65.9919 | 140 | 18.1476 | 33
140pDT2 | 77.1934 | 81.6141 | 79.763 | 85.2202 | 83.4877 | 88.6778 | 108.8882 |  |  | 84.1583 | 140 | 18.4112 | 34
140pDT3 | 90.9035 | 99.3602 | 107.6739 | 115.1082 | 116.6277 | 115.4742 |  |  |  | 104.5338 | 140 | 18.6646 | 35
300pDT1 | 79.4277 | 77.4457 | 87.0612 | 95.0985 | 107.4438 | 118.3598 | 92.8856 | 61.0616 | 57.5541 | 81.5118 | 300 | 18.9083 | 36
300pDT2 | 101.6613 | 101.3279 | 109.2148 | 121.9134 | 138.5328 | 158.0266 | 127.9683 | 106.0074 |  | 128.5901 | 300 | 19.1426 | 37
300pDT3 | p1: 121.0484; p2: 124.9409; p3: 140.3269; p4: 148.1376; p5: 153.3805 | 132.4912 | 300 | 19.3679 | 38
400pDT1 | 103.8789 | 104.3107 | 112.1529 | 109.8157 | 119.2755 | 101.9575 | 126.3742 | 72.6772 | 36.3889 | 100.4395 | 400 | 19.5845 | 39
400pDT2 | 130.5405 | 126.5645 | 134.1159 | 166.2313 | 164.9199 | 165.6272 | 176.3133 |  |  | 154.2858 | 400 | 19.7928 | 40
400pDT3 | p1: 146.5166; p2: 149.782; p3: 177.3178; p4: 226.6034; p5: 180.5997 | 166.3838 | 400 | 19.9931 | 41
Alle | 170.675 | 157.5859 | 153.3263 | 168.1847 | 172.8865 | 175.1376 | 144.1332 | 73.8232 | 46.6822 | 148.3723 | All | 20.1856 | 42
[12 empty] | 20.3708 | 43
[12 empty] | 20.5488 | 44
Energi | p1 | p2 | p3 | p4 | p5 | p6 | p7 | p8 | p9 | pS |  | 20.72 | 45
kr/(kWh/år) | -1890 | 1890-1929 | 1930-1949 | 1950-1959 | 1960-1972 | 1973-1978 | 1979-1998 | 1999-2006 | 2007-2016 | Samlet |  | 20.8847 | 46
110DT1 | 5.2355 | 5.1707 | 5.1703 | 5.0486 | 4.9193 | 4.8839 | 5.3334 | 4.8047 | 2.9514 | 5.0414 | 110 | 21.0429 | 47
110DT2 | 4.5039 | 4.4321 | 4.3857 | 4.3566 | 4.6817 | 4.7081 | 5.3509 |  |  | 4.4721 | 110 | 21.1951 | 48
110DT3 | p1: 2.7921; p2: 2.7871; p3: 2.8849; p4: 2.8534; p5: 3.3892 | 2.8085 | 110 | 21.3415 | 49
120DT1 | 5.1026 | 4.7258 | 4.3888 | 4.4852 | 4.6868 | 4.9733 | 5.3865 | 3.7925 | 2.5655 | 4.7648 | 120 | 21.4822 | 50
120DT2 | 4.6184 | 4.2556 | 4.1715 | 4.3262 | 4.7071 | 5.0707 | 5.612 |  |  | 4.5629 | 120 | 21.6175 | 51
120DT3 | p1: 3.0099; p2: 2.951; p3: 2.9519; p4: 3.2155 | 3.0557 | 120 | 21.7476 | 52
130DT1 | 4.4609 | 4.3922 | 4.3775 | 3.9792 | 3.9694 | 3.9176 | 5.6492 | 5.2721 | 3.1499 | 5.0323 | 130 | 21.8727 | 53
130DT2 | 4.1775 | 4.2088 | 4.0516 | 4.4982 | 4.1819 | 4.2932 |  |  |  | 4.3073 | 130 | 21.993 | 54
130DT3 | p1: 3.2007; p2: 3.116; p3: 3.4918; p4: 3.3941; p5: 4.1985 | 3.4575 | 130 | 22.1086 | 55
140pDT1 | 2.3838 |  |  | 2.4652 | 2.1587 | 2.1568 | 3.3276 | 2.3826 | 2.0169 | 2.6155 | 140 | 22.2198 | 56
140pDT2 | 2.5884 | 2.6237 | 2.648 | 2.5237 | 2.3804 | 2.4647 | 3.6791 |  |  | 2.5536 | 140 | 22.3267 | 57
140pDT3 | 2.2632 | 2.2229 | 2.3683 | 2.5786 | 2.3722 | 2.2397 |  |  |  | 2.3267 | 140 | 22.4296 | 58
300pDT1 | 3.1824 | 3.4652 | 3.3697 | 2.7939 | 3.6316 | 4.0384 | 3.4902 | 3.3457 | 3.8163 | 3.5555 | 300 | 22.5284 | 59
300pDT2 | 3.2646 | 3.2415 | 3.0499 | 3.1819 | 3.5855 | 4.0943 | 4.0569 | 4.6798 |  | 3.6312 | 300 | 22.6235 | 60
300pDT3 | p1: 2.5717; p2: 2.4805; p3: 2.3116; p4: 2.5251; p5: 2.6 | 2.5382 | 300
400pDT1 | 3.6174 | 3.5297 | 3.3359 | 3.5133 | 3.4774 | 3.3317 | 4.2238 | 3.147 | 1.8926 | 3.5438 | 400
400pDT2 | 3.939 | 3.5318 | 3.387 | 3.8693 | 3.7611 | 4.1626 | 4.4681 |  |  | 3.8087 | 400
400pDT3 | p1: 2.7908; p2: 2.7871; p3: 2.6658; p4: 2.958; p5: 3.2321 | 2.8846 | 400
Alle | 3.5513 | 3.2438 | 3.1502 | 3.4681 | 3.9548 | 4.3857 | 4.6067 | 3.6398 | 2.9042 | 3.7199 | All
Anuiseret | p1: Rente; p2: 4; p3: % p.a.
Energi | p1 | p2 | p3 | p4 | p5 | p6 | p7 | p8 | p9 | pS
kr/kWh | -1890 | 1890-1929 | 1930-1949 | 1950-1959 | 1960-1972 | 1973-1978 | 1979-1998 | 1999-2006 | 2007-2016 | Samlet
110DT1 | 0.26663 | 0.26348 | 0.264 | 0.2581 | 0.24923 | 0.24837 | 0.27216 | 0.24878 | 0.15808 | 0.25749 | 110
110DT2 | 0.22496 | 0.22202 | 0.22017 | 0.21892 | 0.23457 | 0.23695 | 0.27011 |  |  | 0.22396 | 110
110DT3 | Rente p1: 0.13639; 4 p2: 0.13655; % p.a. p3: 0.1419; % p.a. p4: 0.13996; % p.a. p5: 0.16585 | 0.13752 | 110
120DT1 | 0.25969 | 0.2411 | 0.22411 | 0.22855 | 0.23754 | 0.25226 | 0.27483 | 0.19867 | 0.13945 | 0.24315 | 120
120DT2 | 0.23077 | 0.2136 | 0.20977 | 0.21681 | 0.23545 | 0.2544 | 0.28243 |  |  | 0.22866 | 120
120DT3 | Rente p1: 0.14662; 4 p2: 0.14428; % p.a. p3: 0.14449; % p.a. p4: 0.15711 | 0.14934 | 120
130DT1 | 0.22815 | 0.22429 | 0.2233 | 0.2002 | 0.20168 | 0.19982 | 0.28753 | 0.27265 | 0.1682 | 0.25722 | 130
130DT2 | 0.20933 | 0.21147 | 0.20274 | 0.2247 | 0.2094 | 0.21588 |  |  |  | 0.21594 | 130
130DT3 | Rente p1: 0.15756; 4 p2: 0.15333; % p.a. p3: 0.17192; % p.a. p4: 0.16769; % p.a. p5: 0.20794 | 0.17062 | 130
140pDT1 | 0.12451 |  |  | 0.128 | 0.11266 | 0.11228 | 0.1713 | 0.12757 | 0.11067 | 0.13674 | 140
140pDT2 | 0.13311 | 0.13474 | 0.13621 | 0.12898 | 0.12242 | 0.12657 | 0.1877 |  |  | 0.13113 | 140
140pDT3 | 0.11456 | 0.1118 | 0.11826 | 0.12814 | 0.11836 | 0.1124 |  |  |  | 0.11656 | 140
300pDT1 | 0.16435 | 0.1774 | 0.17216 | 0.14114 | 0.1834 | 0.20382 | 0.17838 | 0.17527 | 0.19883 | 0.18242 | 300
300pDT2 | 0.16457 | 0.16342 | 0.1531 | 0.15911 | 0.17886 | 0.20402 | 0.20394 | 0.23623 |  | 0.18175 | 300
300pDT3 | Rente p1: 0.12766; 4 p2: 0.12292; % p.a. p3: 0.11367; % p.a. p4: 0.1243; % p.a. p5: 0.12867 | 0.12565 | 300
400pDT1 | 0.18357 | 0.17906 | 0.16814 | 0.17746 | 0.17597 | 0.16885 | 0.2155 | 0.16518 | 0.10217 | 0.18127 | 400
400pDT2 | 0.1979 | 0.17721 | 0.16908 | 0.19272 | 0.18809 | 0.2086 | 0.22412 |  |  | 0.19056 | 400
400pDT3 | Rente p1: 0.13831; 4 p2: 0.13831; % p.a. p3: 0.13113; % p.a. p4: 0.14417; % p.a. p5: 0.16021 | 0.14259 | 400
Alle | 0.17745 | 0.16218 | 0.15729 | 0.17294 | 0.19858 | 0.22134 | 0.23473 | 0.19023 | 0.15454 | 0.18738 | All
Investeringer pr bygningskategori
| Basis | Energi | Basis | Energi |  | Energi | Energi
| Mkr | Mkr | Ann. inv. | Mkr/år |  | NPV-faktor | Levetid
110 | 37766.6836 | 4610.1548 | 2008.5267 | 230.3301 |  | 20.0154 | 41
120 | 292742.9621 | 31885.5824 | 15656.6777 | 1601.6704 |  | 19.9077 | 40
130 | 62825.9329 | 6300.2577 | 3380.7369 | 318.9059 |  | 19.7559 | 39
140p | 109807.8319 | 8138.9619 | 6087.2496 | 414.1896 |  | 19.6503 | 39
300p | 105581.3199 | 8755.1287 | 5726.8062 | 441.9608 |  | 19.8097 | 40
400p | 55966.4526 | 5041.3865 | 3017.5961 | 253.6512 |  | 19.8753 | 40
Alle | 664691.1829 | 64731.4721 | 35877.5932 | 3260.708 |  | 19.852 | 40
Energi omkost. | p1 | p2 | p3 | p4 | p5 | p6 | p7 | p8 | p9 | pS |  | Energi | p1 | p2 | p3 | p4 | p5 | p6 | p7 | p8 | p9
kr/m² pr. år | -1890 | 1890-1929 | 1930-1949 | 1950-1959 | 1960-1972 | 1973-1978 | 1979-1998 | 1999-2006 | 2007-2016 | Samlet |  | NPV-faktor | -1890 | 1890-1929 | 1930-1949 | 1950-1959 | 1960-1972 | 1973-1978 | 1979-1998 | 1999-2006 | 2007-2016
110DT1 | 8.0451 | 7.8726 | 7.7824 | 7.5018 | 8.5342 | 8.9706 | 9.1886 | 5.2547 | 2.5964 | 7.449 | 110 | 110DT1 | 19.6356 | 19.6246 | 19.5846 | 19.5608 | 19.7377 | 19.6641 | 19.5968 | 19.3133 | 18.6708
110DT2 | 11.4168 | 10.7537 | 10.3132 | 10.2376 | 11.4803 | 11.3769 | 10.8756 |  |  | 10.9325 | 110 | 110DT2 | 20.0209 | 19.963 | 19.9194 | 19.9007 | 19.9585 | 19.8694 | 19.8098
110DT3 | p1: 14.7727; p2: 13.8835; p3: 12.9993; p4: 13.5711; p5: 14.9092 | 14.0828 | 110 | 110DT3 | 20.4712 | 20.41 | 20.3309 | 20.3882 | 20.4357
120DT1 | 8.3282 | 7.4838 | 6.8796 | 7.192 | 9.2127 | 9.9759 | 9.2438 | 4.0344 | 2.058 | 7.7354 | 120 | 120DT1 | 19.6491 | 19.6013 | 19.5833 | 19.6248 | 19.7303 | 19.7148 | 19.5993 | 19.0896 | 18.3964
120DT2 | 11.27 | 9.9608 | 9.3124 | 10.5021 | 12.1241 | 12.2614 | 11.9529 |  |  | 11.0912 | 120 | 120DT2 | 20.0135 | 19.9235 | 19.8859 | 19.9536 | 19.9921 | 19.9321 | 19.8702
120DT3 | p1: 14.8566; p2: 13.1637; p3: 12.6732; p4: 14.1245 | 13.5646 | 120 | 120DT3 | 20.5276 | 20.4537 | 20.4295 | 20.4661
130DT1 | 7.0891 | 6.6707 | 6.4549 | 6.6824 | 7.0969 | 8.2775 | 9.7598 | 5.7913 | 2.6282 | 7.6881 | 130 | 130DT1 | 19.5521 | 19.582 | 19.6035 | 19.8763 | 19.6813 | 19.6053 | 19.6475 | 19.3364 | 18.7272
130DT2 | 9.3652 | 9.1569 | 8.5813 | 10.3991 | 10.4965 | 10.1692 |  |  |  | 9.9706 | 130 | 130DT2 | 19.9565 | 19.9024 | 19.9842 | 20.0188 | 19.9707 | 19.8874
130DT3 | p1: 11.5584; p2: 11.4194; p3: 11.1194; p4: 12.4465; p5: 12.8064 | 11.6021 | 130 | 130DT3 | 20.3133 | 20.3226 | 20.3101 | 20.2411 | 20.1912
140pDT1 | 3.2328 |  |  | 3.8394 | 3.2748 | 3.1972 | 4.888 | 2.6502 | 1.9912 | 3.4502 | 140 | 140pDT1 | 19.1451 |  |  | 19.2594 | 19.161 | 19.2087 | 19.425 | 18.6769 | 18.2246
140pDT2 | 3.9696 | 4.1911 | 4.103 | 4.3552 | 4.2936 | 4.5539 | 5.5553 |  |  | 4.3217 | 140 | 140pDT2 | 19.4462 | 19.473 | 19.44 | 19.5673 | 19.4447 | 19.4731 | 19.6009
140pDT3 | 4.6015 | 4.9974 | 5.3767 | 5.7199 | 5.8194 | 5.7951 |  |  |  | 5.2366 | 140 | 140pDT3 | 19.7551 | 19.8824 | 20.0259 | 20.1241 | 20.0413 | 19.9262
300pDT1 | 4.102 | 3.9647 | 4.4479 | 4.8043 | 5.4259 | 5.9737 | 4.7472 | 3.1988 | 2.9986 | 4.1821 | 300 | 300pDT1 | 19.3633 | 19.5336 | 19.5735 | 19.7946 | 19.8019 | 19.8134 | 19.5666 | 19.0888 | 19.1935
300pDT2 | 5.1249 | 5.1086 | 5.4825 | 6.0961 | 6.9104 | 7.8743 | 6.4329 | 5.3511 |  | 6.4364 | 300 | 300pDT2 | 19.8367 | 19.8348 | 19.9207 | 19.9985 | 20.0471 | 20.0686 | 19.8926 | 19.8102
300pDT3 | p1: 6.009; p2: 6.1914; p3: 6.9002; p4: 7.2922; p5: 7.5907 | 6.5587 | 300 | 300pDT3 | 20.1447 | 20.1796 | 20.3365 | 20.3144 | 20.2064
400pDT1 | 5.2715 | 5.2916 | 5.6529 | 5.5469 | 6.0357 | 5.1672 | 6.4477 | 3.8146 | 1.9645 | 5.1376 | 400 | 400pDT1 | 19.7057 | 19.7125 | 19.84 | 19.7977 | 19.7615 | 19.7317 | 19.5999 | 19.0524 | 18.5237
400pDT2 | 6.5585 | 6.3504 | 6.6952 | 8.2797 | 8.2479 | 8.2999 | 8.8437 |  |  | 7.7195 | 400 | 400pDT2 | 19.9041 | 19.9302 | 20.0318 | 20.077 | 19.9955 | 19.9552 | 19.9365
400pDT3 | p1: 7.261; p2: 7.4328; p3: 8.7222; p4: 11.0444; p5: 8.9521 | 8.2244 | 400 | 400pDT3 | 20.1786 | 20.1516 | 20.3295 | 20.5176 | 20.1739
Alle | 8.5283 | 7.8789 | 7.6556 | 8.3868 | 8.6809 | 8.8388 | 7.3443 | 3.8583 | 2.4842 | 7.4739 | All
Levetid | p1 | p2 | p3 | p4 | p5 | p6 | p7 | p8 | p9 | pS
År | -1890 | 1890-1929 | 1930-1949 | 1950-1959 | 1960-1972 | 1973-1978 | 1979-1998 | 1999-2006 | 2007-2016 | Samlet
110DT1 | 39 | 39 | 39 | 38 | 39 | 39 | 39 | 37 | 35 | 38.4628 | 110
110DT2 | 41 | 40 | 40 | 40 | 40 | 40 | 40 |  |  | 40.2947 | 110
110DT3 | p1: 43; p2: 43; p3: 42; p4: 43; p5: 43 | 42.8691 | 110
120DT1 | 39 | 39 | 38 | 39 | 39 | 39 | 39 | 36 | 33 | 37.9715 | 120
120DT2 | 41 | 40 | 40 | 40 | 40 | 40 | 40 |  |  | 40.0672 | 120
120DT3 | p1: 43; p2: 43; p3: 43; p4: 43 | 42.9933 | 120
130DT1 | 38 | 38 | 39 | 40 | 39 | 39 | 39 | 37 | 35 | 38.1052 | 130
130DT2 | 40 | 40 | 40 | 41 | 40 | 40 |  |  |  | 40.1595 | 130
130DT3 | p1: 42; p2: 42; p3: 42; p4: 42; p5: 42 | 41.864 | 130
140pDT1 | 37 |  |  | 37 | 37 | 37 | 38 | 35 | 33 | 36.206 | 140
140pDT2 | 38 | 38 | 38 | 38 | 38 | 38 | 39 |  |  | 38.0349 | 140
140pDT3 | 39 | 40 | 41 | 41 | 41 | 40 |  |  |  | 40.3973 | 140
300pDT1 | 37 | 38 | 38 | 40 | 40 | 40 | 38 | 36 | 37 | 37.7329 | 300
300pDT2 | 40 | 40 | 40 | 41 | 41 | 41 | 40 | 40 |  | 40.5618 | 300
300pDT3 | p1: 41; p2: 41; p3: 42; p4: 42; p5: 42 | 41.2749 | 300
400pDT1 | 39 | 39 | 40 | 40 | 39 | 39 | 39 | 36 | 34 | 37.9515 | 400
400pDT2 | 40 | 40 | 41 | 41 | 41 | 40 | 40 |  |  | 40.5802 | 400
400pDT3 | p1: 41; p2: 41; p3: 42; p4: 43; p5: 41 | 41.3324 | 400
Alle | 40.1964 | 40.1719 | 40.5011 | 40.4724 | 39.7676 | 39.4414 | 38.7533 | 36.1321 | 34.7709 | 39.2112 | All
AsIs | p1 | p2 | p3 | p4 | p5 | p6 | p7 | p8 | p9 | pS |  | AsIs | p1 | p2 | p3 | p4 | p5 | p6 | p7 | p8 | p9 | pS
kWh/m² | -1890 | 1890-1929 | 1930-1949 | 1950-1959 | 1960-1972 | 1973-1978 | 1979-1998 | 1999-2006 | 2007-2016 | Samlet |  | TWh | -1890 | 1890-1929 | 1930-1949 | 1950-1959 | 1960-1972 | 1973-1978 | 1979-1998 | 1999-2006 | 2007-2016 | Samlet
110 | 135.8513 | 129.0602 | 123.9518 | 128.0218 | 122.8848 | 116.0224 | 106.8915 | 90.953 | 75.7488 | 126.3184 |  | 110 | 0.88898 | 1.1154 | 0.29452 | 0.095941 | 0.10543 | 0.072875 | 0.10349 | 0.04222 | 0.05556 | 2.7744
120 | 131.1882 | 132.2643 | 135.9693 | 142.7279 | 133.5162 | 125.5026 | 114.6893 | 95.5899 | 79.3396 | 126.3739 |  | 120 | 1.3732 | 3.4319 | 2.2905 | 1.7153 | 5.4544 | 2.7929 | 2.0604 | 0.71765 | 0.66258 | 20.4989
130 | 117.4538 | 119.2581 | 119.5642 | 120.1877 | 116.6339 | 115.4826 | 110.0794 | 95.3472 | 79.5545 | 109.0317 |  | 130 | 0.17954 | 0.29028 | 0.214 | 0.26653 | 0.57268 | 0.43453 | 1.4268 | 0.39427 | 0.26975 | 4.0484
140 | 109.538 | 113.9532 | 113.4509 | 105.508 | 93.8091 | 91.6001 | 97.3807 | 96.9946 | 78.6606 | 103.541 |  | 140 | 0.68745 | 2.449 | 1.7622 | 0.89989 | 1.5558 | 0.48985 | 0.89176 | 0.4404 | 0.38168 | 9.558
300 | 128.8993 | 125.3122 | 126.5597 | 122.184 | 114.5643 | 115.0853 | 107.6022 | 89.0788 | 87.1445 | 109.458 |  | 300 | 0.6021 | 1.1038 | 0.53471 | 0.47378 | 1.6865 | 0.87813 | 2.1768 | 0.87038 | 0.91194 | 9.2381
400 | 137.3538 | 131.6354 | 132.0355 | 127.947 | 119.8815 | 108.773 | 111.8535 | 98.4473 | 88.2284 | 117.9959 |  | 400 | 0.35215 | 0.60104 | 0.35427 | 0.45363 | 1.0731 | 0.48247 | 0.73791 | 0.25225 | 0.20812 | 4.515
Alle | 127.4054 | 125.073 | 125.4289 | 126.2261 | 120.261 | 116.9082 | 108.975 | 93.7585 | 82.5714 | 116.0567 |  | Alle | 4.0834 | 8.9915 | 5.4502 | 3.9051 | 10.448 | 5.1507 | 7.3971 | 2.7172 | 2.4896 | 50.6329
Renoveret | p1 | p2 | p3 | p4 | p5 | p6 | p7 | p8 | p9 | pS |  | Renoveret | p1 | p2 | p3 | p4 | p5 | p6 | p7 | p8 | p9 | pS
kWh/m² | -1890 | 1890-1929 | 1930-1949 | 1950-1959 | 1960-1972 | 1973-1978 | 1979-1998 | 1999-2006 | 2007-2016 | Samlet |  | TWh | -1890 | 1890-1929 | 1930-1949 | 1950-1959 | 1960-1972 | 1973-1978 | 1979-1998 | 1999-2006 | 2007-2016 | Samlet
110 | 75.5238 | 70.9605 | 68.6565 | 69.811 | 74.8611 | 74.2067 | 72.1099 | 68.6622 | 59.3235 | 71.8903 |  | 110 | 0.49421 | 0.6133 | 0.16313 | 0.052317 | 0.064226 | 0.04661 | 0.069815 | 0.031873 | 0.043513 | 1.579
120 | 77.7877 | 76.4231 | 80.913 | 86.9605 | 85.15 | 82.5437 | 80.4274 | 75.1443 | 64.459 | 80.5641 |  | 120 | 0.81422 | 1.983 | 1.363 | 1.0451 | 3.4786 | 1.8369 | 1.4449 | 0.56415 | 0.53831 | 13.0682
130 | 67.1699 | 66.1575 | 69.7496 | 68.5909 | 70.7683 | 71.694 | 75.9842 | 74.0453 | 64.0133 | 71.8014 |  | 130 | 0.10268 | 0.16103 | 0.12484 | 0.15211 | 0.34748 | 0.26976 | 0.98487 | 0.30619 | 0.21706 | 2.666
140 | 73.3782 | 73.2865 | 71.5712 | 66.0226 | 56.8185 | 56.9306 | 68.5651 | 76.2404 | 60.7005 | 67.4422 |  | 140 | 0.46051 | 1.575 | 1.1117 | 0.56311 | 0.94231 | 0.30445 | 0.62788 | 0.34617 | 0.29454 | 6.2257
300 | 90.5227 | 86.1032 | 81.4564 | 77.9421 | 76.1206 | 79.6815 | 79.7207 | 70.4664 | 71.576 | 78.2771 |  | 300 | 0.42284 | 0.75844 | 0.34415 | 0.30223 | 1.1206 | 0.60799 | 1.6128 | 0.68852 | 0.74902 | 6.6065
400 | 96.9678 | 89.4171 | 85.1283 | 81.7695 | 77.8508 | 73.417 | 80.8167 | 75.1212 | 68.9093 | 80.6487 |  | 400 | 0.24861 | 0.40828 | 0.22841 | 0.28991 | 0.6969 | 0.32565 | 0.53315 | 0.19248 | 0.16255 | 3.0859
Alle | 79.346 | 76.4925 | 76.7567 | 77.7308 | 76.5451 | 76.9748 | 77.6872 | 73.4762 | 66.4974 | 76.1702 |  | Alle | 2.5431 | 5.4991 | 3.3353 | 2.4048 | 6.65 | 3.3913 | 5.2734 | 2.1294 | 2.005 | 33.2313
Besparelse | p1 | p2 | p3 | p4 | p5 | p6 | p7 | p8 | p9 | pS |  | Besparelse | p1 | p2 | p3 | p4 | p5 | p6 | p7 | p8 | p9 | pS
kWh/m² | -1890 | 1890-1929 | 1930-1949 | 1950-1959 | 1960-1972 | 1973-1978 | 1979-1998 | 1999-2006 | 2007-2016 | Samlet |  | TWh | -1890 | 1890-1929 | 1930-1949 | 1950-1959 | 1960-1972 | 1973-1978 | 1979-1998 | 1999-2006 | 2007-2016 | Samlet
110 | 60.3275 | 58.0997 | 55.2952 | 58.2107 | 48.0237 | 41.8157 | 34.7816 | 22.2908 | 16.4252 | 54.4282 |  | 110 | 0.39477 | 0.50214 | 0.13139 | 0.043624 | 0.041201 | 0.026265 | 0.033675 | 0.010347 | 0.012048 | 1.1955
120 | 53.4004 | 55.8412 | 55.0563 | 55.7675 | 48.3662 | 42.9589 | 34.2619 | 20.4456 | 14.8806 | 45.8098 |  | 120 | 0.55895 | 1.4489 | 0.92746 | 0.67023 | 1.9759 | 0.95599 | 0.61551 | 0.1535 | 0.12427 | 7.4307
130 | 50.2839 | 53.1006 | 49.8146 | 51.5968 | 45.8656 | 43.7886 | 34.0952 | 21.3019 | 15.5412 | 37.2303 |  | 130 | 0.076863 | 0.12925 | 0.089158 | 0.11442 | 0.2252 | 0.16476 | 0.44193 | 0.088087 | 0.052697 | 1.3824
140 | 36.1598 | 40.6668 | 41.8797 | 39.4854 | 36.9906 | 34.6695 | 28.8155 | 20.7541 | 17.9601 | 36.0988 |  | 140 | 0.22693 | 0.87398 | 0.65052 | 0.33677 | 0.61347 | 0.1854 | 0.26388 | 0.094233 | 0.087147 | 3.3323
300 | 38.3765 | 39.2089 | 45.1033 | 44.2419 | 38.4437 | 35.4038 | 27.8815 | 18.6124 | 15.5685 | 31.1809 |  | 300 | 0.17926 | 0.34537 | 0.19056 | 0.17155 | 0.56593 | 0.27014 | 0.56404 | 0.18186 | 0.16292 | 2.6316
400 | 40.3859 | 42.2183 | 46.9072 | 46.1775 | 42.0307 | 35.356 | 31.0368 | 23.3261 | 19.3192 | 37.3472 |  | 400 | 0.10354 | 0.19277 | 0.12586 | 0.16372 | 0.37625 | 0.15682 | 0.20475 | 0.059768 | 0.045572 | 1.4291
Alle | 48.0595 | 48.5805 | 48.6723 | 48.4953 | 43.7158 | 39.9334 | 31.2877 | 20.2823 | 16.0741 | 39.8865 |  | Alle | 1.5403 | 3.4925 | 2.1149 | 1.5003 | 3.7979 | 1.7594 | 2.1238 | 0.58779 | 0.48465 | 17.4016
Besparelse | p1 | p2 | p3 | p4 | p5 | p6 | p7 | p8 | p9 | pS
% | -1890 | 1890-1929 | 1930-1949 | 1950-1959 | 1960-1972 | 1973-1978 | 1979-1998 | 1999-2006 | 2007-2016 | Samlet
110 | 44.407 | 45.0175 | 44.6103 | 45.4694 | 39.0803 | 36.0411 | 32.5392 | 24.508 | 21.6838 | 43.0881
120 | 40.7052 | 42.2194 | 40.4917 | 39.0726 | 36.225 | 34.2295 | 29.8736 | 21.3889 | 18.7556 | 36.2494
130 | 42.8117 | 44.5258 | 41.6635 | 42.9302 | 39.3244 | 37.9179 | 30.9733 | 22.3414 | 19.5353 | 34.1463
140 | 33.0112 | 35.6872 | 36.9144 | 37.4241 | 39.4318 | 37.8487 | 29.5906 | 21.3972 | 22.8324 | 34.8643
300 | 29.7725 | 31.289 | 35.638 | 36.2092 | 33.5564 | 30.7631 | 25.9116 | 20.8943 | 17.8651 | 28.4866
400 | 29.4029 | 32.0721 | 35.5262 | 36.0912 | 35.0602 | 32.5044 | 27.7477 | 23.694 | 21.8968 | 31.6513
Alle | 37.7217 | 38.8417 | 38.8047 | 38.4194 | 36.3508 | 34.1579 | 28.7109 | 21.6325 | 19.4668 | 34.3681
BBRarealer | p1 | p2 | p3 | p4 | p5 | p6 | p7 | p8 | p9 | pS
m²*1000 | -1890 | 1890-1929 | 1930-1949 | 1950-1959 | 1960-1972 | 1973-1978 | 1979-1998 | 1999-2006 | 2007-2016 | Samlet
110 | 6543.745 | 8642.772 | 2376.096 | 749.411 | 857.935 | 628.111 | 968.175 | 464.197 | 733.484 | 21963.926
120 | 10467.174 | 25947.63 | 16845.712 | 12018.271 | 40852.323 | 22253.552 | 17965.006 | 7507.57 | 8351.187 | 162208.425
130 | 1528.588 | 2434.089 | 1789.795 | 2217.642 | 4910.05 | 3762.69 | 12961.533 | 4135.149 | 3390.785 | 37130.321
140 | 6275.863 | 21491.148 | 15533.08 | 8529.074 | 16584.525 | 5347.74 | 9157.421 | 4540.455 | 4852.277 | 92311.583
300 | 4671.079 | 8808.527 | 4224.979 | 3877.59 | 14720.952 | 7630.228 | 20230.02 | 9770.897 | 10464.73 | 84399.002
400 | 2563.818 | 4565.972 | 2683.154 | 3545.451 | 8951.692 | 4435.56 | 6597.086 | 2562.291 | 2358.919 | 38263.943
Alle | 32050.267 | 71890.138 | 43452.816 | 30937.439 | 86877.477 | 44057.881 | 67879.241 | 28980.559 | 30151.382 | 436277.2
BBRarealer | p1 | p2 | p3 | p4 | p5 | p6 | p7 | p8 | p9 | pS
% | -1890 | 1890-1929 | 1930-1949 | 1950-1959 | 1960-1972 | 1973-1978 | 1979-1998 | 1999-2006 | 2007-2016 | Samlet
110 | 29.7931 | 39.3499 | 10.8182 | 3.412 | 3.9061 | 2.8597 | 4.408 | 2.1135 | 3.3395 | 5.0344
120 | 6.4529 | 15.9965 | 10.3852 | 7.4092 | 25.1851 | 13.7191 | 11.0753 | 4.6283 | 5.1484 | 37.1801
130 | 4.1168 | 6.5555 | 4.8203 | 5.9726 | 13.2238 | 10.1337 | 34.9082 | 11.1369 | 9.1321 | 8.5107
140 | 6.7986 | 23.2811 | 16.8268 | 9.2394 | 17.9658 | 5.7931 | 9.9201 | 4.9186 | 5.2564 | 21.1589
300 | 5.5345 | 10.4368 | 5.006 | 4.5944 | 17.4421 | 9.0407 | 23.9695 | 11.577 | 12.3991 | 19.3453
400 | 6.7003 | 11.9328 | 7.0122 | 9.2658 | 23.3946 | 11.592 | 17.241 | 6.6964 | 6.1649 | 8.7706
Alle | 7.3463 | 16.4781 | 9.9599 | 7.0912 | 19.9134 | 10.0986 | 15.5587 | 6.6427 | 6.9111 | 100
ØKONOMI
Basis invest. | p1 | p2 | p3 | p4 | p5 | p6 | p7 | p8 | p9 | pS
Mkr. | -1890 | 1890-1929 | 1930-1949 | 1950-1959 | 1960-1972 | 1973-1978 | 1979-1998 | 1999-2006 | 2007-2016 | Samlet
110 | 11712.4147 | 14906.9568 | 4015.1561 | 1298.6455 | 1616.4491 | 1171.0485 | 1646.6398 | 609.4282 | 789.9449 | 37766.6836
120 | 18511.4937 | 44108.5194 | 28834.5921 | 22520.5606 | 84308.698 | 45199.8611 | 31522.686 | 9313.8829 | 8422.6683 | 292742.9621
130 | 2557.023 | 4018.0279 | 3043.6645 | 4262.0708 | 9578.2872 | 7318.8529 | 22631.747 | 5834.6344 | 3581.6252 | 62825.9329
140 | 7213.7207 | 24895.0019 | 17941.9653 | 10284.8794 | 21191.8711 | 6828.4284 | 10924.5871 | 5261.5685 | 5265.8095 | 109807.8319
300 | 5914.4968 | 10841.9005 | 5541.2768 | 5389.8777 | 20993.7482 | 11135.7932 | 23909.7866 | 10752.974 | 11101.4661 | 105581.3199
400 | 3470.0358 | 6308.2436 | 3971.9931 | 5812.9229 | 14875.9055 | 6631.3613 | 9308.6435 | 3264.2584 | 2323.0886 | 55966.4526
Alle | 49379.1845 | 105078.6501 | 63348.6478 | 49568.9569 | 152564.9591 | 78285.3454 | 99944.0901 | 35036.7466 | 31484.6026 | 664691.1829
Energi invest. | p1 | p2 | p3 | p4 | p5 | p6 | p7 | p8 | p9 | pS
Mkr. | -1890 | 1890-1929 | 1930-1949 | 1950-1959 | 1960-1972 | 1973-1978 | 1979-1998 | 1999-2006 | 2007-2016 | Samlet
110 | 1491.2224 | 1883.9568 | 499.4764 | 161.4035 | 187.4669 | 125.3121 | 177.4766 | 48.2825 | 35.5574 | 4610.1548
120 | 2304.3508 | 5391.1359 | 3370.2798 | 2635.8831 | 9167.3096 | 4789.0844 | 3323.8509 | 581.9264 | 321.7614 | 31885.5824
130 | 289.9988 | 469.3921 | 337.7536 | 466.6 | 928.9658 | 680.6003 | 2496.6426 | 463.6808 | 166.6238 | 6300.2577
140 | 533.2598 | 2011.6205 | 1566.5512 | 860.1587 | 1438.4708 | 435.3318 | 891.7227 | 225.8704 | 175.9761 | 8138.9619
300 | 507.1375 | 964.3524 | 502.6634 | 489.2571 | 1927.3541 | 1089.9728 | 2023.9471 | 630.3335 | 620.1109 | 8755.1287
400 | 344.2087 | 608.4162 | 385.7342 | 589.9022 | 1370.3744 | 595.89 | 870.0131 | 189.3447 | 87.503 | 5041.3865
Alle | 5470.178 | 11328.8738 | 6662.4587 | 5203.2046 | 15019.9417 | 7716.1914 | 9783.6531 | 2139.4383 | 1407.5327 | 64731.4721
Energi invest. | p1 | p2 | p3 | p4 | p5 | p6 | p7 | p8 | p9 | pS
kr/m² | -1890 | 1890-1929 | 1930-1949 | 1950-1959 | 1960-1972 | 1973-1978 | 1979-1998 | 1999-2006 | 2007-2016 | Samlet
110 | 227.8852 | 217.9806 | 210.2089 | 215.3738 | 218.5095 | 199.5063 | 183.3105 | 104.013 | 48.4775 | 209.8967
120 | 220.1502 | 207.7699 | 200.0675 | 219.323 | 224.4012 | 215.2054 | 185.0181 | 77.512 | 38.5288 | 196.5717
130 | 189.7168 | 192.841 | 188.7108 | 210.4037 | 189.1968 | 180.8813 | 192.6194 | 112.1316 | 49.1402 | 169.6796
140 | 84.97 | 93.6023 | 100.8526 | 100.8502 | 86.7357 | 81.4048 | 97.3771 | 49.7462 | 36.2667 | 88.1684
300 | 108.5697 | 109.4794 | 118.9742 | 126.1756 | 130.9259 | 142.8493 | 100.0467 | 64.5113 | 59.2572 | 103.735
400 | 134.2563 | 133.2501 | 143.7615 | 166.3828 | 153.0855 | 134.3438 | 131.8784 | 73.8966 | 37.0946 | 131.7529
Alle | 170.675 | 157.5859 | 153.3263 | 168.1847 | 172.8865 | 175.1376 | 144.1332 | 73.8232 | 46.6822 | 148.3723
Energi | p1 | p2 | p3 | p4 | p5 | p6 | p7 | p8 | p9 | pS
kr/kWh | -1890 | 1890-1929 | 1930-1949 | 1950-1959 | 1960-1972 | 1973-1978 | 1979-1998 | 1999-2006 | 2007-2016 | Samlet
110 | 6.1591 | 5.7363 | 5.5318 | 5.3843 | 5.4627 | 4.9877 | 4.824 | 2.8893 | 1.3102 | 5.5627
120 | 5.5038 | 5.1942 | 5.0017 | 5.3493 | 5.4732 | 5.2489 | 4.6255 | 1.9378 | #VALUE! | 4.8462
130 | 4.6272 | 4.7034 | 4.4931 | 5.0096 | 4.5047 | #VALUE! | #VALUE! | #VALUE! | #VALUE! | 4.111
140 | 2.1787 | 2.4001 | 2.5213 | 2.5213 | 2.224 | 2.0873 | 2.4968 | 1.3818 | 1.0667 | 2.3232
300 | 2.7142 | 2.737 | 2.9018 | 3.0775 | 3.1933 | 3.5712 | 2.5012 | #VALUE! | #VALUE! | 2.5563
400 | 3.2745 | 3.25 | 3.4229 | 3.8694 | 3.7338 | #VALUE! | #VALUE! | #VALUE! | #VALUE! | 3.1876
Alle | 4.246 | 3.9228 | 3.7857 | 4.1555 | 4.3474 | 4.4405 | 3.7192 | 2.0431 | 1.3426 | 3.7839
Anuiseret | p1: Rente; p2: 4; p3: % p.a.
Energi omkost. | p1 | p2 | p3 | p4 | p5 | p6 | p7 | p8 | p9 | pS
Mkr./år | -1890 | 1890-1929 | 1930-1949 | 1950-1959 | 1960-1972 | 1973-1978 | 1979-1998 | 1999-2006 | 2007-2016 | Samlet
110 | 74.1907 | 93.9394 | 24.9677 | 8.0549 | 9.392 | 6.337 | 9.0458 | 2.4981 | 1.9044 | 230.3301
120 | 114.8974 | 268.7088 | 168.0342 | 131.2869 | 459.6819 | 241.7395 | 169.3856 | 30.472 | 17.4641 | 1601.6704
130 | 14.4878 | 23.4013 | 16.7943 | 23.2458 | 46.6297 | 34.4525 | 127.0221 | 23.9756 | 8.8968 | 318.9059
140 | 27.1501 | 101.7211 | 78.665 | 43.2322 | 73.4851 | 22.3759 | 45.8228 | 12.0846 | 9.6528 | 414.1896
300 | 25.4048 | 48.2363 | 25.0221 | 24.3498 | 96.3272 | 54.5176 | 102.9743 | 32.8637 | 32.265 | 441.9608
400 | 17.2048 | 30.4078 | 19.1731 | 29.2959 | 68.6607 | 29.9946 | 44.2737 | 9.9229 | 4.7178 | 253.6512
Alle | 273.3355 | 566.4147 | 332.6564 | 259.4656 | 754.1764 | 389.4172 | 498.5243 | 111.817 | 74.9009 | 3260.708
Energi omkost. | p1 | p2 | p3 | p4 | p5 | p6 | p7 | p8 | p9 | pS
kr/m² pr. år | -1890 | 1890-1929 | 1930-1949 | 1950-1959 | 1960-1972 | 1973-1978 | 1979-1998 | 1999-2006 | 2007-2016 | Samlet
110 | 11.3376 | 10.8691 | 10.5078 | 10.7484 | 10.9473 | 10.089 | 9.3431 | 5.3816 | 2.5964 | 10.4867
120 | 10.9769 | 10.3558 | 9.9749 | 10.9239 | 11.2523 | 10.863 | 9.4286 | 4.0588 | 2.0912 | 9.8742
130 | 9.4779 | 9.614 | 9.3834 | 10.4822 | 9.4968 | 9.1564 | 9.7999 | 5.798 | 2.6238 | 8.5888
140 | 4.3261 | 4.7332 | 5.0643 | 5.0688 | 4.4309 | 4.1842 | 5.0039 | 2.6615 | 1.9893 | 4.4869
300 | 5.4388 | 5.4761 | 5.9224 | 6.2796 | 6.5435 | 7.145 | 5.0902 | 3.3634 | 3.0832 | 5.2366
400 | 6.7106 | 6.6596 | 7.1457 | 8.263 | 7.6701 | 6.7623 | 6.7111 | 3.8727 | 2 | 6.629
Alle | 8.5283 | 7.8789 | 7.6556 | 8.3868 | 8.6809 | 8.8388 | 7.3443 | 3.8583 | 2.4842 | 7.4739
Energi | p1 | p2 | p3 | p4 | p5 | p6 | p7 | p8 | p9 | pS |  | Energi | p1 | p2 | p3 | p4 | p5 | p6 | p7 | p8 | p9 | pS
kr/kWh | -1890 | 1890-1929 | 1930-1949 | 1950-1959 | 1960-1972 | 1973-1978 | 1979-1998 | 1999-2006 | 2007-2016 | Samlet |  | NPV-faktor | -1890 | 1890-1929 | 1930-1949 | 1950-1959 | 1960-1972 | 1973-1978 | 1979-1998 | 1999-2006 | 2007-2016 | Samlet
110 | 0.18794 | 0.18708 | 0.19003 | 0.18465 | 0.22796 | 0.24127 | 0.26862 | 0.24143 | 0.15808 | 0.19267 |  | 110 | 20.0999 | 20.055 | 20.0049 | 20.0378 | 19.9602 | 19.7746 | 19.6198 | 19.3275 | 18.6708 | 20.0154
120 | 0.20556 | 0.18545 | 0.18118 | 0.19588 | 0.23265 | 0.25287 | 0.27519 | 0.19852 | 0.14053 | 0.21555 |  | 120 | 20.0557 | 20.0631 | 20.0571 | 20.0773 | 19.9427 | 19.8109 | 19.623 | 19.0971 | 18.4242 | 19.9077
130 | 0.18849 | 0.18105 | 0.18837 | 0.20316 | 0.20706 | 0.2091 | 0.28743 | 0.27218 | 0.16883 | 0.23069 |  | 130 | 20.0168 | 20.0584 | 20.1112 | 20.0724 | 19.9222 | 19.7547 | 19.6552 | 19.3397 | 18.7285 | 19.7559
140 | 0.11964 | 0.11639 | 0.12093 | 0.12837 | 0.11979 | 0.12069 | 0.17365 | 0.12824 | 0.11076 | 0.12429 |  | 140 | 19.6412 | 19.7758 | 19.9142 | 19.8962 | 19.575 | 19.4554 | 19.4602 | 18.6907 | 18.2306 | 19.6503
300 | 0.14172 | 0.13966 | 0.13131 | 0.14194 | 0.17021 | 0.20181 | 0.18256 | 0.18071 | 0.19804 | 0.16794 |  | 300 | 19.9622 | 19.9922 | 20.0888 | 20.0929 | 20.0084 | 19.993 | 19.6549 | 19.1802 | 19.2193 | 19.8097
400 | 0.16616 | 0.15774 | 0.15234 | 0.17894 | 0.18249 | 0.19126 | 0.21623 | 0.16602 | 0.10352 | 0.1775 |  | 400 | 20.0066 | 20.0086 | 20.1185 | 20.136 | 19.9587 | 19.8666 | 19.6508 | 19.0816 | 18.5474 | 19.8753
Alle | 0.17745 | 0.16218 | 0.15729 | 0.17294 | 0.19858 | 0.22134 | 0.23473 | 0.19023 | 0.15454 | 0.18738 |  | Alle | 20.0127 | 20.001 | 20.028 | 20.0535 | 19.9157 | 19.8147 | 19.6252 | 19.1334 | 18.7919 | 19.852
Levetid | p1 | p2 | p3 | p4 | p5 | p6 | p7 | p8 | p9 | pS
år | -1890 | 1890-1929 | 1930-1949 | 1950-1959 | 1960-1972 | 1973-1978 | 1979-1998 | 1999-2006 | 2007-2016 | Samlet
110 | 41 | 41 | 41 | 41 | 40 | 39 | 39 | 37 | 35 | 41
120 | 41 | 41 | 41 | 41 | 40 | 40 | 39 | 36 | 34 | 40
130 | 41 | 41 | 41 | 41 | 40 | 39 | 39 | 37 | 35 | 39
140 | 39 | 39 | 40 | 40 | 38 | 38 | 38 | 35 | 33 | 39
300 | 40 | 40 | 41 | 41 | 41 | 40 | 39 | 37 | 37 | 40
400 | 41 | 41 | 41 | 41 | 40 | 40 | 39 | 36 | 34 | 40
Alle | 41 | 41 | 41 | 41 | 40 | 40 | 39 | 36 | 35 | 40

## Pkt_7
AsIs | p1 | p2 | p3 | p4 | p5 | p6 | p7 | p8 | p9 | pS |  | AsIs | p1 | p2 | p3 | p4 | p5 | p6 | p7 | p8 | p9 | pS
kWh/m² | -1890 | 1890-1929 | 1930-1949 | 1950-1959 | 1960-1972 | 1973-1978 | 1979-1998 | 1999-2006 | 2007-2016 | Samlet |  | TWh | -1890 | 1890-1929 | 1930-1949 | 1950-1959 | 1960-1972 | 1973-1978 | 1979-1998 | 1999-2006 | 2007-2016 | Samlet
110DT1 | 105.4883 | 106.3135 | 106.889 | 107.7905 | 115.5511 | 115.2092 | 106.8619 | 90.9649 | 75.7488 | 102.9404 | 110 | 110DT1 | 0.2026 | 0.23237 | 0.053313 | 0.012902 | 0.026362 | 0.039214 | 0.094522 | 0.040965 | 0.05556 | 0.7578
110DT2 | 128.7892 | 121.5996 | 118.3007 | 119.4159 | 123.0892 | 116.5591 | 104.3269 |  |  | 122.9714 | 110 | 110DT2 | 0.36678 | 0.50176 | 0.14612 | 0.049756 | 0.069808 | 0.033288 | 0.0080776 | 0.0012552 | 0 | 1.1768
110DT3 | p1: 180.0283; p2: 163.5985; p3: 148.0753; p4: 156.217; p5: 147.7385 | 166.8825 | 110 | 110DT3 | 0.3196 | 0.38131 | 0.095084 | 0.033284 | 0.0092565 | 0.00037313 | 0.00089004 | 0 | 0 | 0.8398
120DT1 | 109.6886 | 111.72 | 116.3669 | 121.4038 | 129.9482 | 126.368 | 114.5171 | 95.509 | 79.2482 | 113.4708 | 120 | 120DT1 | 0.38668 | 0.56832 | 0.2359 | 0.17445 | 1.8084 | 1.729 | 1.9189 | 0.71307 | 0.65819 | 8.1929
120DT2 | 127.561 | 125.4686 | 128.8047 | 138.5562 | 134.3118 | 124.0505 | 116.6852 |  |  | 130.3227 | 120 | 120DT2 | 0.62579 | 1.7222 | 1.292 | 1.0903 | 3.4325 | 1.0551 | 0.13887 | 0.0042561 | 0.0041503 | 9.3651
120DT3 | p1: 177.1505; p2: 159.9879; p3: 159.2776; p4: 166.1258 | 162.0794 | 120 | 120DT3 | 0.3607 | 1.1414 | 0.76263 | 0.45063 | 0.21352 | 0.0088118 | 0.0026399 | 0.00032676 | 0.00024423 | 2.9409
130DT1 | 99.8314 | 101.4429 | 107.304 | 114.2038 | 114.1656 | 120.4324 | 110.3074 | 95.3152 | 79.9602 | 104.5005 | 130 | 130DT1 | 0.038781 | 0.041772 | 0.015395 | 0.027999 | 0.20319 | 0.23533 | 1.3743 | 0.39218 | 0.26913 | 2.5981
130DT2 | 114.2533 | 112.4932 | 116.1906 | 117.2022 | 119.9821 | 113.0839 |  |  |  | 115.67 | 130 | 130DT2 | 0.075227 | 0.12128 | 0.1116 | 0.16847 | 0.31628 | 0.18973 | 0.048768 | 0.001872 | 4.1147e-05 | 1.0333
130DT3 | p1: 136.0398; p2: 134.7514; p3: 126.8541; p4: 130.9496; p5: 107.6642 | 125.0274 | 130 | 130DT3 | 0.065531 | 0.12724 | 0.086997 | 0.070068 | 0.053211 | 0.0094677 | 0.0037214 | 0.00021924 | 0.00058539 | 0.41704
140pDT1 | 95.3125 |  |  | 97.4885 | 92.1762 | 92.3992 | 98.895 | 97.7373 | 79.0964 | 93.9559 | 140 | 140pDT1 | 0.036609 | 0.10142 | 0.072628 | 0.081807 | 0.29157 | 0.17281 | 0.75329 | 0.42618 | 0.37696 | 2.3133
140pDT2 | 106.0006 | 107.3301 | 105.3737 | 99.3606 | 91.1457 | 89.8181 | 89.4226 |  |  | 97.2367 | 140 | 140pDT2 | 0.20175 | 0.53826 | 0.33263 | 0.28944 | 0.89472 | 0.2718 | 0.13428 | 0.014045 | 0.0040205 | 2.6809
140pDT3 | 112.596 | 116.9233 | 115.4148 | 110.6656 | 102.4942 | 100.2347 |  |  |  | 113.7557 | 140 | 140pDT3 | 0.44908 | 1.8093 | 1.357 | 0.52864 | 0.36949 | 0.045248 | 0.0041895 | 0.00017025 | 0.00069936 | 4.5638
300pDT1 | 113.3881 | 110.6021 | 114.2511 | 123.4673 | 115.5889 | 117.2336 | 109.4271 | 90.2149 | 88.2258 | 102.5813 | 300 | 300pDT1 | 0.068361 | 0.12647 | 0.092365 | 0.075847 | 0.51882 | 0.34613 | 1.7805 | 0.80861 | 0.86129 | 4.6784
300pDT2 | 124.1404 | 119.4068 | 117.6587 | 117.0275 | 112.174 | 113.2755 | 98.4699 | 78.4413 |  | 111.6338 | 300 | 300pDT2 | 0.21256 | 0.41406 | 0.17832 | 0.23463 | 0.93958 | 0.4877 | 0.36688 | 0.057346 | 0.02737 | 2.9185
300pDT3 | p1: 136.3274; p2: 134.1984; p3: 138.8908; p4: 129.7733; p5: 122.8721 | 129.7554 | 300 | 300pDT3 | 0.32117 | 0.56328 | 0.26403 | 0.1633 | 0.22809 | 0.044301 | 0.029399 | 0.0044236 | 0.023283 | 1.6413
400pDT1 | 131.3441 | 127.4149 | 129.6487 | 126.5819 | 126.0592 | 114.1937 | 112.5063 | 99.3309 | 88.4791 | 111.2267 | 400 | 400pDT1 | 0.033126 | 0.065621 | 0.058693 | 0.071199 | 0.3217 | 0.24694 | 0.66187 | 0.24332 | 0.20632 | 1.9088
400pDT2 | 131.2373 | 125.8017 | 125.1573 | 122.9454 | 117.6719 | 104.3543 | 105.8633 |  |  | 118.8147 | 400 | 400pDT2 | 0.16987 | 0.28211 | 0.17538 | 0.30103 | 0.67393 | 0.21422 | 0.072462 | 0.0088799 | 0.0017686 | 1.8997
400pDT3 | p1: 146.6271; p2: 140.0713; p3: 144.9618; p4: 152.2943; p5: 115.2567 | 138.1503 | 400 | 400pDT3 | 0.14915 | 0.25331 | 0.1202 | 0.081404 | 0.077512 | 0.021308 | 0.0035776 | 4.606e-05 | 3.8826e-05 | 0.70655
Alle | 127.4054 | 125.073 | 125.4289 | 126.2261 | 120.261 | 116.9082 | 108.975 | 93.7585 | 82.5714 | 116.0567 | All | Alle | 4.0834 | 8.9915 | 5.4502 | 3.9051 | 10.448 | 5.1507 | 7.3971 | 2.7172 | 2.4896 | 50.6329
Renoveret | p1 | p2 | p3 | p4 | p5 | p6 | p7 | p8 | p9 | pS |  | Renoveret | p1 | p2 | p3 | p4 | p5 | p6 | p7 | p8 | p9 | pS
kWh/m² | -1890 | 1890-1929 | 1930-1949 | 1950-1959 | 1960-1972 | 1973-1978 | 1979-1998 | 1999-2006 | 2007-2016 | Samlet |  | TWh | -1890 | 1890-1929 | 1930-1949 | 1950-1959 | 1960-1972 | 1973-1978 | 1979-1998 | 1999-2006 | 2007-2016 | Samlet
110DT1 | 74.1827 | 75.391 | 76.4443 | 77.5686 | 80.1613 | 78.2775 | 72.4905 | 67.924 | 57.2786 | 72.8539 | 110 | 110DT1 | 0.14247 | 0.16478 | 0.038128 | 0.0092844 | 0.018288 | 0.026644 | 0.06412 | 0.030589 | 0.042013 | 0.53632
110DT2 | 77.6554 | 72.7937 | 71.0925 | 72.2107 | 73.8469 | 68.3935 | 63.8073 |  |  | 73.7923 | 110 | 110DT2 | 0.22115 | 0.30037 | 0.087813 | 0.030087 | 0.041881 | 0.019532 | 0.0049403 | 0.00041922 | 0 | 0.7062
110DT3 | p1: 71.6263; p2: 61.8453; p3: 56.3505; p4: 59.151; p5: 57.8058 | 64.389 | 110 | 110DT3 | 0.12716 | 0.14415 | 0.036184 | 0.012603 | 0.0036218 | 0.00011392 | 0.00019597 | 0 | 0 | 0.32402
120DT1 | 76.6438 | 79.7357 | 84.6123 | 88.6048 | 90.0342 | 85.9453 | 79.8421 | 72.229 | 62.0955 | 80.2792 | 120 | 120DT1 | 0.27019 | 0.40561 | 0.17152 | 0.12732 | 1.253 | 1.1759 | 1.3379 | 0.53926 | 0.51573 | 5.7964
120DT2 | 78.3943 | 78.4929 | 83.9708 | 89.6307 | 82.3747 | 75.5079 | 74.0411 |  |  | 81.4086 | 120 | 120DT2 | 0.38459 | 1.0774 | 0.84227 | 0.70528 | 2.1052 | 0.6422 | 0.088118 | 0.0025881 | 0.002434 | 5.8501
120DT3 | p1: 75.7219; p2: 68.6293; p3: 71.4189; p4: 76.0519 | 71.1076 | 120 | 120DT3 | 0.15418 | 0.48962 | 0.34196 | 0.2063 | 0.093018 | 0.0038091 | 0.0010862 | 5.6699e-05 | 0.00020818 | 1.2902
130DT1 | 68.0427 | 70.8155 | 77.4338 | 79.1525 | 78.0773 | 78.4079 | 75.937 | 71.7582 | 61.9015 | 73.5249 | 130 | 130DT1 | 0.026432 | 0.02916 | 0.01111 | 0.019406 | 0.13896 | 0.15321 | 0.94609 | 0.29526 | 0.20834 | 1.828
130DT2 | 69.1982 | 68.9213 | 73.3181 | 70.4879 | 69.4319 | 65.5218 |  |  |  | 69.0892 | 130 | 130DT2 | 0.045562 | 0.074303 | 0.070423 | 0.10132 | 0.18303 | 0.10993 | 0.03129 | 0.001283 | 2.6023e-05 | 0.61716
130DT3 | p1: 62.5778; p2: 60.1708; p3: 62.0516; p4: 56.5495; p5: 45.9756 | 56.9084 | 130 | 130DT3 | 0.030144 | 0.056815 | 0.042555 | 0.030258 | 0.022723 | 0.0046632 | 0.0020923 | 7.5949e-05 | 0.00049511 | 0.18982
140pDT1 | 69.0175 |  |  | 67.0295 | 62.5337 | 63.3563 | 70.0202 | 75.9148 | 60.3911 | 68.1341 | 140 | 140pDT1 | 0.026509 | 0.07475 | 0.051533 | 0.056247 | 0.19781 | 0.11849 | 0.53335 | 0.33103 | 0.28782 | 1.6775
140pDT2 | 76.0336 | 76.0796 | 75.0057 | 65.2826 | 55.7758 | 53.5825 | 59.6811 |  |  | 64.0344 | 140 | 140pDT2 | 0.14472 | 0.38154 | 0.23677 | 0.19017 | 0.54752 | 0.16214 | 0.08962 | 0.010371 | 0.0026696 | 1.7655
140pDT3 | 72.3658 | 72.1394 | 69.8303 | 65.8157 | 53.1882 | 48.5239 |  |  |  | 68.7143 | 140 | 140pDT3 | 0.28863 | 1.1163 | 0.82103 | 0.31439 | 0.19174 | 0.021905 | 0.0020928 | 5.9262e-05 | 0.00061777 | 2.7568
300pDT1 | 88.1771 | 87.7797 | 87.996 | 89.0306 | 85.3713 | 87.38 | 82.0698 | 71.1482 | 72.2574 | 78.9144 | 300 | 300pDT1 | 0.053161 | 0.10038 | 0.071139 | 0.054692 | 0.38319 | 0.25799 | 1.3354 | 0.63771 | 0.7054 | 3.599
300pDT2 | 92.781 | 87.9141 | 81.6346 | 78.4685 | 73.2691 | 74.4717 | 66.6722 | 55.3669 |  | 75.9675 | 300 | 300pDT2 | 0.15887 | 0.30486 | 0.12372 | 0.15732 | 0.61371 | 0.32063 | 0.24841 | 0.040477 | 0.018028 | 1.986
300pDT3 | p1: 89.1139; p2: 83.7209; p3: 78.078; p4: 70.9252; p5: 63.6949 | 77.4156 | 300 | 300pDT3 | 0.20994 | 0.35141 | 0.14842 | 0.08925 | 0.11824 | 0.026817 | 0.015896 | 0.0026072 | 0.016651 | 0.97923
400pDT1 | 102.3275 | 97.2964 | 95.2603 | 94.0043 | 90.7106 | 82.3321 | 81.5866 | 74.808 | 68.0769 | 81.7781 | 400 | 400pDT1 | 0.025808 | 0.050109 | 0.043125 | 0.052875 | 0.23149 | 0.17804 | 0.47997 | 0.18325 | 0.15874 | 1.4034
400pDT2 | 97.8789 | 89.6637 | 85.0625 | 79.4404 | 73.4738 | 64.2012 | 66.0605 |  |  | 77.9211 | 400 | 400pDT2 | 0.1267 | 0.20107 | 0.11919 | 0.19451 | 0.4208 | 0.13179 | 0.045218 | 0.005526 | 0.0010265 | 1.2458
400pDT3 | p1: 93.877; p2: 86.1629; p3: 78.3122; p4: 75.4444; p5: 59.0716 | 80.2547 | 400 | 400pDT3 | 0.095492 | 0.15582 | 0.064937 | 0.040326 | 0.039726 | 0.012264 | 0.0018312 | 3.7401e-05 | 1.5444e-05 | 0.41045
Alle | 78.9914 | 76.2061 | 76.4469 | 77.3057 | 76.0138 | 76.402 | 77.0125 | 71.7928 | 65.0124 | 75.5529 | All | Alle | 2.5317 | 5.4785 | 3.3218 | 2.3916 | 6.6039 | 3.3661 | 5.2275 | 2.0806 | 1.9602 | 32.962
Besparelse | p1 | p2 | p3 | p4 | p5 | p6 | p7 | p8 | p9 | pS |  | Besparelse | p1 | p2 | p3 | p4 | p5 | p6 | p7 | p8 | p9 | pS
kWh/m² | -1890 | 1890-1929 | 1930-1949 | 1950-1959 | 1960-1972 | 1973-1978 | 1979-1998 | 1999-2006 | 2007-2016 | Samlet |  | TWh | -1890 | 1890-1929 | 1930-1949 | 1950-1959 | 1960-1972 | 1973-1978 | 1979-1998 | 1999-2006 | 2007-2016 | Samlet
110DT1 | 31.3055 | 30.9225 | 30.4447 | 30.2218 | 35.3898 | 36.9318 | 34.3714 | 23.0409 | 18.4702 | 30.0865 | 110 | 110DT1 | 0.060125 | 0.067586 | 0.015185 | 0.0036173 | 0.008074 | 0.012571 | 0.030402 | 0.010376 | 0.013548 | 0.22148
110DT2 | 51.1339 | 48.8059 | 47.2082 | 47.2052 | 49.2423 | 48.1656 | 40.5197 |  |  | 49.1792 | 110 | 110DT2 | 0.14562 | 0.20139 | 0.058311 | 0.019668 | 0.027927 | 0.013755 | 0.0031373 | 0.00083597 | 0 | 0.47065
110DT3 | p1: 108.402; p2: 101.7531; p3: 91.7248; p4: 97.066; p5: 89.9326 | 102.4935 | 110 | 110DT3 | 0.19244 | 0.23716 | 0.058899 | 0.020681 | 0.0056347 | 0.00025921 | 0.00069406 | 0 | 0 | 0.51578
120DT1 | 33.0449 | 31.9843 | 31.7546 | 32.799 | 39.914 | 40.4228 | 34.675 | 23.28 | 17.1527 | 33.1916 | 120 | 120DT1 | 0.11649 | 0.1627 | 0.064372 | 0.047131 | 0.55546 | 0.55308 | 0.58103 | 0.17381 | 0.14246 | 2.3965
120DT2 | 49.1666 | 46.9757 | 44.8339 | 48.9255 | 51.9371 | 48.5425 | 42.6441 |  |  | 48.9141 | 120 | 120DT2 | 0.2412 | 0.6448 | 0.4497 | 0.38498 | 1.3273 | 0.41286 | 0.050752 | 0.001668 | 0.0017164 | 3.515
120DT3 | p1: 101.4285; p2: 91.3586; p3: 87.8587; p4: 90.0738 | 90.9717 | 120 | 120DT3 | 0.20652 | 0.65178 | 0.42067 | 0.24433 | 0.1205 | 0.0050027 | 0.0015537 | 0.00027006 | 3.6043e-05 | 1.6507
130DT1 | 31.7886 | 30.6273 | 29.8702 | 35.0512 | 36.0884 | 42.0245 | 34.3704 | 23.557 | 18.0587 | 30.9756 | 130 | 130DT1 | 0.012349 | 0.012612 | 0.0042856 | 0.0085935 | 0.064228 | 0.082119 | 0.42822 | 0.096927 | 0.060781 | 0.77011
130DT2 | 45.0551 | 43.5719 | 42.8725 | 46.7143 | 50.5502 | 47.5621 |  |  |  | 46.5808 | 130 | 130DT2 | 0.029665 | 0.046974 | 0.04118 | 0.067147 | 0.13325 | 0.079797 | 0.017477 | 0.00058905 | 1.5124e-05 | 0.4161
130DT3 | p1: 73.462; p2: 74.5806; p3: 64.8025; p4: 74.4001; p5: 61.6886 | 68.119 | 130 | 130DT3 | 0.035387 | 0.070421 | 0.044442 | 0.039809 | 0.030488 | 0.0048045 | 0.0016291 | 0.00014329 | 9.0279e-05 | 0.22721
140pDT1 | 26.295 |  |  | 30.459 | 29.6425 | 29.0429 | 28.8748 | 21.8225 | 18.7053 | 25.8218 | 140 | 140pDT1 | 0.0101 | 0.026674 | 0.021096 | 0.025559 | 0.093765 | 0.054318 | 0.21994 | 0.095157 | 0.089147 | 0.63576
140pDT2 | 29.967 | 31.2505 | 30.368 | 34.078 | 35.3699 | 36.2356 | 29.7414 |  |  | 33.2023 | 140 | 140pDT2 | 0.057037 | 0.15672 | 0.095862 | 0.09927 | 0.3472 | 0.10965 | 0.044661 | 0.0036739 | 0.0013509 | 0.91543
140pDT3 | 40.2302 | 44.7839 | 45.5844 | 44.8499 | 49.306 | 51.7107 |  |  |  | 45.0415 | 140 | 140pDT3 | 0.16046 | 0.693 | 0.53596 | 0.21424 | 0.17775 | 0.023343 | 0.0020968 | 0.00011099 | 8.1585e-05 | 1.807
300pDT1 | 25.211 | 22.8225 | 26.2551 | 34.4368 | 30.2176 | 29.8536 | 27.3573 | 19.0667 | 15.9684 | 23.6669 | 300 | 300pDT1 | 0.015199 | 0.026097 | 0.021226 | 0.021155 | 0.13563 | 0.088141 | 0.44514 | 0.1709 | 0.15589 | 1.0794
300pDT2 | 31.3594 | 31.4927 | 36.0242 | 38.5589 | 38.9048 | 38.8039 | 31.7976 | 23.0745 |  | 35.6663 | 300 | 300pDT2 | 0.053696 | 0.10921 | 0.054597 | 0.077307 | 0.32587 | 0.16707 | 0.11847 | 0.016869 | 0.0093421 | 0.93243
300pDT3 | p1: 47.2135; p2: 50.4775; p3: 60.8129; p4: 58.8481; p5: 59.1772 | 52.3397 | 300 | 300pDT3 | 0.11123 | 0.21187 | 0.1156 | 0.074052 | 0.10985 | 0.017484 | 0.013504 | 0.0018163 | 0.006632 | 0.66205
400pDT1 | 29.0166 | 30.1185 | 34.3884 | 32.5776 | 35.3486 | 31.8616 | 30.9197 | 24.5229 | 20.4021 | 29.4486 | 400 | 400pDT1 | 0.0073183 | 0.015511 | 0.015568 | 0.018324 | 0.090208 | 0.068901 | 0.1819 | 0.060072 | 0.047574 | 0.50537
400pDT2 | 33.3585 | 36.138 | 40.0948 | 43.5051 | 44.1981 | 40.1531 | 39.8028 |  |  | 40.8936 | 400 | 400pDT2 | 0.043179 | 0.08104 | 0.056182 | 0.10652 | 0.25313 | 0.082426 | 0.027245 | 0.0033539 | 0.00074205 | 0.65382
400pDT3 | p1: 52.7502; p2: 53.9085; p3: 66.6495; p4: 76.8499; p5: 56.1851 | 57.8957 | 400 | 400pDT3 | 0.053657 | 0.09749 | 0.055266 | 0.041077 | 0.037785 | 0.0090433 | 0.0017464 | 8.6591e-06 | 2.3382e-05 | 0.2961
Alle | 48.414 | 48.8669 | 48.9821 | 48.9204 | 44.2472 | 40.5062 | 31.9625 | 21.9657 | 17.559 | 40.5038 | All | Alle | 1.5517 | 3.513 | 2.1284 | 1.5135 | 3.8441 | 1.7846 | 2.1696 | 0.63658 | 0.52943 | 17.6709
Besparelse | p1 | p2 | p3 | p4 | p5 | p6 | p7 | p8 | p9 | pS |  | Basis invest. | p1 | p2 | p3 | p4 | p5 | p6 | p7 | p8 | p9 | pS
% | -1890 | 1890-1929 | 1930-1949 | 1950-1959 | 1960-1972 | 1973-1978 | 1979-1998 | 1999-2006 | 2007-2016 | Samlet |  | Mkr. | -1890 | 1890-1929 | 1930-1949 | 1950-1959 | 1960-1972 | 1973-1978 | 1979-1998 | 1999-2006 | 2007-2016 | Samlet
110DT1 | 29.6768 | 29.0861 | 28.4826 | 28.0376 | 30.627 | 32.0562 | 32.1643 | 25.3295 | 24.3835 | 29.2271 | 110 | 110DT1 | 3340.386 | 3723.1706 | 844.0387 | 206.4425 | 432.5369 | 651.1706 | 1611.4758 | 787.8664 | 1140.072 | 12737.1596
110DT2 | 39.7035 | 40.1366 | 39.9053 | 39.5301 | 40.0054 | 41.3229 | 38.8391 |  |  | 39.9923 | 110 | 110DT2 | 5467.1464 | 7577.748 | 2215.2722 | 764.3115 | 1155.3104 | 591.0029 | 152.9824 | 25.3085 | 0 | 17949.0824
110DT3 | p1: 60.2139; p2: 62.1969; p3: 61.9447; p4: 62.1353; p5: 60.8729 | 61.4166 | 110 | 110DT3 | 3732.3033 | 4573.2647 | 1200.6434 | 411.7938 | 133.0666 | 4.5967 | 13.3184 | 0 | 0 | 10068.987
120DT1 | 30.1261 | 28.629 | 27.2884 | 27.0164 | 30.7153 | 31.9881 | 30.2793 | 24.3746 | 21.6443 | 29.2512 | 120 | 120DT1 | 6103.7506 | 8515.627 | 3381.6771 | 2606.8688 | 29036.5994 | 28946.623 | 33059.7093 | 14443.9288 | 13004.5555 | 139099.3396
120DT2 | 38.5436 | 37.4402 | 34.8076 | 35.3109 | 38.669 | 39.1313 | 36.5463 |  |  | 37.5331 | 120 | 120DT2 | 9356.4772 | 24579.6462 | 18140.8529 | 15740.918 | 58516.0963 | 19628.732 | 2588.2046 | 84.0586 | 72.6482 | 148707.634
120DT3 | p1: 57.2556; p2: 57.1034; p3: 55.1607; p4: 54.2203 | 56.1279 | 120 | 120DT3 | 4314.2258 | 13525.5944 | 9104.2206 | 5700.8781 | 3300.9634 | 159.1367 | 40.8453 | 3.5831 | 15.796 | 36165.2435
130DT1 | 31.8423 | 30.1917 | 27.837 | 30.6918 | 31.6105 | 34.8947 | 31.1588 | 24.7148 | 22.5847 | 29.6416 | 130 | 130DT1 | 612.5272 | 641.1264 | 229.374 | 453.8727 | 3272.8496 | 3764.8536 | 22879.8819 | 8018.2008 | 5458.5047 | 45331.1908
130DT2 | 39.4344 | 38.7329 | 36.8984 | 39.8579 | 42.1315 | 42.0591 |  |  |  | 40.2704 | 130 | 130DT2 | 1152.5697 | 1830.8403 | 1719.5187 | 2954.2881 | 5780.1541 | 3734.2986 | 905.6484 | 39.2712 | 1.2433 | 18117.8323
130DT3 | p1: 54.0004; p2: 55.3468; p3: 51.0842; p4: 56.8158; p5: 57.2972 | 54.4832 | 130 | 130DT3 | 922.0507 | 1729.5108 | 1281.6717 | 1130.1394 | 1172.9048 | 262.9313 | 76.7773 | 5.3784 | 17.1182 | 6598.4826
140pDT1 | 27.5882 |  |  | 31.2437 | 32.1585 | 31.432 | 29.1974 | 22.3277 | 23.6487 | 27.4828 | 140 | 140pDT1 | 429.3482 | 1130.9159 | 713.9764 | 1051.257 | 4026.3786 | 2349.7091 | 9543.1459 | 6059.6604 | 5912.2524 | 31216.6439
140pDT2 | 28.2706 | 29.1163 | 28.8194 | 34.2973 | 38.8059 | 40.3433 | 33.2594 |  |  | 34.1458 | 140 | 140pDT2 | 2202.6214 | 5858.4297 | 3700.749 | 3650.936 | 13320.496 | 4253.2429 | 1968.2637 | 248.7608 | 80.9709 | 35284.4705
140pDT3 | 35.7297 | 38.3019 | 39.4962 | 40.5274 | 48.1061 | 51.5897 |  |  |  | 39.5949 | 140 | 140pDT3 | 4738.8976 | 18495.8782 | 14120.8612 | 6145.9431 | 5093.7196 | 670.1431 | 49.6853 | 1.7985 | 11.9522 | 49328.8789
300pDT1 | 22.2342 | 20.6347 | 22.9802 | 27.8914 | 26.1423 | 25.4651 | 25.0004 | 21.1348 | 18.0995 | 23.0714 | 300 | 300pDT1 | 698.843 | 1344.1755 | 1027.0515 | 797.2388 | 6354.0396 | 4139.7385 | 20905.4476 | 11119.3219 | 11981.3424 | 58367.1989
300pDT2 | 25.2612 | 26.3743 | 30.6175 | 32.9486 | 34.6826 | 34.2562 | 32.2918 | 29.4162 |  | 31.9494 | 300 | 300pDT2 | 2213.4418 | 4394.8008 | 2028.4209 | 2903.6626 | 12898.0003 | 6938.8484 | 5315.5691 | 1089.7626 | 484.8759 | 38267.3824
300pDT3 | p1: 34.6325; p2: 37.6141; p3: 43.7847; p4: 45.3469; p5: 48.1616 | 40.3372 | 300 | 300pDT3 | 3202.6834 | 5517.8355 | 2681.9744 | 1904.5025 | 2884.5378 | 593.0959 | 344.3815 | 111.4657 | 452.9436 | 17693.4203
400pDT1 | 22.092 | 23.6381 | 26.5243 | 25.7364 | 28.0413 | 27.9013 | 27.4826 | 24.6881 | 23.0587 | 26.4762 | 400 | 400pDT1 | 317.002 | 702.337 | 680.2998 | 926.3484 | 4318.7182 | 3336.6215 | 9332.4325 | 3849.9127 | 2893.0135 | 26356.6855
400pDT2 | 25.4184 | 28.7262 | 32.0355 | 35.3857 | 37.5604 | 38.4777 | 37.5983 |  |  | 34.418 | 400 | 400pDT2 | 1820.3415 | 3206.2296 | 2207.2358 | 4376.3661 | 10392.5922 | 3639.7457 | 1226.1314 | 194.979 | 38.1851 | 27101.8065
400pDT3 | p1: 35.9757; p2: 38.4864; p3: 45.9773; p4: 50.4615; p5: 48.7478 | 41.9077 | 400 | 400pDT3 | 1479.882 | 2699.55 | 1350.2396 | 1005.5278 | 1244.9138 | 377.5642 | 53.0392 | 1.6772 | 0.87734 | 8213.2711
Alle | 38 | 39.0707 | 39.0517 | 38.7561 | 36.7926 | 34.6479 | 29.3301 | 23.4279 | 21.2652 | 34.9 | All | Alle | 52104.4979 | 110046.6807 | 66628.0779 | 52731.2953 | 163333.8778 | 84042.0548 | 110066.9396 | 46084.9348 | 41566.3512 | 726604.7098
BBRarealer | p1 | p2 | p3 | p4 | p5 | p6 | p7 | p8 | p9 | pS |  | Energi invest. | p1 | p2 | p3 | p4 | p5 | p6 | p7 | p8 | p9 | pS
m²*1000 | -1890 | 1890-1929 | 1930-1949 | 1950-1959 | 1960-1972 | 1973-1978 | 1979-1998 | 1999-2006 | 2007-2016 | Samlet |  | Mkr. | -1890 | 1890-1929 | 1930-1949 | 1950-1959 | 1960-1972 | 1973-1978 | 1979-1998 | 1999-2006 | 2007-2016 | Samlet
110DT1 | 1920.5885 | 2185.6584 | 498.7683 | 119.693 | 228.1449 | 340.3734 | 884.526 | 450.3374 | 733.484 | 7361.574 | 110 | 110DT1 | 398.9368 | 437.3905 | 96.9539 | 23.6185 | 49.8311 | 72.1827 | 182.8897 | 83.749 | 101.0624 | 1446.6147
110DT2 | 2847.8731 | 4126.3285 | 1235.1956 | 416.658 | 567.1352 | 285.5861 | 77.4255 | 13.8596 | 0 | 9570.0616 | 110 | 110DT2 | 702.2549 | 957.2573 | 274.8309 | 93.4638 | 137.9856 | 66.597 | 17.6189 | 2.7294 | 0 | 2252.7377
110DT3 | 1775.2834 | 2330.7851 | 642.1321 | 213.06 | 62.6549 | 2.1514 | 6.2235 | 0 | 0 | 5032.2903 | 110 | 110DT3 | 545.0515 | 670.3257 | 173.4135 | 60.0165 | 19.2015 | 0.71355 | 1.5225 | 0 | 0 | 1470.2447
120DT1 | 3525.2349 | 5086.9865 | 2027.1845 | 1436.9519 | 13916.3977 | 13682.2736 | 16756.3003 | 7465.9508 | 8305.3576 | 72202.638 | 120 | 120DT1 | 726.951 | 954.8143 | 366.2284 | 285.8878 | 3207.8916 | 3213.8279 | 3797.3227 | 1550.1201 | 1187.0022 | 15290.046
120DT2 | 4905.8044 | 13726.3262 | 10030.4589 | 7868.7378 | 25556.3776 | 8505.1278 | 1190.1283 | 39.9324 | 38.0369 | 71860.9303 | 120 | 120DT2 | 1181.8691 | 2941.721 | 2062.4383 | 1827.3491 | 6720.3922 | 2215.7663 | 300.5966 | 8.8471 | 7.6995 | 17266.679
120DT3 | 2036.1346 | 7134.3172 | 4788.0686 | 2712.5814 | 1379.5477 | 66.1506 | 18.5774 | 1.6868 | 7.7925 | 18144.8567 | 120 | 120DT3 | 631.7485 | 1963.7659 | 1276.1671 | 808.1779 | 460.1225 | 20.507 | 5.4159 | 0.60811 | 1.732 | 5168.245
130DT1 | 388.4633 | 411.7767 | 143.4739 | 245.1698 | 1779.7562 | 1954.0648 | 12458.8975 | 4114.5975 | 3365.7443 | 24861.944 | 130 | 130DT1 | 65.9172 | 69.5488 | 24.1076 | 50.4203 | 316.4128 | 366.2451 | 2613.5287 | 875.2028 | 519.0069 | 4900.3902
130DT2 | 658.4234 | 1078.0908 | 960.516 | 1437.3993 | 2636.0616 | 1677.7366 | 465.8607 | 17.6076 | 1.1303 | 8932.8264 | 130 | 130DT2 | 132.7282 | 209.9793 | 189.2748 | 328.2555 | 602.1674 | 370.4167 | 102.3375 | 4.2997 | 0.16476 | 1939.6237
130DT3 | 481.7013 | 944.2215 | 685.805 | 535.0728 | 494.2322 | 130.8886 | 36.7748 | 2.9439 | 23.9104 | 3335.5506 | 130 | 130DT3 | 115.6451 | 224.0847 | 159.3253 | 139.5428 | 130.3465 | 25.1612 | 9.0481 | 0.60644 | 0.95457 | 804.7146
140pDT1 | 384.0939 | 1001.8833 | 618.9642 | 839.1418 | 3163.2042 | 1870.2587 | 7617.0193 | 4360.5077 | 4765.8702 | 24620.9433 | 140 | 140pDT1 | 29.2256 | 81.2513 | 57.4526 | 78.6912 | 274.3837 | 159.8482 | 830.4852 | 402.1519 | 305.7986 | 2219.2884
140pDT2 | 1903.3361 | 5015.0141 | 3156.6816 | 2913.0348 | 9816.352 | 3026.0607 | 1501.6423 | 177.984 | 61.2527 | 27571.3582 | 140 | 140pDT2 | 159.1659 | 442.4104 | 287.5992 | 289.8967 | 951.3097 | 302.7377 | 173.3933 | 16.3629 | 4.3309 | 2627.2069
140pDT3 | 3988.433 | 15474.2506 | 11757.4342 | 4776.8975 | 3604.9688 | 451.4206 | 38.7595 | 1.9633 | 25.1542 | 40119.2815 | 140 | 140pDT3 | 373.896 | 1597.7128 | 1332.2786 | 596.4984 | 444.3101 | 54.9897 | 5.2969 | 0.19895 | 0.24838 | 4405.4299
300pDT1 | 602.8913 | 1143.4976 | 808.44 | 614.3106 | 4488.5191 | 2952.4537 | 16271.2248 | 8963.1652 | 9762.3508 | 45606.8532 | 300 | 300pDT1 | 54.1377 | 110.775 | 83.9986 | 68.2265 | 586.0549 | 408.0075 | 1945.9492 | 809.3365 | 874.3264 | 4940.8124
300pDT2 | 1712.2896 | 3467.6662 | 1515.5773 | 2004.9151 | 8376.0812 | 4305.4254 | 3725.839 | 731.0624 | 304.251 | 26143.1073 | 300 | 300pDT2 | 189.7946 | 386.5394 | 179.482 | 264.407 | 1246.0278 | 715.3724 | 512.6583 | 89.7936 | 40.1916 | 3624.2667
300pDT3 | 2355.8981 | 4197.3632 | 1900.9617 | 1258.3642 | 1856.3517 | 372.3489 | 232.9562 | 76.6694 | 398.1281 | 12649.0415 | 300 | 300pDT3 | 299.8537 | 542.9677 | 274.9671 | 195.6186 | 298.5543 | 62.0829 | 36.3103 | 9.2477 | 28.3898 | 1747.9922
400pDT1 | 252.21 | 515.0147 | 452.7045 | 562.476 | 2551.9581 | 2162.4957 | 5882.9349 | 2449.6371 | 2331.8088 | 17161.2398 | 400 | 400pDT1 | 29.4317 | 65.8547 | 65.106 | 90.3342 | 408.1205 | 316.6879 | 968.5235 | 313.2182 | 195.4882 | 2452.7648
400pDT2 | 1294.4089 | 2242.5262 | 1401.2401 | 2448.4603 | 5727.2201 | 2052.7981 | 684.4893 | 110.9928 | 26.2298 | 15988.3656 | 400 | 400pDT2 | 181.6716 | 313.4915 | 217.3067 | 462.8093 | 1028.3283 | 368.6923 | 130.3173 | 17.6266 | 3.5238 | 2723.7674
400pDT3 | 1017.1991 | 1808.4311 | 829.2094 | 534.5148 | 672.5138 | 220.2663 | 29.6617 | 1.6611 | 0.88037 | 5114.3376 | 400 | 400pDT3 | 160.3404 | 284.3026 | 151.9243 | 126.7321 | 130.0379 | 38.2152 | 6.5295 | 0.06162 | 0.076961 | 898.2207
Alle | 32050.267 | 71890.138 | 43452.816 | 30937.439 | 86877.477 | 44057.881 | 67879.241 | 28980.559 | 30151.382 | 436277.2 | All | Alle | 5978.6195 | 12254.193 | 7272.8548 | 5789.9463 | 17011.4786 | 8778.0512 | 11639.7443 | 4184.1606 | 3269.9969 | 76179.045
DT1,2,3 | p1 | p2 | p3 | p4 | p5 | p6 | p7 | p8 | p9 | pS |  | Energi omkost. | p1 | p2 | p3 | p4 | p5 | p6 | p7 | p8 | p9 | pS
% af BBRareal | -1890 | 1890-1929 | 1930-1949 | 1950-1959 | 1960-1972 | 1973-1978 | 1979-1998 | 1999-2006 | 2007-2016 | Samlet |  | Mkr./år | -1890 | 1890-1929 | 1930-1949 | 1950-1959 | 1960-1972 | 1973-1978 | 1979-1998 | 1999-2006 | 2007-2016 | Samlet
110DT1 | 29.35 | 25.2889 | 20.9911 | 15.9716 | 26.5923 | 54.19 | 91.3601 | 97.0143 | 100 | 33.5167 | 110 | 110DT1 | 20.2784 | 22.2447 | 4.9393 | 1.2038 | 2.5231 | 3.6668 | 9.3207 | 4.2886 | 5.214 | 73.6793
110DT2 | 43.5205 | 47.7431 | 51.9842 | 55.5981 | 66.1047 | 45.4675 | 7.9971 | 2.9857 | 0 | 43.5717 | 110 | 110DT2 | 35.1055 | 47.9823 | 13.8039 | 4.6988 | 6.917 | 3.3521 | 0.88944 | 0.1393 | 0 | 112.8885
110DT3 | 27.1295 | 26.968 | 27.0247 | 28.4303 | 7.303 | 0.34252 | 0.64281 | 0 | 0 | 22.9116 | 110 | 110DT3 | 26.6389 | 32.8581 | 8.5345 | 2.9453 | 0.93979 | 0.034588 | 0.0762 | 0 | 0 | 72.0273
120DT1 | 33.679 | 19.6048 | 12.0338 | 11.9564 | 34.0651 | 61.4835 | 93.2719 | 99.4456 | 99.4512 | 44.5123 | 120 | 120DT1 | 36.9412 | 48.6089 | 18.6507 | 14.5317 | 162.4785 | 162.9116 | 193.368 | 79.3876 | 61.1774 | 778.0556
120DT2 | 46.8685 | 52.9001 | 59.5431 | 65.4731 | 62.558 | 38.2192 | 6.6247 | 0.5319 | 0.45547 | 44.3016 | 120 | 120DT2 | 59.0957 | 147.7233 | 103.7621 | 91.6527 | 336.4177 | 111.214 | 15.1316 | 0.44931 | 0.38958 | 865.8359
120DT3 | 19.4526 | 27.4951 | 28.4231 | 22.5705 | 3.3769 | 0.29726 | 0.10341 | 0.022468 | 0.09331 | 11.1861 | 120 | 120DT3 | 30.795 | 96.0804 | 62.5242 | 39.5286 | 22.4798 | 1.0108 | 0.26828 | 0.029364 | 0.088591 | 252.8051
130DT1 | 25.4132 | 16.9171 | 8.0162 | 11.0554 | 36.2472 | 51.9327 | 96.1221 | 99.503 | 99.2615 | 66.9586 | 130 | 130DT1 | 3.3638 | 3.5431 | 1.2269 | 2.5405 | 16.0574 | 18.6572 | 132.9368 | 44.7677 | 26.6983 | 249.7917
130DT2 | 43.074 | 44.2913 | 53.6663 | 64.8166 | 53.6871 | 44.5888 | 3.5942 | 0.4258 | 0.033333 | 24.058 | 130 | 130DT2 | 6.6549 | 10.5542 | 9.4831 | 16.4139 | 30.1749 | 18.6332 | 5.1664 | 0.21629 | 0.0083874 | 97.3053
130DT3 | 31.5128 | 38.7916 | 38.3175 | 24.128 | 10.0657 | 3.4786 | 0.28372 | 0.071193 | 0.70516 | 8.9834 | 130 | 130DT3 | 5.6964 | 11.0329 | 7.8503 | 6.8994 | 6.4582 | 1.2658 | 0.45196 | 0.031019 | 0.050315 | 39.7363
140pDT1 | 6.1202 | 4.6618 | 3.9848 | 9.8386 | 19.0732 | 34.9729 | 83.1787 | 96.0368 | 98.2193 | 26.6716 | 140 | 140pDT1 | 1.5172 | 4.2028 | 2.9338 | 4.0626 | 14.1935 | 8.2526 | 42.6509 | 20.9696 | 16.2019 | 114.9848
140pDT2 | 30.3279 | 23.3353 | 20.3223 | 34.1542 | 59.1898 | 56.5858 | 16.3981 | 3.92 | 1.2623 | 29.8677 | 140 | 140pDT2 | 8.1739 | 22.6917 | 14.7614 | 14.7911 | 48.8047 | 15.5179 | 8.8413 | 0.84811 | 0.22699 | 134.6571
140pDT3 | 63.5519 | 72.0029 | 75.6929 | 56.0072 | 21.7369 | 8.4413 | 0.42326 | 0.04324 | 0.5184 | 43.4607 | 140 | 140pDT3 | 18.9255 | 80.3718 | 66.5668 | 29.6798 | 22.1847 | 2.7606 | 0.26482 | 0.010002 | 0.014352 | 220.7784
300pDT1 | 12.9069 | 12.9817 | 19.1348 | 15.8426 | 30.4907 | 38.6942 | 80.4311 | 91.7333 | 93.2881 | 54.0372 | 300 | 300pDT1 | 2.7889 | 5.6561 | 4.2837 | 3.4468 | 29.5983 | 20.5956 | 99.1988 | 41.9103 | 45.0604 | 252.5388
300pDT2 | 36.6573 | 39.3672 | 35.8718 | 51.7052 | 56.899 | 56.4259 | 18.4174 | 7.482 | 2.9074 | 30.9756 | 300 | 300pDT2 | 9.5696 | 19.4917 | 9.0144 | 13.2317 | 62.21 | 35.6707 | 25.7803 | 4.5332 | 2.029 | 181.5306
300pDT3 | 50.4358 | 47.6511 | 44.9934 | 32.4522 | 12.6103 | 4.8799 | 1.1515 | 0.78467 | 3.8045 | 14.9872 | 300 | 300pDT3 | 14.898 | 26.9247 | 13.532 | 9.6415 | 14.7895 | 3.0758 | 1.7902 | 0.46791 | 1.4845 | 86.6041
400pDT1 | 9.8373 | 11.2794 | 16.8721 | 15.8647 | 28.5081 | 48.7536 | 89.1747 | 95.6034 | 98.8507 | 44.8496 | 400 | 400pDT1 | 1.4928 | 3.3383 | 3.2833 | 4.5632 | 20.644 | 16.0347 | 49.3028 | 16.1744 | 10.1705 | 125.0039
400pDT2 | 50.4875 | 49.1139 | 52.2236 | 69.0592 | 63.9792 | 46.2805 | 10.3756 | 4.3318 | 1.1119 | 41.7844 | 400 | 400pDT2 | 9.131 | 15.7398 | 10.8658 | 23.0917 | 51.4709 | 18.4878 | 6.5401 | 0.89751 | 0.18109 | 136.4056
400pDT3 | 39.6752 | 39.6067 | 30.9043 | 15.0761 | 7.5127 | 4.9659 | 0.44962 | 0.064828 | 0.037321 | 13.3659 | 400 | 400pDT3 | 7.957 | 14.1203 | 7.4796 | 6.1868 | 6.454 | 1.9242 | 0.32186 | 0.0031802 | 0.0039633 | 44.4509
Alle | 7.3463 | 16.4781 | 9.9599 | 7.0912 | 19.9134 | 10.0986 | 15.5587 | 6.6427 | 6.9111 | 100 | All | Alle | 299.0238 | 613.1651 | 363.4957 | 289.1098 | 854.7958 | 443.066 | 592.3005 | 215.1235 | 168.9991 | 3839.0793
AsIS
Dimensionerende | p1 | p2 | p3 | p4 | p5 | p6 | p7 | p8 | p9 | pS
W/m² | -1890 | 1890-1929 | 1930-1949 | 1950-1959 | 1960-1972 | 1973-1978 | 1979-1998 | 1999-2006 | 2007-2016 | Samlet
110DT1 | 36.3046 | 36.679 | 36.943 | 37.3234 | 40.1254 | 40.1817 | 37.2767 | 32.3316 | 27.8304 | 35.8027 | 110
110DT2 | 50.9357 | 48.7408 | 47.8503 | 48.3509 | 50.1252 | 48.2004 | 43.7363 |  |  | 49.2741 | 110
110DT3 | p1: 79.944; p2: 74.2476; p3: 68.8579; p4: 72.1544; p5: 70.0231 | 75.4233 | 110
120DT1 | 37.6263 | 38.5082 | 40.1844 | 42.0462 | 45.2302 | 44.0638 | 39.912 | 34.156 | 29.1856 | 39.7344 | 120
120DT2 | 50.5673 | 50.2501 | 51.6748 | 55.5026 | 54.8361 | 51.32 | 48.1856 |  |  | 52.7641 | 120
120DT3 | p1: 78.9007; p2: 73.3846; p3: 73.6596; p4: 77.0851 | 74.6393 | 120
130DT1 | 34.3566 | 34.8543 | 36.9621 | 39.4812 | 39.8767 | 42.2141 | 37.9861 | 33.6292 | 28.8728 | 36.3992 | 130
130DT2 | 45.9573 | 45.3039 | 46.9963 | 48.1308 | 49.6267 | 47.6206 |  |  |  | 47.5845 | 130
130DT3 | p1: 63.7208; p2: 63.2985; p3: 61.1166; p4: 63.7184; p5: 56.5102 | 60.6974 | 130
140pDT1 | 33.0308 |  |  | 34.2678 | 32.8585 | 32.9187 | 34.1469 | 34.6804 | 29.064 | 33.1603 | 140
140pDT2 | 43.4403 | 43.9074 | 43.3414 | 42.0045 | 39.8032 | 39.2148 | 37.9322 |  |  | 41.2295 | 140
140pDT3 | 51.324 | 52.6562 | 52.4112 | 51.72 | 49.7325 | 48.9347 |  |  |  | 52.0116 | 140
300pDT1 | 42.3518 | 41.3855 | 42.8415 | 45.8855 | 43.1129 | 43.3526 | 41.0752 | 35.7547 | 34.8907 | 39.1745 | 300
300pDT2 | 53.9446 | 52.3208 | 52.1572 | 52.4135 | 50.1459 | 49.8144 | 45.2857 | 39.8919 |  | 49.8552 | 300
300pDT3 | p1: 63.5519; p2: 62.6308; p3: 64.9503; p4: 62.6185; p5: 59.0284 | 61.4837 | 300
400pDT1 | 49.3509 | 48.4524 | 49.189 | 48.4257 | 48.7242 | 44.7572 | 43.9077 | 40.7207 | 36.1866 | 43.7307 | 400
400pDT2 | 57.9758 | 56.5265 | 56.6084 | 56.3211 | 55.0568 | 50.1483 | 50.5033 |  |  | 54.903 | 400
400pDT3 | p1: 68.637; p2: 66.8848; p3: 68.8982; p4: 71.9275; p5: 60.6491 | 66.6486 | 400
Alle | 52.9599 | 53.1463 | 53.8574 | 54.0778 | 49.2917 | 45.7777 | 40.134 | 35.4103 | 31.7645 | 47.0774 | All
Renoveret
Dimensionerende | p1 | p2 | p3 | p4 | p5 | p6 | p7 | p8 | p9 | pS
W/m² | -1890 | 1890-1929 | 1930-1949 | 1950-1959 | 1960-1972 | 1973-1978 | 1979-1998 | 1999-2006 | 2007-2016 | Samlet
110DT1 | 26.281 | 26.786 | 27.1995 | 27.6564 | 28.7541 | 28.3065 | 26.21 | 25.0386 | 22.1019 | 26.1849 | 110
110DT2 | 33.3331 | 31.9137 | 31.5225 | 32.0205 | 33.0143 | 31.4283 | 29.5659 |  |  | 32.3177 | 110
110DT3 | p1: 39.1274; p2: 35.8557; p3: 34.1076; p4: 35.4324; p5: 35.6813 | 36.7635 | 110
120DT1 | 27.026 | 28.2622 | 30.0141 | 31.5504 | 32.3801 | 31.0328 | 28.7385 | 26.7646 | 23.7895 | 29.0764 | 120
120DT2 | 33.5977 | 34.0112 | 36.1735 | 38.5439 | 36.7241 | 34.3531 | 33.3032 |  |  | 35.7712 | 120
120DT3 | p1: 40.6183; p2: 38.7435; p3: 40.3082; p4: 42.7903 | 40.1011 | 120
130DT1 | 24.1511 | 25.0505 | 27.4101 | 28.3572 | 28.3012 | 28.6406 | 26.9051 | 26.1799 | 23.2459 | 26.4695 | 130
130DT2 | 30.3475 | 30.2476 | 32.2 | 31.9263 | 32.0664 | 31.0007 |  |  |  | 31.4113 | 130
130DT3 | p1: 35.7424; p2: 34.9281; p3: 36.5684; p4: 35.3812; p5: 32.5737 | 34.6821 | 130
140pDT1 | 24.5059 |  |  | 24.2959 | 23.216 | 23.4598 | 24.7665 | 27.7864 | 23.2381 | 24.8535 | 140
140pDT2 | 32.8119 | 32.8175 | 32.5698 | 29.8933 | 27.2306 | 26.3735 | 27.344 |  |  | 29.4412 | 140
140pDT3 | 36.6494 | 36.4777 | 35.94 | 35.4426 | 31.8806 | 30.4301 |  |  |  | 35.7143 | 140
300pDT1 | 34.1873 | 34.0636 | 34.391 | 34.9134 | 33.4281 | 33.7587 | 32.2293 | 29.8209 | 30.1791 | 31.6804 | 300
300pDT2 | 42.8722 | 41.2455 | 39.6367 | 38.8663 | 36.5757 | 36.4228 | 34.1669 | 31.982 |  | 37.4157 | 300
300pDT3 | p1: 46.681; p2: 44.7157; p3: 43.4618; p4: 41.8118; p5: 38.4069 | 43.0066 | 300
400pDT1 | 39.8604 | 38.5806 | 38.0382 | 37.8733 | 37.1346 | 34.2859 | 33.9036 | 32.996 | 31.1095 | 34.3901 | 400
400pDT2 | 46.2561 | 43.8812 | 42.6624 | 41.1261 | 39.5161 | 36.0816 | 36.518 |  |  | 40.5727 | 400
400pDT3 | p1: 49.9583; p2: 47.771; p3: 45.6129; p4: 45.2876; p5: 40.5264 | 46.201 | 400
Alle | 35.7884 | 35.6986 | 36.3542 | 36.7077 | 34.0185 | 32.1247 | 29.6943 | 28.4725 | 26.4438 | 33.0928 | All
ØKONOMI
Basis invest. | p1 | p2 | p3 | p4 | p5 | p6 | p7 | p8 | p9 | pS |  | Rente | 4 | % p.a.
kr/m² | -1890 | 1890-1929 | 1930-1949 | 1950-1959 | 1960-1972 | 1973-1978 | 1979-1998 | 1999-2006 | 2007-2016 | Samlet |  | NPV-faktor | Levetid
110DT1 | 1739.2513 | 1703.4549 | 1692.2461 | 1724.766 | 1895.8869 | 1913.1065 | 1821.8525 | 1749.5024 | 1554.3243 | 1730.2223 | 110 | 0.96154 | 1
110DT2 | 1919.7296 | 1836.4384 | 1793.4586 | 1834.3858 | 2037.0989 | 2069.4384 | 1975.8649 |  |  | 1875.5451 | 110 | 1.8861 | 2
110DT3 | p1: 2102.3704; p2: 1962.1134; p3: 1869.7763; p4: 1932.76; p5: 2123.8019 | 2000.8756 | 110 | 2.7751 | 3
120DT1 | 1731.4451 | 1674.0023 | 1668.1644 | 1814.1657 | 2086.5026 | 2115.6296 | 1972.9719 | 1934.6402 | 1565.8032 | 1926.5133 | 120 | 3.6299 | 4
120DT2 | 1907.2259 | 1790.6937 | 1808.5766 | 2000.4375 | 2289.6866 | 2307.8703 | 2174.7275 |  |  | 2069.3809 | 120 | 4.4518 | 5
120DT3 | p1: 2118.8313; p2: 1895.8499; p3: 1901.4391; p4: 2101.6432 | 1993.1402 | 120 | 5.2421 | 6
130DT1 | 1576.7957 | 1556.9758 | 1598.7153 | 1851.2583 | 1838.9314 | 1926.678 | 1836.4291 | 1948.7206 | 1621.7823 | 1823.3164 | 130 | 6.0021 | 7
130DT2 | 1750.4993 | 1698.2246 | 1790.203 | 2055.3008 | 2192.7234 | 2225.7955 |  |  |  | 2028.2307 | 130 | 6.7327 | 8
130DT3 | p1: 1914.1543; p2: 1831.6792; p3: 1868.8572; p4: 2112.1226; p5: 2373.1857 | 1978.2289 | 130 | 7.4353 | 9
140pDT1 | 1117.8208 |  |  | 1252.7764 | 1272.8797 | 1256.3551 | 1252.8714 | 1389.6686 | 1240.54 | 1267.8898 | 140 | 8.1109 | 10
140pDT2 | 1157.2425 | 1168.1781 | 1172.3542 | 1253.3101 | 1356.9701 | 1405.5379 | 1310.7407 |  |  | 1279.7509 | 140 | 8.7605 | 11
140pDT3 | 1188.1603 | 1195.2681 | 1201.0155 | 1286.5972 | 1412.9719 | 1484.5206 |  |  |  | 1229.5554 | 140 | 9.3851 | 12
300pDT1 | 1159.1527 | 1175.4948 | 1270.4115 | 1297.778 | 1415.6205 | 1402.1349 | 1284.8109 | 1240.5575 | 1227.301 | 1279.7901 | 300 | 9.9856 | 13
300pDT2 | 1292.6795 | 1267.3656 | 1338.3817 | 1448.2721 | 1539.8609 | 1611.6522 | 1426.6771 | 1490.656 |  | 1463.7656 | 300 | 10.5631 | 14
300pDT3 | p1: 1359.4321; p2: 1314.5957; p3: 1410.8514; p4: 1513.4747; p5: 1553.8747 | 1398.7953 | 300 | 11.1184 | 15
400pDT1 | 1256.8968 | 1363.7222 | 1502.7457 | 1646.9121 | 1692.3155 | 1542.9494 | 1586.3566 | 1571.6257 | 1240.6735 | 1535.8264 | 400 | 11.6523 | 16
400pDT2 | 1406.3111 | 1429.7401 | 1575.2017 | 1787.3952 | 1814.5963 | 1773.0656 | 1791.3084 |  |  | 1695.0955 | 400 | 12.1657 | 17
400pDT3 | p1: 1454.8597; p2: 1492.758; p3: 1628.3459; p4: 1881.1975; p5: 1851.1349 | 1605.9306 | 400 | 12.6593 | 18
Alle | 1625.7118 | 1530.7619 | 1533.3432 | 1704.4493 | 1880.0486 | 1907.5374 | 1621.5111 | 1590.2017 | 1378.5886 | 1665.4657 | All | 13.1339 | 19
[12 empty] | 13.5903 | 20
[12 empty] | 14.0292 | 21
Energi invest. | p1 | p2 | p3 | p4 | p5 | p6 | p7 | p8 | p9 | pS |  | 14.4511 | 22
kr/m² | -1890 | 1890-1929 | 1930-1949 | 1950-1959 | 1960-1972 | 1973-1978 | 1979-1998 | 1999-2006 | 2007-2016 | Samlet |  | 14.8568 | 23
110DT1 | 207.7159 | 200.1184 | 194.3866 | 197.3256 | 218.4187 | 212.0691 | 206.7658 | 185.9695 | 137.784 | 196.5089 | 110 | 15.247 | 24
110DT2 | 246.5892 | 231.9877 | 222.4999 | 224.3179 | 243.3029 | 233.194 | 227.5587 |  |  | 235.3943 | 110 | 15.6221 | 25
110DT3 | p1: 307.0222; p2: 287.5965; p3: 270.0589; p4: 281.6882; p5: 306.4649 | 292.1621 | 110 | 15.9828 | 26
120DT1 | 206.2135 | 187.6974 | 180.6586 | 198.9543 | 230.5116 | 234.8899 | 226.6206 | 207.6253 | 142.9201 | 211.7658 | 120 | 16.3296 | 27
120DT2 | 240.9124 | 214.3123 | 205.6175 | 232.229 | 262.9634 | 260.5212 | 252.575 |  |  | 240.2791 | 120 | 16.6631 | 28
120DT3 | p1: 310.2685; p2: 275.2563; p3: 266.5307; p4: 297.9368 | 284.8325 | 120 | 16.9837 | 29
130DT1 | 169.6872 | 168.8993 | 168.0276 | 205.6545 | 177.7843 | 187.4273 | 209.7721 | 212.7068 | 154.2027 | 197.1041 | 130 | 17.292 | 30
130DT2 | 201.5848 | 194.7695 | 197.0553 | 228.3676 | 228.4345 | 220.7836 |  |  |  | 217.1344 | 130 | 17.5885 | 31
130DT3 | p1: 240.0763; p2: 237.3222; p3: 232.3186; p4: 260.7923; p5: 263.7353 | 241.2539 | 130 | 17.8736 | 32
140pDT1 | 76.0898 |  |  | 93.7758 | 86.7423 | 85.4685 | 109.0302 | 92.2259 | 64.1643 | 90.1382 | 140 | 18.1476 | 33
140pDT2 | 83.6247 | 88.2172 | 91.1081 | 99.5171 | 96.9107 | 100.0435 | 115.4691 |  |  | 95.2875 | 140 | 18.4112 | 34
140pDT3 | 93.7451 | 103.2498 | 113.3137 | 124.8715 | 123.2494 | 121.8147 |  |  |  | 109.8083 | 140 | 18.6646 | 35
300pDT1 | 89.7969 | 96.8738 | 103.9021 | 111.0619 | 130.5675 | 138.1927 | 119.5945 | 90.2958 | 89.5611 | 108.3349 | 300 | 18.9083 | 36
300pDT2 | 110.8426 | 111.4696 | 118.4248 | 131.8794 | 148.7602 | 166.156 | 137.5954 | 122.8261 |  | 138.6318 | 300 | 19.1426 | 37
300pDT3 | p1: 127.2779; p2: 129.3592; p3: 144.6463; p4: 155.4547; p5: 160.8285 | 138.1917 | 300 | 19.3679 | 38
400pDT1 | 116.6954 | 127.8695 | 143.8156 | 160.601 | 159.9245 | 146.4456 | 164.6327 | 127.8631 | 83.8354 | 142.9247 | 400 | 19.5845 | 39
400pDT2 | 140.351 | 139.7939 | 155.0817 | 189.0205 | 179.551 | 179.6048 | 190.3862 |  |  | 170.3593 | 400 | 19.7928 | 40
400pDT3 | p1: 157.6293; p2: 157.2095; p3: 183.2159; p4: 237.0975; p5: 193.3609 | 175.628 | 400 | 19.9931 | 41
Alle | 186.5388 | 170.4572 | 167.3736 | 187.1501 | 195.81 | 199.2391 | 171.4772 | 144.3782 | 108.4526 | 174.6116 | All | 20.1856 | 42
[12 empty] | 20.3708 | 43
[12 empty] | 20.5488 | 44
Energi | p1 | p2 | p3 | p4 | p5 | p6 | p7 | p8 | p9 | pS |  | 20.72 | 45
kr/(kWh/år) | -1890 | 1890-1929 | 1930-1949 | 1950-1959 | 1960-1972 | 1973-1978 | 1979-1998 | 1999-2006 | 2007-2016 | Samlet |  | 20.8847 | 46
110DT1 | 6.6351 | 6.4716 | 6.3849 | 6.5292 | 6.1718 | 5.7422 | 6.0156 | 8.0713 | 7.4598 | 6.5315 | 110 | 21.0429 | 47
110DT2 | 4.8224 | 4.7533 | 4.7132 | 4.752 | 4.9409 | 4.8415 | 5.616 |  |  | 4.7865 | 110 | 21.1951 | 48
110DT3 | p1: 2.8323; p2: 2.8264; p3: 2.9442; p4: 2.902; p5: 3.4077 | 2.8505 | 110 | 21.3415 | 49
120DT1 | 6.2404 | 5.8684 | 5.6892 | 6.0659 | 5.7752 | 5.8108 | 6.5356 | 8.9186 | 8.3322 | 6.3801 | 120 | 21.4822 | 50
120DT2 | 4.8999 | 4.5622 | 4.5862 | 4.7466 | 5.0631 | 5.3669 | 5.9229 |  |  | 4.9123 | 120 | 21.6175 | 51
120DT3 | p1: 3.059; p2: 3.0129; p3: 3.0336; p4: 3.3077 | 3.131 | 120 | 21.7476 | 52
130DT1 | 5.338 | 5.5147 | 5.6253 | 5.8673 | 4.9264 | 4.46 | 6.1033 | 9.0295 | 8.5389 | 6.3632 | 130 | 21.8727 | 53
130DT2 | 4.4742 | 4.4701 | 4.5963 | 4.8886 | 4.519 | 4.642 |  |  |  | 4.6615 | 130 | 21.993 | 54
130DT3 | p1: 3.268; p2: 3.1821; p3: 3.585; p4: 3.5053; p5: 4.2753 | 3.5417 | 130 | 22.1086 | 55
140pDT1 | 2.8937 |  |  | 3.0788 | 2.9263 | 2.9428 | 3.776 | 4.2262 | 3.4303 | 3.4908 | 140 | 22.2198 | 56
140pDT2 | 2.7906 | 2.8229 | 3.0001 | 2.9203 | 2.7399 | 2.7609 | 3.8824 |  |  | 2.8699 | 140 | 22.3267 | 57
140pDT3 | 2.3302 | 2.3055 | 2.4858 | 2.7842 | 2.4997 | 2.3557 |  |  |  | 2.4379 | 140 | 22.4296 | 58
300pDT1 | 3.5618 | 4.2447 | 3.9574 | 3.2251 | 4.3209 | 4.629 | 4.3716 | 4.7358 | 5.6086 | 4.5775 | 300 | 22.5284 | 59
300pDT2 | 3.5346 | 3.5395 | 3.2874 | 3.4202 | 3.8237 | 4.2819 | 4.3272 | 5.323 |  | 3.8869 | 300 | 22.6235 | 60
300pDT3 | p1: 2.6958; p2: 2.5627; p3: 2.3785; p4: 2.6416; p5: 2.7177 | 2.6403 | 300
400pDT1 | 4.0217 | 4.2455 | 4.1821 | 4.9298 | 4.5242 | 4.5963 | 5.3245 | 5.214 | 4.1091 | 4.8534 | 400
400pDT2 | 4.2074 | 3.8683 | 3.8679 | 4.3448 | 4.0624 | 4.473 | 4.7832 |  |  | 4.1659 | 400
400pDT3 | p1: 2.9882; p2: 2.9162; p3: 2.7489; p4: 3.0852; p5: 3.4415 | 3.0335 | 400
Alle | 3.853 | 3.4882 | 3.417 | 3.8256 | 4.4254 | 4.9187 | 5.365 | 6.5729 | 6.1765 | 4.311 | All
Anuiseret | p1: Rente; p2: 4; p3: % p.a.
Energi | p1 | p2 | p3 | p4 | p5 | p6 | p7 | p8 | p9 | pS
kr/kWh | -1890 | 1890-1929 | 1930-1949 | 1950-1959 | 1960-1972 | 1973-1978 | 1979-1998 | 1999-2006 | 2007-2016 | Samlet
110DT1 | 0.33727 | 0.32913 | 0.32528 | 0.33279 | 0.31249 | 0.29169 | 0.30658 | 0.41331 | 0.38486 | 0.33266 | 110
110DT2 | 0.24107 | 0.23826 | 0.23673 | 0.2389 | 0.24768 | 0.2437 | 0.28351 |  |  | 0.23986 | 110
110DT3 | Rente p1: 0.13842; 4 p2: 0.13855; % p.a. p3: 0.1449; % p.a. p4: 0.14241; % p.a. p5: 0.16678 | 0.13965 | 110
120DT1 | 0.31712 | 0.29876 | 0.28973 | 0.30833 | 0.29251 | 0.29456 | 0.3328 | 0.45676 | 0.42944 | 0.32466 | 120
120DT2 | 0.24501 | 0.2291 | 0.23073 | 0.23807 | 0.25346 | 0.26937 | 0.29815 |  |  | 0.24633 | 120
120DT3 | Rente p1: 0.14911; 4 p2: 0.14741; % p.a. p3: 0.14863; % p.a. p4: 0.16178 | 0.15315 | 120
130DT1 | 0.2724 | 0.28094 | 0.28627 | 0.29563 | 0.25001 | 0.2272 | 0.31044 | 0.46187 | 0.43925 | 0.32436 | 130
130DT2 | 0.22433 | 0.22468 | 0.23029 | 0.24445 | 0.22645 | 0.23351 |  |  |  | 0.23385 | 130
130DT3 | Rente p1: 0.16097; 4 p2: 0.15667; % p.a. p3: 0.17664; % p.a. p4: 0.17331; % p.a. p5: 0.21182 | 0.17488 | 130
140pDT1 | 0.15022 |  |  | 0.15895 | 0.15137 | 0.15193 | 0.19392 | 0.22037 | 0.18174 | 0.18086 | 140
140pDT2 | 0.14331 | 0.14479 | 0.15399 | 0.149 | 0.14057 | 0.14152 | 0.19796 |  |  | 0.1471 | 140
140pDT3 | 0.11795 | 0.11598 | 0.1242 | 0.13853 | 0.12481 | 0.11826 |  |  |  | 0.12218 | 140
300pDT1 | 0.18349 | 0.21673 | 0.20182 | 0.16293 | 0.21822 | 0.23366 | 0.22285 | 0.24524 | 0.28905 | 0.23397 | 300
300pDT2 | 0.17822 | 0.17849 | 0.16511 | 0.17116 | 0.1909 | 0.21351 | 0.21761 | 0.26873 |  | 0.19469 | 300
300pDT3 | Rente p1: 0.13394; 4 p2: 0.12708; % p.a. p3: 0.11706; % p.a. p4: 0.1302; % p.a. p5: 0.13463 | 0.13081 | 300
400pDT1 | 0.20399 | 0.21521 | 0.2109 | 0.24903 | 0.22885 | 0.23272 | 0.27105 | 0.26925 | 0.21378 | 0.24735 | 400
400pDT2 | 0.21147 | 0.19422 | 0.1934 | 0.21678 | 0.20334 | 0.2243 | 0.24005 |  |  | 0.20863 | 400
400pDT3 | Rente p1: 0.14829; 4 p2: 0.14484; % p.a. p3: 0.13534; % p.a. p4: 0.15061; % p.a. p5: 0.17081 | 0.15012 | 400
Alle | 0.19271 | 0.17454 | 0.17078 | 0.19102 | 0.22237 | 0.24827 | 0.273 | 0.33794 | 0.31921 | 0.21725 | All
Investeringer pr bygningskategori
| Basis | Energi | Basis | Energi |  | Energi | Energi
| Mkr | Mkr | Ann. inv. | Mkr/år |  | NPV-faktor | Levetid
110 | 40755.2291 | 5169.5971 | 2159.5184 | 258.5951 |  | 19.9911 | 40
120 | 323972.217 | 37724.9699 | 17234.4886 | 1896.6966 |  | 19.8898 | 40
130 | 70047.5057 | 7644.7286 | 3745.596 | 386.8333 |  | 19.7623 | 39
140p | 115829.9932 | 9251.9252 | 6391.5102 | 470.4204 |  | 19.6674 | 39
300p | 114328.0017 | 10313.0713 | 6168.7191 | 520.6735 |  | 19.8072 | 40
400p | 61671.7631 | 6074.753 | 3305.8483 | 305.8605 |  | 19.8612 | 40
Alle | 726604.7098 | 76179.045 | 39005.6806 | 3839.0793 |  | 19.8431 | 40
Energi omkost. | p1 | p2 | p3 | p4 | p5 | p6 | p7 | p8 | p9 | pS |  | Energi | p1 | p2 | p3 | p4 | p5 | p6 | p7 | p8 | p9
kr/m² pr. år | -1890 | 1890-1929 | 1930-1949 | 1950-1959 | 1960-1972 | 1973-1978 | 1979-1998 | 1999-2006 | 2007-2016 | Samlet |  | NPV-faktor | -1890 | 1890-1929 | 1930-1949 | 1950-1959 | 1960-1972 | 1973-1978 | 1979-1998 | 1999-2006 | 2007-2016
110DT1 | 10.5584 | 10.1776 | 9.9029 | 10.0575 | 11.059 | 10.7728 | 10.5375 | 9.5231 | 7.1085 | 10.0086 | 110 | 110DT1 | 19.673 | 19.6627 | 19.6292 | 19.6197 | 19.7503 | 19.6856 | 19.6219 | 19.5282 | 19.383
110DT2 | 12.3269 | 11.6283 | 11.1755 | 11.2775 | 12.1964 | 11.7378 | 11.4877 |  |  | 11.796 | 110 | 110DT2 | 20.0041 | 19.9502 | 19.9097 | 19.8908 | 19.9488 | 19.867 | 19.8089
110DT3 | p1: 15.0054; p2: 14.0974; p3: 13.2909; p4: 13.8236; p5: 14.9994 | 14.313 | 110 | 110DT3 | 20.4607 | 20.4006 | 20.3191 | 20.3773 | 20.4318
120DT1 | 10.4791 | 9.5555 | 9.2003 | 10.1129 | 11.6753 | 11.9068 | 11.54 | 10.6333 | 7.366 | 10.776 | 120 | 120DT1 | 19.6786 | 19.6428 | 19.6362 | 19.6733 | 19.7435 | 19.7274 | 19.6378 | 19.526 | 19.4026
120DT2 | 12.0461 | 10.762 | 10.3447 | 11.6477 | 13.1637 | 13.0761 | 12.7142 |  |  | 12.0488 | 120 | 120DT2 | 19.9992 | 19.9137 | 19.8766 | 19.9378 | 19.9763 | 19.9234 | 19.8655
120DT3 | p1: 15.1243; p2: 13.4674; p3: 13.0583; p4: 14.5723 | 13.9326 | 120 | 120DT3 | 20.5146 | 20.4388 | 20.4108 | 20.4454
130DT1 | 8.6594 | 8.6044 | 8.5511 | 10.3622 | 9.0223 | 9.5479 | 10.67 | 10.8802 | 7.9324 | 10.0472 | 130 | 130DT1 | 19.5958 | 19.6294 | 19.6499 | 19.8466 | 19.7051 | 19.6302 | 19.6599 | 19.5499 | 19.4397
130DT2 | 10.1073 | 9.7897 | 9.8729 | 11.4192 | 11.447 | 11.1061 |  |  |  | 10.893 | 130 | 130DT2 | 19.9445 | 19.8953 | 19.9592 | 19.9986 | 19.9559 | 19.8794
130DT3 | p1: 11.8255; p2: 11.6847; p3: 11.4469; p4: 12.8942; p5: 13.0671 | 11.913 | 130 | 130DT3 | 20.3015 | 20.3106 | 20.2953 | 20.2255 | 20.1832
140pDT1 | 3.9501 |  |  | 4.8413 | 4.4871 | 4.4125 | 5.5994 | 4.809 | 3.3996 | 4.6702 | 140 | 140pDT1 | 19.2627 |  |  | 19.3698 | 19.3317 | 19.3695 | 19.4717 | 19.1778 | 18.8743
140pDT2 | 4.2945 | 4.5248 | 4.6762 | 5.0776 | 4.9718 | 5.1281 | 5.8877 |  |  | 4.8839 | 140 | 140pDT2 | 19.4724 | 19.4966 | 19.4832 | 19.5994 | 19.4922 | 19.5089 | 19.6118
140pDT3 | 4.7451 | 5.1939 | 5.6617 | 6.2132 | 6.1539 | 6.1154 |  |  |  | 5.5031 | 140 | 140pDT3 | 19.7562 | 19.879 | 20.0142 | 20.0978 | 20.0277 | 19.9192
300pDT1 | 4.6259 | 4.9463 | 5.2988 | 5.6108 | 6.5942 | 6.9757 | 6.0966 | 4.6758 | 4.6157 | 5.5373 | 300 | 300pDT1 | 19.4119 | 19.585 | 19.6087 | 19.7944 | 19.8003 | 19.8105 | 19.6167 | 19.3112 | 19.4034
300pDT2 | 5.5888 | 5.621 | 5.9478 | 6.5996 | 7.4271 | 8.2851 | 6.9193 | 6.2009 |  | 6.9437 | 300 | 300pDT2 | 19.8331 | 19.8309 | 19.9106 | 19.9828 | 20.0294 | 20.0549 | 19.8856 | 19.8078
300pDT3 | p1: 6.3237; p2: 6.4147; p3: 7.1185; p4: 7.6619; p5: 7.967 | 6.8467 | 300 | 300pDT3 | 20.1271 | 20.1661 | 20.3198 | 20.2893 | 20.1869
400pDT1 | 5.919 | 6.4819 | 7.2526 | 8.1128 | 8.0895 | 7.4149 | 8.3806 | 6.6028 | 4.3616 | 7.2841 | 400 | 400pDT1 | 19.7152 | 19.7272 | 19.8295 | 19.7961 | 19.7695 | 19.7502 | 19.6444 | 19.3651 | 19.2212
400pDT2 | 7.0541 | 7.0188 | 7.7544 | 9.4311 | 8.9871 | 9.0061 | 9.5548 |  |  | 8.5316 | 400 | 400pDT2 | 19.8962 | 19.9171 | 19.9991 | 20.0423 | 19.9788 | 19.9425 | 19.9258
400pDT3 | p1: 7.8225; p2: 7.808; p3: 9.0202; p4: 11.5746; p5: 9.5969 | 8.6914 | 400 | 400pDT3 | 20.1509 | 20.1344 | 20.3118 | 20.4844 | 20.1483
Alle | 9.3298 | 8.5292 | 8.3653 | 9.345 | 9.8391 | 10.0565 | 8.7258 | 7.423 | 5.605 | 8.7996 | All
Levetid | p1 | p2 | p3 | p4 | p5 | p6 | p7 | p8 | p9 | pS
År | -1890 | 1890-1929 | 1930-1949 | 1950-1959 | 1960-1972 | 1973-1978 | 1979-1998 | 1999-2006 | 2007-2016 | Samlet
110DT1 | 39 | 39 | 39 | 39 | 39 | 39 | 39 | 38 | 38 | 38.8392 | 110
110DT2 | 41 | 40 | 40 | 40 | 40 | 40 | 40 |  |  | 40.2961 | 110
110DT3 | p1: 43; p2: 43; p3: 42; p4: 43; p5: 43 | 42.8691 | 110
120DT1 | 39 | 39 | 39 | 39 | 39 | 39 | 39 | 38 | 38 | 38.7816 | 120
120DT2 | 41 | 40 | 40 | 40 | 40 | 40 | 40 |  |  | 40.0672 | 120
120DT3 | p1: 43; p2: 43; p3: 43; p4: 43 | 42.9933 | 120
130DT1 | 39 | 39 | 39 | 40 | 39 | 39 | 39 | 38 | 38 | 38.709 | 130
130DT2 | 40 | 40 | 40 | 41 | 40 | 40 |  |  |  | 40.1608 | 130
130DT3 | p1: 42; p2: 42; p3: 42; p4: 42; p5: 41 | 41.7158 | 130
140pDT1 | 37 |  |  | 38 | 37 | 38 | 38 | 37 | 35 | 37.0574 | 140
140pDT2 | 38 | 38 | 38 | 39 | 38 | 38 | 39 |  |  | 38.1492 | 140
140pDT3 | 39 | 40 | 41 | 41 | 41 | 40 |  |  |  | 40.3973 | 140
300pDT1 | 38 | 39 | 39 | 40 | 40 | 40 | 39 | 37 | 38 | 38.5563 | 300
300pDT2 | 40 | 40 | 40 | 40 | 41 | 41 | 40 | 40 |  | 40.4851 | 300
300pDT3 | p1: 41; p2: 41; p3: 42; p4: 42; p5: 42 | 41.2454 | 300
400pDT1 | 39 | 39 | 40 | 40 | 39 | 39 | 39 | 37 | 37 | 38.5019 | 400
400pDT2 | 40 | 40 | 41 | 41 | 40 | 40 | 40 |  |  | 40.2306 | 400
400pDT3 | p1: 41; p2: 41; p3: 42; p4: 43; p5: 41 | 41.3324 | 400
Alle | 40.2273 | 40.1935 | 40.5664 | 40.5328 | 39.696 | 39.4754 | 38.993 | 37.5101 | 37.4312 | 39.5297 | All
AsIs | p1 | p2 | p3 | p4 | p5 | p6 | p7 | p8 | p9 | pS |  | AsIs | p1 | p2 | p3 | p4 | p5 | p6 | p7 | p8 | p9 | pS
kWh/m² | -1890 | 1890-1929 | 1930-1949 | 1950-1959 | 1960-1972 | 1973-1978 | 1979-1998 | 1999-2006 | 2007-2016 | Samlet |  | TWh | -1890 | 1890-1929 | 1930-1949 | 1950-1959 | 1960-1972 | 1973-1978 | 1979-1998 | 1999-2006 | 2007-2016 | Samlet
110 | 135.8513 | 129.0602 | 123.9518 | 128.0218 | 122.8848 | 116.0224 | 106.8915 | 90.953 | 75.7488 | 126.3184 |  | 110 | 0.88898 | 1.1154 | 0.29452 | 0.095941 | 0.10543 | 0.072875 | 0.10349 | 0.04222 | 0.05556 | 2.7744
120 | 131.1882 | 132.2643 | 135.9693 | 142.7279 | 133.5162 | 125.5026 | 114.6893 | 95.5899 | 79.3396 | 126.3739 |  | 120 | 1.3732 | 3.4319 | 2.2905 | 1.7153 | 5.4544 | 2.7929 | 2.0604 | 0.71765 | 0.66258 | 20.4989
130 | 117.4538 | 119.2581 | 119.5642 | 120.1877 | 116.6339 | 115.4826 | 110.0794 | 95.3472 | 79.5545 | 109.0317 |  | 130 | 0.17954 | 0.29028 | 0.214 | 0.26653 | 0.57268 | 0.43453 | 1.4268 | 0.39427 | 0.26975 | 4.0484
140 | 109.538 | 113.9532 | 113.4509 | 105.508 | 93.8091 | 91.6001 | 97.3807 | 96.9946 | 78.6606 | 103.541 |  | 140 | 0.68745 | 2.449 | 1.7622 | 0.89989 | 1.5558 | 0.48985 | 0.89176 | 0.4404 | 0.38168 | 9.558
300 | 128.8993 | 125.3122 | 126.5597 | 122.184 | 114.5643 | 115.0853 | 107.6022 | 89.0788 | 87.1445 | 109.458 |  | 300 | 0.6021 | 1.1038 | 0.53471 | 0.47378 | 1.6865 | 0.87813 | 2.1768 | 0.87038 | 0.91194 | 9.2381
400 | 137.3538 | 131.6354 | 132.0355 | 127.947 | 119.8815 | 108.773 | 111.8535 | 98.4473 | 88.2284 | 117.9959 |  | 400 | 0.35215 | 0.60104 | 0.35427 | 0.45363 | 1.0731 | 0.48247 | 0.73791 | 0.25225 | 0.20812 | 4.515
Alle | 127.4054 | 125.073 | 125.4289 | 126.2261 | 120.261 | 116.9082 | 108.975 | 93.7585 | 82.5714 | 116.0567 |  | Alle | 4.0834 | 8.9915 | 5.4502 | 3.9051 | 10.448 | 5.1507 | 7.3971 | 2.7172 | 2.4896 | 50.6329
Renoveret | p1 | p2 | p3 | p4 | p5 | p6 | p7 | p8 | p9 | pS |  | Renoveret | p1 | p2 | p3 | p4 | p5 | p6 | p7 | p8 | p9 | pS
kWh/m² | -1890 | 1890-1929 | 1930-1949 | 1950-1959 | 1960-1972 | 1973-1978 | 1979-1998 | 1999-2006 | 2007-2016 | Samlet |  | TWh | -1890 | 1890-1929 | 1930-1949 | 1950-1959 | 1960-1972 | 1973-1978 | 1979-1998 | 1999-2006 | 2007-2016 | Samlet
110 | 75.0005 | 70.498 | 68.2319 | 69.3535 | 74.3546 | 73.6967 | 71.5326 | 66.7991 | 57.2786 | 71.3233 |  | 110 | 0.49078 | 0.6093 | 0.16213 | 0.051974 | 0.063791 | 0.04629 | 0.069256 | 0.031008 | 0.042013 | 1.5665
120 | 77.2849 | 76.0246 | 80.4804 | 86.4432 | 84.4792 | 81.8719 | 79.4357 | 72.1809 | 62.0711 | 79.7536 |  | 120 | 0.80895 | 1.9727 | 1.3557 | 1.0389 | 3.4512 | 1.8219 | 1.4271 | 0.5419 | 0.51837 | 12.9367
130 | 66.8183 | 65.8473 | 69.331 | 68.0828 | 70.2045 | 71.174 | 75.5677 | 71.7302 | 61.598 | 70.9651 |  | 130 | 0.10214 | 0.16028 | 0.12409 | 0.15098 | 0.34471 | 0.26781 | 0.97947 | 0.29662 | 0.20887 | 2.635
140 | 73.2732 | 73.174 | 71.4171 | 65.753 | 56.5023 | 56.5737 | 68.257 | 75.2034 | 59.9932 | 67.1618 |  | 140 | 0.45985 | 1.5726 | 1.1093 | 0.56081 | 0.93706 | 0.30254 | 0.62506 | 0.34146 | 0.2911 | 6.1998
300 | 90.3373 | 85.8985 | 81.2516 | 77.6938 | 75.7518 | 79.3469 | 79.0747 | 69.676 | 70.7214 | 77.7769 |  | 300 | 0.42197 | 0.75664 | 0.34329 | 0.30126 | 1.1151 | 0.60543 | 1.5997 | 0.6808 | 0.74008 | 6.5643
400 | 96.7287 | 89.1381 | 84.6969 | 81.1484 | 77.3057 | 72.6175 | 79.8864 | 73.6903 | 67.7363 | 79.9628 |  | 400 | 0.24799 | 0.407 | 0.22725 | 0.28771 | 0.69202 | 0.3221 | 0.52702 | 0.18882 | 0.15978 | 3.0597
Alle | 78.9914 | 76.2061 | 76.4469 | 77.3057 | 76.0138 | 76.402 | 77.0125 | 71.7928 | 65.0124 | 75.5529 |  | Alle | 2.5317 | 5.4785 | 3.3218 | 2.3916 | 6.6039 | 3.3661 | 5.2275 | 2.0806 | 1.9602 | 32.962
Besparelse | p1 | p2 | p3 | p4 | p5 | p6 | p7 | p8 | p9 | pS |  | Besparelse | p1 | p2 | p3 | p4 | p5 | p6 | p7 | p8 | p9 | pS
kWh/m² | -1890 | 1890-1929 | 1930-1949 | 1950-1959 | 1960-1972 | 1973-1978 | 1979-1998 | 1999-2006 | 2007-2016 | Samlet |  | TWh | -1890 | 1890-1929 | 1930-1949 | 1950-1959 | 1960-1972 | 1973-1978 | 1979-1998 | 1999-2006 | 2007-2016 | Samlet
110 | 60.8508 | 58.5622 | 55.7198 | 58.6683 | 48.5302 | 42.3257 | 35.359 | 24.1539 | 18.4702 | 54.9951 |  | 110 | 0.39819 | 0.50614 | 0.1324 | 0.043967 | 0.041636 | 0.026585 | 0.034234 | 0.011212 | 0.013548 | 1.2079
120 | 53.9033 | 56.2397 | 55.4889 | 56.2847 | 49.0371 | 43.6307 | 35.2536 | 23.4091 | 17.2684 | 46.6203 |  | 120 | 0.56421 | 1.4593 | 0.93475 | 0.67644 | 2.0033 | 0.97094 | 0.63333 | 0.17575 | 0.14421 | 7.5622
130 | 50.6355 | 53.4108 | 50.2332 | 52.1049 | 46.4293 | 44.3086 | 34.5117 | 23.617 | 17.9565 | 38.0666 |  | 130 | 0.077401 | 0.13001 | 0.089907 | 0.11555 | 0.22797 | 0.16672 | 0.44732 | 0.09766 | 0.060887 | 1.4134
140 | 36.2647 | 40.7793 | 42.0338 | 39.755 | 37.3068 | 35.0264 | 29.1237 | 21.7912 | 18.6674 | 36.3792 |  | 140 | 0.22759 | 0.87639 | 0.65291 | 0.33907 | 0.61872 | 0.18731 | 0.2667 | 0.098942 | 0.090579 | 3.3582
300 | 38.562 | 39.4136 | 45.3082 | 44.4902 | 38.8124 | 35.7384 | 28.5275 | 19.4028 | 16.4231 | 31.6811 |  | 300 | 0.18013 | 0.34718 | 0.19143 | 0.17251 | 0.57136 | 0.27269 | 0.57711 | 0.18958 | 0.17186 | 2.6738
400 | 40.625 | 42.4973 | 47.3386 | 46.7986 | 42.5758 | 36.1555 | 31.967 | 24.7571 | 20.4922 | 38.0331 |  | 400 | 0.10416 | 0.19404 | 0.12702 | 0.16592 | 0.38113 | 0.16037 | 0.21089 | 0.063435 | 0.048339 | 1.4553
Alle | 48.414 | 48.8669 | 48.9821 | 48.9204 | 44.2472 | 40.5062 | 31.9625 | 21.9657 | 17.559 | 40.5038 |  | Alle | 1.5517 | 3.513 | 2.1284 | 1.5135 | 3.8441 | 1.7846 | 2.1696 | 0.63658 | 0.52943 | 17.6709
Besparelse | p1 | p2 | p3 | p4 | p5 | p6 | p7 | p8 | p9 | pS
% | -1890 | 1890-1929 | 1930-1949 | 1950-1959 | 1960-1972 | 1973-1978 | 1979-1998 | 1999-2006 | 2007-2016 | Samlet
110 | 44.7922 | 45.3759 | 44.9528 | 45.8268 | 39.4924 | 36.4806 | 33.0793 | 26.5565 | 24.3835 | 43.5369
120 | 41.0885 | 42.5207 | 40.8099 | 39.435 | 36.7274 | 34.7648 | 30.7383 | 24.489 | 21.7652 | 36.8908
130 | 43.111 | 44.7859 | 42.0136 | 43.353 | 39.8078 | 38.3682 | 31.3516 | 24.7695 | 22.5713 | 34.9133
140 | 33.107 | 35.786 | 37.0502 | 37.6796 | 39.7688 | 38.2384 | 29.907 | 22.4664 | 23.7315 | 35.1351
300 | 29.9164 | 31.4524 | 35.7998 | 36.4124 | 33.8783 | 31.0538 | 26.512 | 21.7817 | 18.8458 | 28.9436
400 | 29.5769 | 32.2841 | 35.8529 | 36.5765 | 35.5149 | 33.2394 | 28.5794 | 25.1475 | 23.2263 | 32.2325
Alle | 38 | 39.0707 | 39.0517 | 38.7561 | 36.7926 | 34.6479 | 29.3301 | 23.4279 | 21.2652 | 34.9
BBRarealer | p1 | p2 | p3 | p4 | p5 | p6 | p7 | p8 | p9 | pS
m²*1000 | -1890 | 1890-1929 | 1930-1949 | 1950-1959 | 1960-1972 | 1973-1978 | 1979-1998 | 1999-2006 | 2007-2016 | Samlet
110 | 6543.745 | 8642.772 | 2376.096 | 749.411 | 857.935 | 628.111 | 968.175 | 464.197 | 733.484 | 21963.926
120 | 10467.174 | 25947.63 | 16845.712 | 12018.271 | 40852.323 | 22253.552 | 17965.006 | 7507.57 | 8351.187 | 162208.425
130 | 1528.588 | 2434.089 | 1789.795 | 2217.642 | 4910.05 | 3762.69 | 12961.533 | 4135.149 | 3390.785 | 37130.321
140 | 6275.863 | 21491.148 | 15533.08 | 8529.074 | 16584.525 | 5347.74 | 9157.421 | 4540.455 | 4852.277 | 92311.583
300 | 4671.079 | 8808.527 | 4224.979 | 3877.59 | 14720.952 | 7630.228 | 20230.02 | 9770.897 | 10464.73 | 84399.002
400 | 2563.818 | 4565.972 | 2683.154 | 3545.451 | 8951.692 | 4435.56 | 6597.086 | 2562.291 | 2358.919 | 38263.943
Alle | 32050.267 | 71890.138 | 43452.816 | 30937.439 | 86877.477 | 44057.881 | 67879.241 | 28980.559 | 30151.382 | 436277.2
BBRarealer | p1 | p2 | p3 | p4 | p5 | p6 | p7 | p8 | p9 | pS
% | -1890 | 1890-1929 | 1930-1949 | 1950-1959 | 1960-1972 | 1973-1978 | 1979-1998 | 1999-2006 | 2007-2016 | Samlet
110 | 29.7931 | 39.3499 | 10.8182 | 3.412 | 3.9061 | 2.8597 | 4.408 | 2.1135 | 3.3395 | 5.0344
120 | 6.4529 | 15.9965 | 10.3852 | 7.4092 | 25.1851 | 13.7191 | 11.0753 | 4.6283 | 5.1484 | 37.1801
130 | 4.1168 | 6.5555 | 4.8203 | 5.9726 | 13.2238 | 10.1337 | 34.9082 | 11.1369 | 9.1321 | 8.5107
140 | 6.7986 | 23.2811 | 16.8268 | 9.2394 | 17.9658 | 5.7931 | 9.9201 | 4.9186 | 5.2564 | 21.1589
300 | 5.5345 | 10.4368 | 5.006 | 4.5944 | 17.4421 | 9.0407 | 23.9695 | 11.577 | 12.3991 | 19.3453
400 | 6.7003 | 11.9328 | 7.0122 | 9.2658 | 23.3946 | 11.592 | 17.241 | 6.6964 | 6.1649 | 8.7706
Alle | 7.3463 | 16.4781 | 9.9599 | 7.0912 | 19.9134 | 10.0986 | 15.5587 | 6.6427 | 6.9111 | 100
ØKONOMI
Basis invest. | p1 | p2 | p3 | p4 | p5 | p6 | p7 | p8 | p9 | pS
Mkr. | -1890 | 1890-1929 | 1930-1949 | 1950-1959 | 1960-1972 | 1973-1978 | 1979-1998 | 1999-2006 | 2007-2016 | Samlet
110 | 12539.8358 | 15874.1833 | 4259.9543 | 1382.5478 | 1720.914 | 1246.7703 | 1777.7767 | 813.1749 | 1140.072 | 40755.2291
120 | 19774.4536 | 46620.8675 | 30626.7506 | 24048.6649 | 90853.6591 | 48734.4917 | 35688.7592 | 14531.5705 | 13092.9998 | 323972.217
130 | 2687.1476 | 4201.4775 | 3230.5643 | 4538.3002 | 10225.9084 | 7762.0835 | 23862.3076 | 8062.8505 | 5476.8662 | 70047.5057
140 | 7370.8672 | 25485.2238 | 18535.5866 | 10848.1362 | 22440.5942 | 7273.0951 | 11561.0949 | 6310.2198 | 6005.1755 | 115829.9932
300 | 6114.9682 | 11256.8119 | 5737.4469 | 5605.4038 | 22136.5778 | 11671.6828 | 26565.3982 | 12320.5502 | 12919.1619 | 114328.0017
400 | 3617.2255 | 6608.1166 | 4237.7752 | 6308.2424 | 15956.2242 | 7353.9313 | 10611.6031 | 4046.5689 | 2932.0759 | 61671.7631
Alle | 52104.4979 | 110046.6807 | 66628.0779 | 52731.2953 | 163333.8778 | 84042.0548 | 110066.9396 | 46084.9348 | 41566.3512 | 726604.7098
Energi invest. | p1 | p2 | p3 | p4 | p5 | p6 | p7 | p8 | p9 | pS
Mkr. | -1890 | 1890-1929 | 1930-1949 | 1950-1959 | 1960-1972 | 1973-1978 | 1979-1998 | 1999-2006 | 2007-2016 | Samlet
110 | 1646.2432 | 2064.9735 | 545.1982 | 177.0988 | 207.0183 | 139.4932 | 202.0311 | 86.4784 | 101.0624 | 5169.5971
120 | 2540.5685 | 5860.3012 | 3704.8338 | 2921.4148 | 10388.4064 | 5450.1012 | 4103.3351 | 1559.5753 | 1196.4336 | 37724.9699
130 | 314.2905 | 503.6128 | 372.7076 | 518.2186 | 1048.9266 | 761.823 | 2724.9143 | 880.1089 | 520.1262 | 7644.7286
140 | 562.2875 | 2121.3746 | 1677.3304 | 965.0864 | 1670.0035 | 517.5756 | 1009.1755 | 418.7137 | 310.3779 | 9251.9252
300 | 543.7861 | 1040.282 | 538.4477 | 528.2521 | 2130.6371 | 1185.4627 | 2494.9179 | 908.3778 | 942.9078 | 10313.0713
400 | 371.4437 | 663.6488 | 434.337 | 679.8756 | 1566.4867 | 723.5954 | 1105.3703 | 330.9064 | 199.089 | 6074.753
Alle | 5978.6195 | 12254.193 | 7272.8548 | 5789.9463 | 17011.4786 | 8778.0512 | 11639.7443 | 4184.1606 | 3269.9969 | 76179.045
Energi invest. | p1 | p2 | p3 | p4 | p5 | p6 | p7 | p8 | p9 | pS
kr/m² | -1890 | 1890-1929 | 1930-1949 | 1950-1959 | 1960-1972 | 1973-1978 | 1979-1998 | 1999-2006 | 2007-2016 | Samlet
110 | 251.5751 | 238.9249 | 229.4513 | 236.3173 | 241.2983 | 222.0837 | 208.6721 | 186.2967 | 137.784 | 235.3676
120 | 242.7177 | 225.8511 | 219.9274 | 243.0811 | 254.2917 | 244.9093 | 228.4071 | 207.7337 | 143.2651 | 232.571
130 | 205.6084 | 206.8999 | 208.2404 | 233.68 | 213.6285 | 202.4677 | 210.2309 | 212.8361 | 153.394 | 205.8891
140 | 89.5953 | 98.7092 | 107.9844 | 113.1525 | 100.6965 | 96.784 | 110.203 | 92.2184 | 63.9654 | 100.225
300 | 116.4155 | 118.0994 | 127.4439 | 136.2321 | 144.735 | 155.364 | 123.3275 | 92.9677 | 90.1034 | 122.1942
400 | 144.8791 | 145.3467 | 161.8755 | 191.76 | 174.9934 | 163.1351 | 167.5543 | 129.1447 | 84.3984 | 158.7592
Alle | 186.5388 | 170.4572 | 167.3736 | 187.1501 | 195.81 | 199.2391 | 171.4772 | 144.3782 | 108.4526 | 174.6116
Energi | p1 | p2 | p3 | p4 | p5 | p6 | p7 | p8 | p9 | pS
kr/kWh | -1890 | 1890-1929 | 1930-1949 | 1950-1959 | 1960-1972 | 1973-1978 | 1979-1998 | 1999-2006 | 2007-2016 | Samlet
110 | 6.6204 | 6.1263 | 5.8834 | 5.9079 | 6.0325 | 5.5521 | 5.3506 | 5.035 | 3.6259 | 6.1045
120 | 6.0679 | 5.6463 | 5.4982 | 6.077 | 6.2022 | 5.9734 | 5.7102 | 5.1933 | #VALUE! | 5.7446
130 | 5.0148 | 5.0463 | 4.9581 | 5.5638 | 5.0864 | #VALUE! | #VALUE! | #VALUE! | #VALUE! | 4.9918
140 | 2.2973 | 2.531 | 2.6996 | 2.8288 | 2.582 | 2.4816 | 2.8257 | 2.4924 | 1.7288 | 2.6031
300 | 2.9104 | 2.9525 | 3.1084 | 3.3227 | 3.6184 | 3.8841 | 3.0832 | #VALUE! | #VALUE! | 3.0373
400 | 3.5336 | 3.545 | 3.8542 | 4.4595 | 4.2681 | #VALUE! | #VALUE! | #VALUE! | #VALUE! | 3.841
Alle | 4.6371 | 4.2409 | 4.1259 | 4.6173 | 4.9327 | 5.0472 | 4.3976 | 3.8491 | 2.8974 | 4.4172
Anuiseret | p1: Rente; p2: 4; p3: % p.a.
Energi omkost. | p1 | p2 | p3 | p4 | p5 | p6 | p7 | p8 | p9 | pS
Mkr./år | -1890 | 1890-1929 | 1930-1949 | 1950-1959 | 1960-1972 | 1973-1978 | 1979-1998 | 1999-2006 | 2007-2016 | Samlet
110 | 82.0229 | 103.085 | 27.2777 | 8.8479 | 10.3798 | 7.0535 | 10.2864 | 4.4279 | 5.214 | 258.5951
120 | 126.8319 | 292.4126 | 184.9371 | 145.713 | 521.3759 | 275.1364 | 208.7679 | 79.8662 | 61.6556 | 1896.6966
130 | 15.7151 | 25.1302 | 18.5603 | 25.8538 | 52.6905 | 38.5562 | 138.5552 | 45.015 | 26.757 | 386.8333
140 | 28.6167 | 107.2663 | 84.2619 | 48.5335 | 85.1829 | 26.5311 | 51.757 | 21.8278 | 16.4432 | 470.4204
300 | 27.2565 | 52.0726 | 26.8301 | 26.32 | 106.5977 | 59.3421 | 126.7694 | 46.9114 | 48.5738 | 520.6735
400 | 18.5808 | 33.1983 | 21.6287 | 33.8417 | 78.5689 | 36.4467 | 56.1648 | 17.0751 | 10.3555 | 305.8605
Alle | 299.0238 | 613.1651 | 363.4957 | 289.1098 | 854.7958 | 443.066 | 592.3005 | 215.1235 | 168.9991 | 3839.0793
Energi omkost. | p1 | p2 | p3 | p4 | p5 | p6 | p7 | p8 | p9 | pS
kr/m² pr. år | -1890 | 1890-1929 | 1930-1949 | 1950-1959 | 1960-1972 | 1973-1978 | 1979-1998 | 1999-2006 | 2007-2016 | Samlet
110 | 12.5345 | 11.9273 | 11.48 | 11.8065 | 12.0986 | 11.2297 | 10.6245 | 9.5389 | 7.1085 | 11.7736
120 | 12.1171 | 11.2693 | 10.9783 | 12.1243 | 12.7625 | 12.3637 | 11.6208 | 10.6381 | 7.3828 | 11.693
130 | 10.2808 | 10.3243 | 10.3701 | 11.6582 | 10.7312 | 10.247 | 10.6897 | 10.886 | 7.8911 | 10.4183
140 | 4.5598 | 4.9912 | 5.4247 | 5.6904 | 5.1363 | 4.9612 | 5.6519 | 4.8074 | 3.3888 | 5.096
300 | 5.8352 | 5.9116 | 6.3503 | 6.7877 | 7.2412 | 7.7772 | 6.2664 | 4.8011 | 4.6417 | 6.1692
400 | 7.2473 | 7.2708 | 8.0609 | 9.5451 | 8.777 | 8.2169 | 8.5136 | 6.664 | 4.3899 | 7.9934
Alle | 9.3298 | 8.5292 | 8.3653 | 9.345 | 9.8391 | 10.0565 | 8.7258 | 7.423 | 5.605 | 8.7996
Energi | p1 | p2 | p3 | p4 | p5 | p6 | p7 | p8 | p9 | pS |  | Energi | p1 | p2 | p3 | p4 | p5 | p6 | p7 | p8 | p9 | pS
kr/kWh | -1890 | 1890-1929 | 1930-1949 | 1950-1959 | 1960-1972 | 1973-1978 | 1979-1998 | 1999-2006 | 2007-2016 | Samlet |  | NPV-faktor | -1890 | 1890-1929 | 1930-1949 | 1950-1959 | 1960-1972 | 1973-1978 | 1979-1998 | 1999-2006 | 2007-2016 | Samlet
110 | 0.20599 | 0.20367 | 0.20603 | 0.20124 | 0.2493 | 0.26532 | 0.30047 | 0.39492 | 0.38486 | 0.21408 |  | 110 | 20.0705 | 20.0317 | 19.987 | 20.0159 | 19.9443 | 19.7765 | 19.6407 | 19.5303 | 19.383 | 19.9911
120 | 0.22479 | 0.20038 | 0.19785 | 0.21541 | 0.26026 | 0.28337 | 0.32963 | 0.45444 | 0.42753 | 0.25081 |  | 120 | 20.031 | 20.0412 | 20.0329 | 20.0491 | 19.925 | 19.8087 | 19.655 | 19.5273 | 19.4051 | 19.8898
130 | 0.20304 | 0.1933 | 0.20644 | 0.22375 | 0.23113 | 0.23126 | 0.30974 | 0.46094 | 0.43946 | 0.27369 |  | 130 | 19.9993 | 20.0401 | 20.0809 | 20.0442 | 19.9073 | 19.7588 | 19.6666 | 19.5514 | 19.4389 | 19.7623
140 | 0.12574 | 0.1224 | 0.12906 | 0.14314 | 0.13768 | 0.14164 | 0.19407 | 0.22061 | 0.18153 | 0.14008 |  | 140 | 19.649 | 19.7767 | 19.9062 | 19.8849 | 19.6049 | 19.5083 | 19.4983 | 19.1826 | 18.8757 | 19.6674
300 | 0.15132 | 0.14999 | 0.14016 | 0.15257 | 0.18657 | 0.21762 | 0.21966 | 0.24745 | 0.28263 | 0.19473 |  | 300 | 19.9507 | 19.9775 | 20.0688 | 20.0704 | 19.9876 | 19.9768 | 19.6808 | 19.3637 | 19.4119 | 19.8072
400 | 0.1784 | 0.17109 | 0.17028 | 0.20396 | 0.20615 | 0.22727 | 0.26632 | 0.26918 | 0.21423 | 0.21017 |  | 400 | 19.9907 | 19.9904 | 20.0815 | 20.0899 | 19.9377 | 19.8535 | 19.6809 | 19.3795 | 19.2254 | 19.8612
Alle | 0.19271 | 0.17454 | 0.17078 | 0.19102 | 0.22237 | 0.24827 | 0.273 | 0.33794 | 0.31921 | 0.21725 |  | Alle | 19.9938 | 19.9851 | 20.0081 | 20.0268 | 19.9012 | 19.8121 | 19.6518 | 19.45 | 19.3492 | 19.8431
Levetid | p1 | p2 | p3 | p4 | p5 | p6 | p7 | p8 | p9 | pS
år | -1890 | 1890-1929 | 1930-1949 | 1950-1959 | 1960-1972 | 1973-1978 | 1979-1998 | 1999-2006 | 2007-2016 | Samlet
110 | 41 | 41 | 40 | 41 | 40 | 39 | 39 | 38 | 38 | 40
120 | 41 | 41 | 41 | 41 | 40 | 40 | 39 | 38 | 38 | 40
130 | 41 | 41 | 41 | 41 | 40 | 39 | 39 | 38 | 38 | 39
140 | 39 | 39 | 40 | 40 | 39 | 38 | 38 | 37 | 35 | 39
300 | 40 | 40 | 41 | 41 | 40 | 40 | 39 | 37 | 38 | 40
400 | 40 | 40 | 41 | 41 | 40 | 40 | 39 | 38 | 37 | 40
Alle | 41 | 40 | 41 | 41 | 40 | 40 | 39 | 38 | 37 | 40