570715000000478109 | 2012-12-03 |  | 3075 | 112 | 94 | Vestas Wind Systems A/S | V112-3.0MW | 657 - Herning | LAND | Helleskov, Vildbjerg | 21b | 486841.55 | 6229526.42 | SDFE2018 | [35 empty] | 842306 | 9578843.163 | 10190200.12 | 10344703.152 | 9303836.155 | 9443760.93 | 8561217.324 | 9018896.191 | 8642669.937 | 5373225.759 | 7778387.22 | 888112.093 | 744956.951 | 584861.096 | 553230.091 | 611345.621 | 390386.764 | 551301.563 | 487616.981 | 482943.819 | 970881.772 | 773591.073 | 1011929.111 | 8051156.935
570715000000478475 | 2012-12-06 |  | 3075 | 112 | 94 | Vestas Wind Systems A/S | V112-3.0MW | 657 - Herning | LAND | Helleskov, Vildbjerg | 16b | 486986.06 | 6229841.06 | SDFE2018 | [35 empty] | 714405 | 10037237.089 | 10413553.472 | 10579209.118 | 9380980.822 | 10043824.529 | 8703959.039 | 9271426.607 | 8839462.797 | 5063199.077 | 8033672.601 | 935577.09 | 772354.829 | 619752.734 | 561639.818 | 617816.357 | 411838.395 | 570009.046 | 494044.199 | 488072.313 | 987994.375 | 316521.372 | 991612.78 | 7767233.308
570715000000481987 | 2012-06-13 |  | 6 | 5 | 15 | KVA Vind | Vind 5 | 400 - Bornholm | Land |  |  |  |  | GeoDanmark, 12-03-2017 | [45 empty] | 6287.33 | 921.64 | 769.59 | 677.67 | 756.78 | 389.26 | 276 | 489.91 | 241.96 | 231.48 | 782.17 | 343.53 | 643.54 | 6523.53
570715000000485220 | 2011-10-09 |  | 6 | 6 | 8 | Ukendt | Ukendt | 810 - Brønderslev | Land |  |  |  |  | GeoDanmark, 12-03-2017 | [45 empty] | 656.29 | 35.26 | 62.76 | 38.27 | 56.45 | 54.61 | 24.85 | 44.99 | 61.16 | 21.97 | 114.57 | 46.75 | 32.01 | 593.65
570715000000488290 | 2012-08-31 |  | 6 | 7 | 21 | THY møllen Aps | TWP 6KW | 787 - Thisted | Land |  |  |  |  | Stamdata | [45 empty] | 7344.18 | 528.01 | 595.1 | 594.49 | 556.05 | 770.94 | 298.28 | 648.48 | 505.06 | 450.96 | 924.78 | 517.56 | 609.83 | 6999.54
570715000000497643 | 2012-09-19 |  | 25 | 15 | 17 | Vestas Wind Systems A/S | V 15 | 760 - Ringkøbing-Skjern | Land |  |  | 458628.13 | 6192151.12 | SDFE2018 | [45 empty] | 41591.85 | 2833.1 | 3955.63 | 4371.85 | 3742.45 | 5972.35 | 3090.83 | 4789.15 | 2970.87 | 3661.67 | 5916.88 | 2598.01 | 4095.34 | 47998.13
570715000000500602 | 2012-07-05 |  | 6 | 7 | 21 | THY møllen Aps | TWP 6KW | 787 - Thisted | Land |  |  |  |  | GeoDanmark, 12-03-2017 | [45 empty] | 9380.51 | 471.13 | 477.64 | 386.61 | 565.16 | 1043.28 | 645.98 | 1103.12 | 985.88 | 793.2 | 1313.09 | 465.25 | 490.5 | 8740.84
570715000000508295 | 2012-09-29 |  | 6 | 7.1 | 21.4 | THY møllen Aps | TWP 6KW | 787 - Thisted | Land |  |  |  |  | GeoDanmark, 12-03-2017 | [45 empty] | 9534.65 | 725.41 | 822.3 | 687.66 | 726.81 | 1017.38 | 397.44 | 831.16 | 809.62 | 597.11 | 1119.93 | 686.81 | 880.92 | 9302.55
570715000000515163 | 2012-08-22 |  | 6 | 7 | 21 | THY møllen Aps | TWP 6KW | 787 - Thisted | Land |  |  |  |  | GeoDanmark, 12-03-2017 | [45 empty] | 7232.33 | 523.8 | 567.69 | 590.79 | 609.76 | 810.86 | 297.82 | 729.36 | 615.85 | 539.86 | 1171.36 | 468.21 | 535.42 | 7460.78
570715000000517198 | 2012-09-29 |  | 6 | 5.6 | 22 | Ecowind | Kingspan 6kW | 575 - Vejen | Land |  |  |  |  | GeoDanmark, 12-03-2017 | [45 empty] | 1052.08 | 93.09 | 75.23 | 86.84 | 58.67 | 83.04 | 92.01 | 216.57 | 168.01 | 116.5 | 357.08 | 251.63 | 225.35 | 1824.02
570715000000522758 | 2012-09-10 |  | 6 | 7.1 | 21.4 | THY møllen Aps | TWP 6KW | 810 - Brønderslev | Land |  |  |  |  | GeoDanmark, 12-03-2017 | [45 empty] | 8299.741 | 683.814 | 817.858 | 615.016 | 671.843 | 625.055 | 279.049 | 689.09 | 564.503 | 467.904 | 1041.602 | 489.197 | 838.444 | 7783.375
570715000000524448 | 2010-09-01 |  | 3 | 0 | 0 | Carlo Gavazzi | Ukendt | 360 - Lolland | Land |  |  |  |  | Stamdata
570715000000529627 | 2012-10-31 |  | 6 | 5.5 | 22 | Kingspan Environmental Ltd | Kingspan KW6 | 661 - Holstebro | Land |  |  |  |  | GeoDanmark, 12-03-2017 | [45 empty] | 2641.88 | 171.6 | 200.39 | 152.49 | 140.21 | 221.01 | 63.48 | 163.28 | 165.39 | 102.9 | 250.33 | 77.26 | 110.89 | 1819.23
570715000000531897 | 2012-09-24 |  | 6 | 7.1 | 21 | THY møllen Aps | TWP 6KW | 787 - Thisted | Land |  |  |  |  | Stamdata | [45 empty] | 15026.37 | 1188.03 | 1039.83 | 1101.57 | 1036.11 | 1469.8 | 756.82 | 1463.7 | 1085.48 | 1125.44 | 1813.73 | 817.04 | 1186.91 | 14084.46
570715000000531903 | 2012-11-30 |  | 6 | 7.1 | 21 | THY møllen Aps | TWP 6KW | 849 - Jammerbugt | Land |  |  |  |  | GeoDanmark, 12-03-2017 | [45 empty] | 4273.769 | 351.441 | 376.274 | 395.949 | 393.427 | 481.432 | 178.231 | 320.451 | 271.803 | 347.565 | 610.483 | 306.922 | 340.281 | 4374.259
570715000000532238 | 2012-06-13 |  | 6 | 2.8 | 15 | Proven Energy | Ukendt | 787 - Thisted | Land |  |  |  |  | GeoDanmark, 12-03-2017 | [45 empty] | 1099.11 | 79.23 | 33.6 | 8.45 | 17.81 | 10.59 | 0.2 | 0.07 | 1.33 | 8.49 | 65.74 | 84.86 | 254.23 | 564.6
570715000000532313 | 2012-09-12 |  | 6 | 7.1 | 21 | KVA Vind | KVA Vind 6-10 | 860 - Hjørring | Land |  |  |  |  | GeoDanmark, 12-03-2017 | [45 empty] | 5116.884 | 572.835 | 811.612 | 547.075 | 464.534 | 340.328 | 175.023 | 586.466 | 278.617 | 343.844 | 872.456 | 370.966 | 588.414 | 5952.17
570715000000543210 | 2011-06-07 |  | 5 | 5.4 | 18.2 | Evance | Iskra R9000 | 707 - Norddjurs | Land |  |  |  |  | Stamdata | [45 empty] | 0 | 0 | 0 | 0 | 0 | 0 | 153.131 | 621.165 | 507.495 | 597.335 | 1024.111 | 859.226 | 883.069 | 4645.532
570715000000545351 | 2012-11-05 |  | 6 | 7.1 | 18.5 | KVA Vind | KVA Vind 6-10 | 561 - Esbjerg | Land |  |  |  |  | GeoDanmark, 12-03-2017 | [45 empty] | 7454.698 | 830.786 | 678.567 | 812.475 | 542.007 | 643.178 | 249.243 | 662.751 | 445.512 | 277.841 | 817.844 | 366.135 | 996.262 | 7322.601
570715000000563850 | 2012-11-30 |  | 6 | 7.1 | 21 | THY møllen Aps | TWP 6KW | 849 - Jammerbugt | Land |  |  |  |  | GeoDanmark, 12-03-2017 | [45 empty] | 5976.547 | 407.259 | 479.626 | 393.01 | 447.573 | 525.874 | 258.04 | 495.637 | 428.155 | 354.273 | 846.618 | 323.656 | 521.39 | 5481.111
570715000000564864 | 2012-11-18 |  | 3000 | 101 | 89.5 | SIEMENS | SWT 3.0-101 | 779 - Skive | LAND | Østergård Hgd., Åsted | 1aø | 499432.97 | 6290695.01 | SDFE2018 | [35 empty] | 138995 | 9157403.241 | 9429219.046 | 11115290.966 | 9328417.084 | 9513229.065 | 8229060.57 | 8154604.415 | 5808629.25 | 6204754.867 | 8665391.407 | 1052310.202 | 904157.708 | 804544.82 | 720914.924 | 731507.197 | 403060.417 | 733451.111 | 607126.722 | 630209.907 | 1206094.783 | 777223.076 | 1144543.943 | 9715144.81
570715000000565014 | 2012-11-18 |  | 3000 | 101 | 89.5 | SIEMENS | SWT 3.0-101 | 779 - Skive | LAND | Østergård Hgd., Åsted | 1ba | 499754.57 | 6290490.65 | SDFE2018 | [35 empty] | 1013355 | 9285769.858 | 9465557.318 | 11139180.239 | 9072478.846 | 9280184.644 | 8024608.035 | 7686819.002 | 5593971.833 | 6070495.954 | 8295036.707 | 1021758.247 | 888646.272 | 721677.902 | 674969.344 | 651356.945 | 391097.414 | 729650.534 | 585750.801 | 584907.06 | 1152313.355 | 668885.619 | 664975.938 | 8735989.431
570715000000565137 | 2012-11-22 |  | 3000 | 101 | 89.5 | SIEMENS | SWT 3.0-101 | 779 - Skive | LAND | Østergård Hgd., Åsted | 1bb | 500076.73 | 6290286.3 | SDFE2018 | [35 empty] | 958319 | 9030233.432 | 9346453.175 | 10800990.265 | 8693432.285 | 8991716.971 | 7725341.202 | 7758313.161 | 6981680.193 | 6201138.574 | 8619712.565 | 1012562.069 | 885146.287 | 691829.514 | 649000.596 | 634460.068 | 369793.627 | 658380.127 | 514261.516 | 604134.257 | 1119214.608 | 748125.723 | 1085174.124 | 8972082.516
570715000000565281 | 2012-11-26 |  | 3000 | 101 | 89.5 | SIEMENS | SWT 3.0-101 | 779 - Skive | LAND | Østergård Hgd., Åsted | 1bc | 500399.04 | 6290082.06 | SDFE2018 | [35 empty] | 864601 | 8993450.503 | 10025937.937 | 10978625.141 | 9003117.416 | 9325761.776 | 7879524.601 | 7807464.223 | 5693442.714 | 6038197.397 | 8441481.111 | 935572.018 | 834092.444 | 712149.785 | 700244.88 | 653838.275 | 399175.853 | 712936.339 | 570581.628 | 619876.813 | 1153562.948 | 819712.92 | 1011989.226 | 9123733.129
570715000000582448 | 2012-07-31 |  | 6 | 7.1 | 21.3 | THY møllen Aps | TWP 6KW | 787 - Thisted | Land |  |  |  |  | GeoDanmark, 12-03-2017 | [45 empty] | 11245.67 | 948.33 | 901.35 | 750.41 | 697.28 | 1067.57 | 455.7 | 942.4 | 891.14 | 566.58 | 1629.07 | 654.19 | 1009.2 | 10513.22
570715000000601309 | 2012-11-19 |  | 3000 | 90 | 80 | Vestas Wind Systems A/S | V 90-3 MW | 530 - Billund | LAND | Gilbjerg By, Hejnsvig | 1a | 503496.19 | 6169445.68 | SDFE2018 | [35 empty] | 925150.822 | 5856112.799 | 6133114.071 | 6378595.54 | 5351382.72 | 5729463.25 | 5408710.739 | 5303547.058 | 3549524.106 | 3341438.566 | 4459829.766 | 679726.251 | 557310.993 | 504556.496 | 406672.209 | 436721.652 | 231537.036 | 412281.783 | 308319.646 | 323171.709 | 602920.085 | 391143.448 | 746447.26 | 5600808.568
570715000000601316 | 2012-11-19 |  | 3000 | 90 | 80 | Vestas Wind Systems A/S | V 90-3 MW | 530 - Billund | LAND | Gilbjerg By, Hejnsvig | 1a | 503231.91 | 6169583.76 | SDFE2018 | [35 empty] | 724117.6 | 5248068.295 | 5275284.286 | 5594324.111 | 4675532.929 | 5018609.102 | 4716486.961 | 4617374.88 | 3574879.431 | 2945528.038 | 4246665.725 | 614806.808 | 501945.971 | 463281.863 | 350317.387 | 380007.522 | 190499.171 | 364302.947 | 274134.57 | 282677.993 | 457164.835 | 291285.382 | 482368.804 | 4652793.253
570715000000601323 | 2012-11-20 |  | 3000 | 90 | 80 | Vestas Wind Systems A/S | V 90-3 MW | 530 - Billund | LAND | Gilbjerg By, Hejnsvig | 3a | 502968.3 | 6169720.72 | SDFE2018 | [35 empty] | 859606.488 | 5691795.696 | 5930100.286 | 6446242.776 | 5448105.343 | 5506454.995 | 5336026.426 | 5673984.697 | 5240685.153 | 4663754.197 | 5267017.034 | 673637.177 | 545525.309 | 504875.013 | 421178.127 | 403024.86 | 210142.298 | 406609.837 | 309319.159 | 318435.43 | 583158.13 | 410892.536 | 680117.144 | 5466915.02
570715000000601330 | 2012-11-19 |  | 3000 | 90 | 80 | Vestas Wind Systems A/S | V 90-3 MW | 530 - Billund | LAND | Gilbjerg By, Hejnsvig | 2o | 502702.81 | 6169860.47 | SDFE2018 | [35 empty] | 714535.764 | 5649242.287 | 5864321.642 | 6075076.366 | 5194181.754 | 5779507.67 | 5744153.859 | 5789904.977 | 4981777.628 | 4062986.888 | 5549029.288 | 666064.824 | 565225.851 | 543601.274 | 451685.033 | 495196.608 | 250977.678 | 430872.327 | 341432.4 | 335061.566 | 534729.966 | 433277.845 | 728701.956 | 5776827.328
570715000000602795 | 2012-12-20 |  | 3000 | 90 | 80 | Vestas Wind Systems A/S | V 90-3 MW | 791 - Viborg | LAND | Hejring by, Klejtrup | 9a | 538710.99 | 6276088.03 | SDFE2018 | [35 empty] | 365823.5 | 6687058.25 | 7108056.33 | 7554790.25 | 6339773 | 7135734.25 | 5288444 | 6218565.75 | 3562256.75 | 3211413.75 | 4346400.25 | 584877.75 | 555776.75 | 427383 | 550442.25 | 537365.25 | 277182 | 467559 | 362754 | 372385.5 | 804524 | 504522.5 | 813905.75 | 6258677.75
570715000000603372 | 2012-12-18 |  | 3000 | 90 | 80 | Vestas Wind Systems A/S | V 90-3 MW | 791 - Viborg | LAND | Hejring by, Klejtrup | 9f | 538620.77 | 6276344.91 | SDFE2018 | [35 empty] | 396983 | 6657908.25 | 6892392.18 | 7378972.75 | 6302842 | 6987487.5 | 5336677 | 6443417.75 | 3388589 | 3210303 | 4490439.5 | 451136.75 | 556423.5 | 412316.25 | 410050.25 | 372316.75 | 257891 | 460581 | 332345.75 | 344354 | 834178.5 | 463786 | 763015.75 | 5658395.5
570715000000603778 | 2012-12-18 |  | 3000 | 90 | 80 | Vestas Wind Systems A/S | V 90-3 MW | 846 - Mariagerfjord | LAND | Snæbum by, Snæbum | 11m | 538528.92 | 6276602.72 | SDFE2018 | [35 empty] | 396082 | 6438172.5 | 6813438 | 7225829 | 6129583.25 | 6858484.25 | 5025177 | 6074561.75 | 3411009.25 | 3050794.25 | 4565533.25 | 549550.75 | 542362 | 406070.5 | 527387 | 519730.75 | 264601 | 488202.25 | 399486.25 | 353709 | 839119 | 475154.75 | 804074.25 | 6169447.5
570715000000603976 | 2012-12-13 |  | 3000 | 90 | 80 | Vestas Wind Systems A/S | V 90-3 MW | 846 - Mariagerfjord | LAND | V.Gundestrup, Hvilsom | 1i | 538437.7 | 6276861.72 | SDFE2018 | [35 empty] | 492375.5 | 6579222.75 | 6918734.25 | 7243088.75 | 6423729.75 | 7056859.25 | 5222132.75 | 6209260.25 | 3467655.5 | 3225660.5 | 4559559.75 | 563029.25 | 548610 | 412832 | 528240.5 | 522771 | 201830.25 | 497816.25 | 427543.75 | 322306.25 | 842373.25 | 498789 | 820830.5 | 6186972
570715000000604058 | 2012-12-12 |  | 3000 | 90 | 80 | Vestas Wind Systems A/S | V 90-3 MW | 846 - Mariagerfjord | LAND | V.Gundestrup, Hvilsom | 1l | 538347.37 | 6277119.86 | SDFE2018 | [35 empty] | 550142 | 6544570.75 | 6984238.25 | 7469064.5 | 6250979.5 | 6959685 | 5236732.75 | 6262156.5 | 3462445.75 | 3210793 | 4701474.5 | 569807 | 513628 | 428571.5 | 519738.75 | 518455 | 272735 | 503562 | 417358.25 | 358106 | 808275 | 389620.25 | 821393 | 6121249.75
570715000000610981 | 2012-06-17 |  | 6 | 5.5 | 15 | Ecowind | Ukendt | 813 - Frederikshavn | Land |  |  |  |  | GeoDanmark, 12-03-2017 | [45 empty] | 3225.95 | 303.58 | 184.64 | 0 | 246.28 | 334.12 | 157.43 | 410.81 | 300.67 | 170.84 | 717.91 | 363.82 | 541.56 | 3731.66
570715000000619656 | 2012-10-12 |  | 6 | 7.1 | 21.3 | THY møllen Aps | TWP 6KW | 540 - Sønderborg | Land |  |  |  |  | GeoDanmark, 12-03-2017 | [45 empty] | 3993.88 | 516.55 | 414.2 | 365.99 | 229.01 | 353.61 | 134.76 | 414.01 | 273.07 | 267.74 | 524.47 | 435.58 | 623.18 | 4552.17
570715000000620706 | 2012-10-02 |  | 6 | 7 | 21 | THY møllen Aps | TWP 6KW | 851 - Aalborg | Land |  |  |  |  | GeoDanmark, 12-03-2017 | [45 empty] | 6811.416 | 668.18 | 767.028 | 527.932 | 574.116 | 664.616 | 392.872 | 753.992 | 449.748 | 373.064 | 873.904 | 582.252 | 873.06 | 7500.764
570715000000620904 | 2012-10-14 |  | 6 | 6 | 19 | Easywind GmbH | Ukendt | 561 - Esbjerg | Land |  |  |  |  | GeoDanmark, 12-03-2017 | [45 empty] | 6836.5 | 735.57 | 596.96 | 652.89 | 580.04 | 762.39 | 402.96 | 820.2 | 462.17 | 321.14 | 776.83 | 286.86 | 629.46 | 7027.47
570715000000623530 | 2012-08-28 |  | 6 | 7.1 | 21.3 | THY møllen Aps | TWP 6KW | 787 - Thisted | Land |  |  |  |  | GeoDanmark, 12-03-2017 | [45 empty] | 9193.76 | 689.72 | 792.1 | 616.61 | 630.46 | 953.52 | 437.68 | 915.78 | 691.8 | 498.41 | 1400.51 | 481.5 | 867.8 | 8975.89
570715000000623776 | 2012-01-10 | 2015-04-26 | 6 | 7.1 | 18 | KVA Vind | KVA Vind 6-10 | 773 - Morsø | Land |  |  |  |  | Stamdata
570715000000631351 | 2012-07-05 |  | 6 | 7.1 | 18 | KVA Vind | KVA Vind 6-10 | 773 - Morsø | Land |  |  |  |  | Stamdata | [45 empty] | 6932.32 | 465.19 | 571.74 | 470.06 | 506.59 | 749.29 | 346.49 | 436.01 | 658.37 | 512.65 | 1269.78 | 342.19 | 566.35 | 6894.71
570715000000631375 | 2012-10-09 |  | 6 | 5.4 | 18 | KVA Vind | Vind 5 | 773 - Morsø | Land |  |  |  |  | GeoDanmark, 12-03-2017 | [45 empty] | 4293.97 | 885.1 | 969.68 | 813.36 | 673.97 | 818.36 | 304.22 | 633.46 | 628.26 | 496.13 | 1114.89 | 119.72 | 807.15 | 8264.3
570715000000637797 | 2012-09-30 |  | 6 | 7.1 | 18.3 | THY møllen Aps | TWP 6KW | 787 - Thisted | Land |  |  |  |  | GeoDanmark, 12-03-2017 | [45 empty] | 12910.21 | 1166.9 | 1098.62 | 994.23 | 942.08 | 1331.01 | 613.76 | 1184.46 | 950.38 | 915.31 | 1717.68 | 791.8 | 1008.02 | 12714.25
570715000000637902 | 2012-10-07 |  | 6 | 7.1 | 15 | THY møllen Aps | TWP 6KW | 787 - Thisted | Land |  |  |  |  | GeoDanmark, 12-03-2017 | [45 empty] | 12017.79 | 1047.23 | 1074.49 | 894.86 | 733.76 | 998.16 | 427.69 | 759.6 | 703.72 | 514.34 | 1417.82 | 764.12 | 1127.2 | 10462.99
570715000000638077 | 2012-09-05 |  | 6 | 7.1 | 21.3 | THY møllen Aps | TWP 6KW | 787 - Thisted | Land |  |  |  |  | GeoDanmark, 12-03-2017 | [45 empty] | 10376.02 | 792.66 | 899.41 | 757.9 | 596.36 | 874.87 | 396.83 | 940.74 | 767.14 | 693.09 | 1493.76 | 576 | 961.99 | 9750.75
570715000000644573 | 2012-10-10 |  | 6 | 7.1 | 21.3 | THY møllen Aps | TWP 6KW | 787 - Thisted | Land |  |  |  |  | Stamdata | [45 empty] | 8942.3 | 691.83 | 712.83 | 602.38 | 655.44 | 1051.02 | 437.94 | 823.52 | 760.34 | 640.62 | 1362.97 | 390.97 | 694.37 | 8824.23
570715000000650505 | 2012-12-15 |  | 3000 | 101 | 89.5 | SIEMENS | SWT 3.0-101 | 573 - Varde | LAND | Ovnbøl by, Thorstrup | 3f | 470396.58 | 6171374.46 | SDFE2018 | [35 empty] | 358777.439 | 8507909.377 | 8843231.455 | 9917386.774 | 7790765.305 | 7100351.218 | 6387816.866 | 6439705.871 | 5358949.214 | 5448984.862 | 7462347.484 | 990900.35 | 769532.028 | 737419.466 | 506806.413 | 586264.457 | 284480.868 | 589607.875 | 405739.164 | 521041.163 | 891204.474 | 712095.587 | 1001357.561 | 7996449.406
570715000000650703 | 2012-12-11 |  | 3000 | 101 | 89.5 | SIEMENS | SWT 3.0-101 | 573 - Varde | LAND | Ovnbøl by, Thorstrup | 5c | 470144.36 | 6171563.76 | SDFE2018 | [35 empty] | 447161.412 | 8005039.06 | 8715669.697 | 9662367.06 | 7675072.474 | 7065927.686 | 6346196.371 | 6286399.548 | 5131971.535 | 5214704.92 | 7248879.892 | 976198.814 | 767599.184 | 744292.176 | 378588.444 | 552749.359 | 299141.855 | 594230.89 | 421557.186 | 489094.99 | 888722.926 | 656552.274 | 968351.287 | 7737079.385
570715000000651342 | 2012-12-16 |  | 3000 | 101 | 89.5 | SIEMENS | SWT 3.0-101 | 573 - Varde | LAND | Ovnbøl by, Thorstrup | 4g | 469894.23 | 6171752.49 | SDFE2018 | [35 empty] | 326481.184 | 8469998.552 | 8747430.805 | 9789641.383 | 7804263.87 | 7086814.93 | 6447491.641 | 6468254.211 | 5245577.039 | 5546360.587 | 7310407.902 | 1010039.777 | 775560.867 | 753930.925 | 478568.624 | 563924.236 | 306223.681 | 628105.755 | 415602.943 | 508396.216 | 905081.851 | 669875.384 | 976421.984 | 7991732.243
570715000000651779 | 2012-12-17 |  | 3000 | 101 | 89.5 | SIEMENS | SWT 3.0-101 | 573 - Varde | LAND | Ovnbøl by, Thorstrup | 6i | 469642.7 | 6171943.38 | SDFE2018 | [35 empty] | 393610.422 | 8893938.077 | 9414026.215 | 10445213.202 | 8411953.94 | 7847710.918 | 6731142.791 | 6900811.542 | 5345999.397 | 5983046.532 | 7940513.785 | 1014487.71 | 814262.562 | 805340.003 | 531753.133 | 634409.895 | 365197.788 | 636648.419 | 472009.348 | 527645.628 | 952502.046 | 677285.416 | 1041657.096 | 8473199.044
570715000000654213 | 2012-06-20 |  | 6 | 7.1 | 21.3 | THY møllen Aps | TWP 6KW | 773 - Morsø | Land |  |  |  |  | Stamdata | [45 empty] | 5077.63 | 282.4 | 323.52 | 331.19 | 383.25 | 692.64 | 272.03 | 156.51 | 480.91 | 404.55 | 653.65 | 251.9 | 238.46 | 4471.01
570715000000654312 | 2012-10-06 |  | 6 | 7.1 | 21 | KVA Vind | KVA Vind 6-10 | 773 - Morsø | Land |  |  |  |  | Stamdata | [45 empty] | 8569.01 | 527.88 | 519.94 | 621.99 | 520.23 | 0 | 0 | 0 | 0 | 0 | 0 | 0 | 0 | 2190.04
570715000000654848 | 2012-06-20 |  | 6 | 5.5 | 22 | Kingspan Environmental Ltd | Kingspan KW6 | 787 - Thisted | Land |  |  |  |  | GeoDanmark, 12-03-2017 | [45 empty] | 4307.25 | 196.71 | 232.81 | 157.43 | 278.52 | 455.68 | 178.99 | 397.57 | 345.35 | 228.8 | 249.64 | 19.04 | 78.04 | 2818.58
570715000000661082 | 2012-09-24 |  | 6 | 7.1 | 21.3 | THY møllen Aps | TWP 6KW | 787 - Thisted | Land |  |  |  |  | GeoDanmark, 12-03-2017 | [45 empty] | 14068.94 | 1113.32 | 1121.28 | 1135.39 | 1115.62 | 1550.21 | 649.06 | 1120.86 | 968.01 | 791.9 | 1951.91 | 1163.31 | 1553.84 | 14234.71
570715000000663468 | 2012-09-12 |  | 6 | 7 | 21 | THY møllen Aps | TWP 6KW | 573 - Varde | Land |  |  |  |  | GeoDanmark, 12-03-2017 | [45 empty] | 7519.88 | 804.52 | 653.83 | 796.51 | 542.83 | 957.87 | 349.74 | 578.75 | 470.33 | 353.82 | 836.61 | 469.45 | 699.62 | 7513.88
570715000000664069 | 2012-09-19 |  | 6 | 7 | 18 | KVA Vind | KVA Vind 6-10 | 573 - Varde | Land |  |  |  |  | GeoDanmark, 12-03-2017 | [45 empty] | 0 | 0 | 0 | 0 | 0 | 0 | 0 | 0 | 0 | 0 | 0 | 0 | 0 | 0
570715000000665080 | 2012-12-26 |  | 6 | 7.1 | 21 | THY møllen Aps | TWP 6KW | 849 - Jammerbugt | Land |  |  |  |  | Stamdata | [45 empty] | 3761.478 | 253.482 | 392.494 | 364.433 | 359.703 | 329.726 | 158.188 | 391.729 | 318.616 | 225.175 | 775.459 | 300.332 | 335.155 | 4204.492
570715000000669507 | 2012-10-09 |  | 6 | 7.1 | 18.5 | KVA Vind | KVA Vind 6-10 | 787 - Thisted | Land |  |  |  |  | GeoDanmark, 12-03-2017 | [45 empty] | 9970.82 | 662.49 | 962.56 | 706.73 | 810.27 | 1237.81 | 508.01 | 1038.55 | 693.43 | 679.32 | 1575.4 | 0.22 | 517.6 | 9392.39
570715000000670497 | 2012-10-20 |  | 6 | 7.1 | 21.3 | THY møllen Aps | TWP 6KW | 773 - Morsø | Land |  |  |  |  | GeoDanmark, 12-03-2017 | [45 empty] | 13105.48 | 1178.9 | 1111.51 | 919.83 | 1020.68 | 1290.54 | 677.81 | 1347.3 | 988.53 | 1047.48 | 1791.61 | 785.35 | 1164.94 | 13324.48
570715000000670824 | 2012-11-29 |  | 6 | 7.1 | 21.3 | THY møllen Aps | TWP 6KW | 671 - Struer | Land |  |  |  |  | GeoDanmark, 12-03-2017 | [45 empty] | 11961.35 | 954.45 | 902.43 | 958.78 | 836.62 | 1282.47 | 762.53 | 1413.63 | 1077.51 | 713.39 | 1227.5 | 260.77 | 535.42 | 10925.5
570715000000671548 | 2012-10-25 |  | 6 | 7.1 | 21.3 | THY møllen Aps | TWP 6KW | 787 - Thisted | Land |  |  |  |  | GeoDanmark, 12-03-2017 | [45 empty] | 11049.29 | 823.63 | 927.02 | 660.18 | 707.5 | 977.42 | 501.32 | 901.32 | 807.95 | 735.48 | 1505.25 | 630.33 | 895.25 | 10072.65
570715000000678042 | 2012-10-25 |  | 6 | 7.1 | 21.4 | THY møllen Aps | Ukendt | 766 - Hedensted | Land |  |  |  |  | GeoDanmark, 12-03-2017 | [45 empty] | 7341.06 | 829.972 | 688.439 | 602.19 | 668.257 | 648.061 | 221.858 | 576.818 | 441.422 | 325.264 | 826.374 | 428.124 | 864.051 | 7120.83
570715000000691386 | 2012-09-17 |  | 6 | 5.5 | 17 | Ecowind | Kingspan 6kW | 846 - Mariagerfjord | Land |  |  |  |  | GeoDanmark, 12-03-2017 | [45 empty] | 2326.53 | 235.53 | 265 | 189.55 | 164.01 | 170.31 | 54.61 | 128.02 | 119.4 | 94.82 | 278.04 | 169.69 | 262.78 | 2131.76
570715000000703232 | 2012-10-29 |  | 6 | 7.1 | 21.4 | THY møllen Aps | TWP 6KW | 787 - Thisted | Land |  |  |  |  | Stamdata | [45 empty] | 8820.82 | 640.09 | 730.79 | 583.7 | 640.75 | 817.72 | 393.25 | 451.13 | 293.42 | 649.17 | 1284.81 | 432.35 | 645.08 | 7562.26
570715000000710186 | 2012-11-24 |  | 6 | 7.1 | 21.3 | THY møllen Aps | TWP 6KW | 787 - Thisted | Land |  |  |  |  | GeoDanmark, 12-03-2017 | [45 empty] | 11026.31 | 1036.86 | 1057.35 | 868.4 | 858.04 | 1174.98 | 495.79 | 1039.01 | 902.7 | 759.62 | 1635.41 | 642.67 | 1037.19 | 11508.02
570715000000711046 | 2012-07-23 | 2023-11-11 | 6 | 5.5 | 22 | Kingspan Environmental Ltd | Kingspan KW6 | 810 - Brønderslev | Land |  |  |  |  | GeoDanmark, 12-03-2017 | [45 empty] | 2579.5 | 246.844 | 292.157 | 209.523 | 180.399 | 159.302 | 76.958 | 244.953 | 211.984 | 152.322 | 301.632 | 0 |  | 2076.074
570715000000719868 | 2012-11-12 |  | 3075 | 112 | 84 | Vestas Wind Systems A/S | V112-3.0MW | 530 - Billund | LAND | Jerrig by, Grindsted | 2b | 490581.03 | 6181838.54 | SDFE2018 | [35 empty] | 1517356.967 | 8996658.706 | 9881976.499 | 9635325.686 | 8722508.097 | 9282183.027 | 7941284.55 | 8447791.96 | 8474498.62 | 7586651.951 | 8978426.626 | 1041317.507 | 765264.24 | 761505.278 | 608930.76 | 535763.01 | 328393.65 | 591237.454 | 372867.392 | 483856.717 | 842166.368 | 731713.963 | 999801.83 | 8062818.169
570715000000721793 | 2012-11-04 |  | 3075 | 112 | 84 | Vestas Wind Systems A/S | V112-3.0MW | 530 - Billund | LAND | Jerrig by, Grindsted | 2b | 490315 | 6182045.95 | SDFE2018 | [35 empty] | 1614485.588 | 8581065.263 | 9007224.811 | 9442880.848 | 8272531.279 | 8751657.74 | 7368771.25 | 7582299.174 | 7910390.984 | 6743394.096 | 8292601.036 | 1013118.24 | 427364.948 | 743019.441 | 646323.297 | 628546.58 | 321015.186 | 648726.645 | 494434.255 | 531546.808 | 932261.615 | 658515.86 | 1016885.355 | 8061758.23
570715000000722233 | 2012-11-07 |  | 3075 | 112 | 84 | Vestas Wind Systems A/S | V112-3.0MW | 530 - Billund | LAND | Jeerrig by | 2p | 490048.63 | 6182253.01 | SDFE2018 | [35 empty] | 1572818.495 | 8947466.867 | 9439956.297 | 9903233.171 | 8774846.341 | 9339693.391 | 7724513.922 | 7924908.659 | 8440607.599 | 7652557.345 | 8881996.571 | 1002409.634 | 871466.703 | 813314.36 | 621268.788 | 595985.978 | 330254.716 | 576390.72 | 349652.916 | 447901.084 | 871851.209 | 646570.41 | 992950.654 | 8120017.172
570715000000728549 | 2012-11-30 |  | 6 | 5.5 | 22 | Ecowind | Kingspan 6kW | 840 - Rebild | Land |  |  |  |  | GeoDanmark, 12-03-2017 | [45 empty] | 2032.388 | 65.737 | 119.718 | 84.596 | 103.678 | 117.473 | 86.193 | 171.714 | 692.731 | 700.12 | 244.95 | 17.803 | 36.317 | 2441.03
570715000000729843 | 2013-02-28 |  | 6 | 7.1 | 21.4 | THY møllen Aps | Ukendt | 573 - Varde | Land |  |  |  |  | GeoDanmark, 12-03-2017 | [45 empty] | 8286.878 | 868.185 | 766.27 | 799.764 | 639.204 | 974.62 | 406.622 | 762.126 | 556.292 | 468.563 | 1188.047 | 585.064 | 889.882 | 8904.639
570715000000742460 | 2012-11-30 |  | 6 | 7.1 | 21.3 | THY møllen Aps | TWP 6KW | 787 - Thisted | Land |  |  |  |  | Stamdata | [45 empty] | 9201.3 | 771.48 | 815.56 | 783.09 | 671.9 | 980.78 | 467.75 | 972.88 | 725.36 | 700.46 | 1404.12 | 440.2 | 733.44 | 9467.02
570715000000742507 | 2012-10-31 |  | 6 | 7.1 | 21.3 | THY møllen Aps | TWP 6KW | 787 - Thisted | Land |  |  |  |  | GeoDanmark, 12-03-2017 | [45 empty] | 8717.34 | 587.17 | 705.72 | 654.64 | 653.85 | 961.18 | 415.98 | 1077.35 | 874.5 | 835.87 | 1210.23 | 387.64 | 584.07 | 8948.2
570715000000743337 | 2013-02-21 |  | 6 | 7.1 | 21.4 | THY møllen Aps | TWP 6KW | 820 - Vesthimmerland | Land |  |  |  |  | GeoDanmark, 12-03-2017 | [45 empty] | 5713.66 | 502.788 | 596.568 | 462.948 | 457.128 | 581.144 | 147.92 | 388.982 | 375.506 | 257.729 | 657.121 | 312.149 | 571.457 | 5311.44
570715000000744204 | 2012-10-11 |  | 5 | 5.4 | 22 | Evance | Iskra R9000 | 820 - Vesthimmerland | Land |  |  |  |  | GeoDanmark, 12-03-2017 | [45 empty] | 7164.514 | 502.173 | 581.661 | 425.503 | 479.837 | 550.777 | 216.54 | 432.314 | 373.762 | 234.273 | 867.347 | 399.655 | 580.228 | 5644.07
570715000000749124 | 2012-10-21 |  | 25 | 13 | 18 | HSWind Aps | Viking 25 | 510 - Haderslev | Land |  |  | 529529.06 | 6116658.38 | SDFE2018 | [36 empty] | 33706.6 | 33693.2 | 23884.1 | 27089.5 | 32532.5 | 32654.4 | 35880 | 32614.2 | 21770.5 | 30175.2 | 4714.9 | 3596.8 | 3689.4 | 3303.5 | 2883.6 | 1394.1 | 2941.3 | 1857.1 | 1249.5 | 2042.2 | 1699.1 | 5100 | 34471.5
570715000000754890 | 2012-10-09 |  | 6 | 7.1 | 21.3 | THY møllen Aps | TWP 6KW | 787 - Thisted | Land |  |  |  |  | GeoDanmark, 12-03-2017 | [45 empty] | 5726.72 | 355.21 | 508.51 | 406.73 | 391.11 | 623.62 | 221.51 | 372.75 | 385.15 | 294.72 | 799.6 | 442.23 | 578.68 | 5379.82
570715000000757136 | 2010-12-31 | 2012-01-13 | 3 | 0 | 0 | Windpower D | WPT-3000 | 492 - Ærø | Land |  |  |  |  | Stamdata
570715000000768088 | 2012-10-20 |  | 5 | 5.4 | 22 | Evance | Iskra R9000 | 630 - Vejle | Land |  |  |  |  | GeoDanmark, 12-03-2017 | [45 empty] | 3873.315 | 354.044 | 410.903 | 338.273 | 357.95 | 388.372 | 147.91 | 335.704 | 278.006 | 185.119 | 565.408 | 229.472 | 406.567 | 3997.728
570715000000783227 | 2012-10-31 | 2012-11-01 | 6 | 6 | 19 | Zeteco Energy | Ukendt | 550 - Tønder | Land |  |  |  |  | Stamdata
570715000000807558 | 2012-10-07 |  | 6 | 7 | 18.5 | KVA Vind | KVA Vind 6-10 | 573 - Varde | Land |  |  |  |  | GeoDanmark, 12-03-2017 | [45 empty] | 6502.63 | 0 | 576.92 | 621.17 | 438.1 | 595.62 | 134.61 | 218.3 | 221.06 | 114.86 | 340.37 | 220.88 | 545.16 | 4027.05
570715000000808647 | 2012-11-21 |  | 6 | 5.5 | 17 | Kingspan Environmental Ltd | Kingspan KW6 | 561 - Esbjerg | Land |  |  |  |  | GeoDanmark, 12-03-2017 | [45 empty] | 2797.61 | 501.31 | 436.87 | 442.27 | 182.87 | 144.4 | 80.25 | 505.46 | 252.29 | 205.15 | 611.93 | 198.48 | 679.72 | 4241
570715000000815904 | 2012-09-27 |  | 6 | 7.1 | 21.3 | THY møllen Aps | TWP 6KW | 707 - Norddjurs | Land |  |  |  |  | GeoDanmark, 12-03-2017 | [45 empty] | 5139.583 | 622.477 | 774.763 | 441.111 | 187.153 | 109.593 | 142.357 | 419.023 | 364.306 | 160.964 | 818.209 | 446.209 | 795.034 | 5281.199
570715000000816024 | 2012-11-30 |  | 6 | 5.5 | 22 | Kingspan Environmental Ltd | Kingspan KW6 | 846 - Mariagerfjord | Land |  |  |  |  | Stamdata | [45 empty] | 3055.682 | 207.074 | 277.261 | 204.806 | 292.584 | 302.015 | 125.101 | 187.532 | 214.393 | 122.699 | 412.977 | 196.301 | 262.567 | 2805.31
570715000000816130 | 2012-11-08 |  | 6 | 5.5 | 17 | Ecowind | Ukendt | 710 - Favrskov | Land |  |  |  |  | GeoDanmark, 12-03-2017 | [45 empty] | 1712.543 | 210.363 | 228.085 | 160.085 | 200.058 | 188.927 | 43.512 | 67.942 | 69.006 | 81.204 | 223.944 | 152.479 | 184.071 | 1809.676
570715000000830839 | 2012-10-18 |  | 6 | 4 | 18 | Ukendt | Ukendt | 540 - Sønderborg | Land |  |  |  |  | GeoDanmark, 12-03-2017 | [45 empty] | 1142.52 | 147.78 | 57.06 | 81.67 | 30.54 | 119.19 | 10.22 | 61.51 | 37.64 | 40.31 | 94.6 | 117.83 | 124.29 | 922.64
570715000000845734 | 2012-12-18 | 2015-11-08 | 4000 | 120 | 110 | SIEMENS | Ukendt | 787 - Thisted | LAND | Østerild By Østerild | 4u | 492964 | 6323132.92 | SDFE2018 | [35 empty] | 118206 | 12328805 | 15463722 | 11057565
570715000000853623 | 2012-11-20 |  | 5.5 | 7 | 15.2 | Ukendt | Ukendt | 730 - Randers | Land |  |  |  |  | GeoDanmark, 12-03-2017 | [45 empty] | 536.368 | 0 | 0 | 0 | 0 | 0 | 0 | 0 | 0 | 0 | 0 | 0 | 0 | 0
570715000000869433 | 2012-07-11 |  | 6 | 3 | 8 | Ukendt | Ukendt | 860 - Hjørring | Land |  |  |  |  | GeoDanmark, 12-03-2017 | [45 empty] | 1773.01 | 169.46 | 176.77 | 128.18 | 161.37 | 156.71 | 88.79 | 229.52 | 206.17 | 136.95 | 354.05 | 104.02 | 166.96 | 2078.95
570715000000871771 | 2012-11-05 |  | 6 | 7.1 | 21.3 | THY møllen Aps | TWP 6KW | 787 - Thisted | Land |  |  |  |  | GeoDanmark, 12-03-2017 | [45 empty] | 12071.03 | 635.27 | 1019.55 | 819.77 | 850.22 | 1316.65 | 580.55 | 1172.4 | 708.15 | 898.51 | 1642.34 | 562.71 | 946.5 | 11152.62
570715000000878046 | 2012-12-14 |  | 6 | 7.1 | 21.4 | THY møllen Aps | TWP 6KW | 849 - Jammerbugt | Land |  |  |  |  | Stamdata | [45 empty] | 5899.7 | 489.603 | 550.834 | 323.099 | 413.597 | 617.936 | 269.055 | 435.376 | 394.715 | 319.404 | 614.669 | 303.34 | 457.945 | 5189.573
570715000000880551 | 2012-12-06 |  | 6 | 7.1 | 21.4 | THY møllen Aps | TWP 6KW | 849 - Jammerbugt | Land |  |  |  |  | GeoDanmark, 12-03-2017 | [45 empty] | 6179.891 | 503.233 | 771.404 | 554.649 | 637.156 | 740.029 | 222.902 | 332.92 | 189.106 | 242.651 | 882.421 | 426.944 | 512.915 | 6016.33
570715000000886126 | 2012-11-18 |  | 5.5 | 7 | 15 | Gaia-Wind Ltd | Ukendt | 840 - Rebild | Land |  |  |  |  | Stamdata | [45 empty] | 5614.407 | 157.424 | 296.328 | 184.204 | 53.219 | 89.231 | 319.348 | 2161.505 | 1341.498 | 1434.094 | 2909.669 | 1394.746 | 2268.01 | 12609.276
570715000000888328 | 2012-12-13 |  | 6 | 7.1 | 21 | KVA Vind | KVA Vind 6-10 | 573 - Varde | Land |  |  |  |  | GeoDanmark, 12-03-2017 | [45 empty] | 2049.63 | 141.28 | 119.21 | 154.99 | 136.36 | 202.16 | 31.98 | 57.59 | 74.5 | 41.48 | 125 | 88.98 | 110.79 | 1284.32
570715000000902819 | 2012-11-05 |  | 6 | 5.5 | 17 | Ecowind | 6 KW | 561 - Esbjerg | Land |  |  |  |  | Stamdata | [45 empty] | 5124.797 | 591.967 | 414.043 | 465.142 | 362.576 | 340.157 | 160.694 | 331.594 | 194.636 | 171.642 | 514.534 | 259.84 | 219.231 | 4026.056
570715000000904172 | 2012-11-19 |  | 6 | 7.1 | 21.4 | THY møllen Aps | TWP 6KW | 550 - Tønder | Land |  |  |  |  | GeoDanmark, 12-03-2017 | [45 empty] | 5494.06 | 788.25 | 524.38 | 639.86 | 443.37 | 497.61 | 150.67 | 391.9 | 198.01 | 183.92 | 614.98 | 364.68 | 803.46 | 5601.09
570715000000908613 | 2013-01-31 |  | 6 | 7.1 | 21.4 | THY møllen Aps | TWP 6KW | 540 - Sønderborg | Land |  |  |  |  | Stamdata | [45 empty] | 3955.6 | 331.55 | 339.01 | 316.05 | 328.29 | 433.9 | 253.64 | 199.62 | 68.87 | 40.85 | 420.87 | 175.22 | 474.84 | 3382.71
570715000000912504 | 2012-11-30 |  | 5 | 5.4 | 18 | Evance | Iskra R9000 | 706 - Syddjurs | Land |  |  |  |  | Stamdata | [45 empty] | 661.886 | 0 | 90.261 | 390.869 | 287.856 | 302.503 | 168.69 | 535.425 | 307.84 | 362.878 | 699.07 | 314.078 | 404.868 | 3864.338
570715000000914713 | 2013-03-31 |  | 6 | 7.1 | 21.4 | THY møllen Aps | TWP 6KW | 840 - Rebild | Land |  |  |  |  | Stamdata | [45 empty] | 7258.972 | 676.2 | 781.38 | 629.636 | 596.626 | 682.655 | 283.999 | 625.387 | 239.638 | 297.431 | 668.72 | 414.958 | 558.653 | 6455.283
570715000000925030 | 2013-01-31 |  | 5 | 5.4 | 18 | Evance | Iskra R9000 | 573 - Varde | Land |  |  |  |  | GeoDanmark, 12-03-2017 | [45 empty] | 3526.53 | 318.073 | 315 | 321.745 | 315.56 | 431.599 | 204.941 | 433.71 | 312.121 | 235.625 | 444.663 | 268.15 | 389.032 | 3990.219
570715000000941313 | 2013-03-05 |  | 6 | 5.6 | 15 | Proven Energy | Ukendt | 741 - Samsø | Land |  |  |  |  | GeoDanmark, 12-03-2017 | [45 empty] | 3061.644 | 291.402 | 225.361 | 204.488 | 253.967 | 214.828 | 120.36 | 227.351 | 202.391 | 180.243 | 432.331 | 254.683 | 273.461 | 2880.866
570715000000960659 | 2012-04-30 |  | 6 | 7 | 21.4 | THY møllen Aps | TWP 6KW | 730 - Randers | Land |  |  |  |  | GeoDanmark, 12-03-2017 | [45 empty] | 2808.406 | 252.152 | 59.267 | 91.879 | 256.881 | 322.374 | 23.895 | 124.069 | 151.316 | 120.198 | 236.724 | 0 | 42.005 | 1680.76
570715000000964060 | 2012-11-28 |  | 6 | 5.5 | 17 | Ecowind | Kingspan 6kW | 846 - Mariagerfjord | Land |  |  |  |  | GeoDanmark, 12-03-2017 | [45 empty] | 2145.024 | 240.721 | 332.587 | 223.975 | 246.418 | 201.239 | 90.567 | 184.111 | 187.88 | 98.877 | 348.799 | 171.152 | 304.704 | 2631.03
570715000000965227 | 2012-07-11 |  | 6 | 6.3 | 22 | Sankyo Energi | Windspot 6,0 kW | 810 - Brønderslev | Land |  |  |  |  | GeoDanmark, 12-03-2017 | [45 empty] | 0 | 0 | 0 | 0 | 0 | 0 | 0 | 0 | 0 | 0 | 0 | 0 | 0 | 0
570715000000966996 | 2012-03-12 |  | 6 | 5 | 17 | Ecowind | Ukendt | 810 - Brønderslev | Land |  |  |  |  | GeoDanmark, 12-03-2017 | [45 empty] | 2068.359 | 144.317 | 181.876 | 125.327 | 141.813 | 186.389 | 109.803 | 254.263 | 160.431 | 104.837 | 232.321 | 82.05 | 145.248 | 1868.675
570715000000968310 | 2012-12-14 |  | 3.5 | 4.1 | 22 | Windspot | Sonkyo energi Ws 3.5 kW, lsstoker | 849 - Jammerbugt | Land |  |  |  |  | Stamdata | [45 empty] | 570.087 | 329.895 | 552.182 | 300.376 | 359.737 | 349.051 | 100.19 | 436.139 | 325.873 | 344.523 | 616.91 | 246.612 | 416.144 | 4377.632
570715000000970122 | 2012-12-02 |  | 6 | 7.1 | 21.5 | THY møllen Aps | TWP 6KW | 840 - Rebild | Land |  |  |  |  | Stamdata | [45 empty] | 7064.32 | 509.268 | 672.604 | 417.32 | 547.412 | 295.896 | 287.66 | 542.46 | 341.28 | 504.348 | 1223.136 | 485.164 | 674.224 | 6500.772
570715000000976124 | 2012-12-19 |  | 3300 | 112 | 94 | Vestas Wind Systems A/S | V112-3,45MW | 760 - Ringkøbing-Skjern | LAND | Ø. Lem By, sdr. Lem | 15i | 459424.16 | 6211327.43 | SDFE2018 | [35 empty] | 606231.3 | 9199932.9 | 10306280.7 | 10840578.4 | 10798761.4 | 12446758.9 | 10838690 | 12091270 | 7941190 | 6120310 | 9012570 | 1302680 | 1031560 | 944650 | 777340 | 791010 | 437300 | 953080 | 649370 | 659200 | 1317770 | 772050 | 1285770 | 10921780
570715000000981104 | 2012-12-04 |  | 6 | 5.6 | 22 | Kingspan Environmental Ltd | Kingspan KW6 | 607 - Fredericia | Land |  |  |  |  | GeoDanmark, 12-03-2017 | [45 empty] | 1162.02 | 165.1 | 145.86 | 145.66 | 117.53 | 81.45 | 39.82 | 95.73 | 65.07 | 58.2 | 159.62 | 119.63 | 172.74 | 1366.41
570715000000992919 | 2013-03-31 |  | 6 | 7 | 21 | THY møllen Aps | TWP 6KW | 730 - Randers | Land |  |  |  |  | GeoDanmark, 12-03-2017 | [45 empty] | 3066.778 | 248.164 | 325.228 | 203.162 | 195.942 | 272.088 | 91.878 | 210.211 | 243.359 | 142.285 | 548.672 | 191.637 | 366.946 | 3039.572
570715000001002266 | 2012-04-22 |  | 6 | 5.5 | 22 | Kingspan Environmental Ltd | Kingspan KW6 | 849 - Jammerbugt | Land |  |  |  |  | GeoDanmark, 12-03-2017 | [45 empty] | 2233.446 | 150.569 | 222.271 | 138.268 | 238.878 | 279.212 | 114.844 | 227.437 | 247.861 | 125.412 | 338.837 | 119.281 | 177.936 | 2380.806
570715000001009883 | 2012-12-18 |  | 6 | 5.5 | 22 | Ecowind | Kingspan 6kW | 820 - Vesthimmerland | Land |  |  |  |  | Stamdata | [45 empty] | 3325.16 | 216.336 | 313.732 | 227.18 | 250.664 | 335.28 | 135.196 | 309.904 | 296.96 | 175.368 | 439.916 | 170.224 | 232.064 | 3102.824
570715000001012661 | 2012-12-16 |  | 6 | 7.1 | 21.3 | THY møllen Aps | Ukendt | 787 - Thisted | Land |  |  |  |  | GeoDanmark, 12-03-2017 | [45 empty] | 8081.95 | 501.05 | 711.2 | 684.95 | 871.74 | 1406.94 | 597.07 | 796.39 | 592.17 | 407.95 | 1086.91 | 294.51 | 352 | 8302.88
570715000001015228 | 2013-04-14 |  | 6 | 7.1 | 21 | THY møllen Aps | TWP 6KW | 630 - Vejle | Land |  |  |  |  | GeoDanmark, 12-03-2017 | [45 empty] | 3082.78 | 401.31 | 372.65 | 395.56 | 242.1 | 260.74 | 85.46 | 160.68 | 57.74 | 180.98 | 401.76 | 261.25 | 601.27 | 3421.5
570715000001015358 | 2013-06-11 |  | 6 | 5.5 | 17 | Ecowind | Kingspan 6kW | 840 - Rebild | Land |  |  |  |  | GeoDanmark, 12-03-2017 | [45 empty] | 1614.53 | 200.51 | 240.32 | 188.31 | 192.01 | 202.66 | 59.41 | 135.74 | 155.7 | 75.6 | 168.51 | 76.68 | 126.89 | 1822.34
570715000001017734 | 2013-03-31 |  | 6 | 7.1 | 21 | KVA Vind | KVA Vind 6-10 | 810 - Brønderslev | Land |  |  |  |  | GeoDanmark, 12-03-2017 | [45 empty] | 4810.91 | 395.449 | 492.612 | 416.975 | 456.17 | 495.598 | 174.991 | 445.032 | 343.564 | 412.538 | 854.092 | 341.126 | 512.162 | 5340.309
570715000001017888 | 2012-11-14 |  | 6 | 7.1 | 21.3 | THY møllen Aps | TWP 6KW | 849 - Jammerbugt | Land |  |  |  |  | Stamdata | [45 empty] | 9262.458 | 951.029 | 1045.507 | 772.187 | 710.019 | 717.216 | 330.928 | 788.854 | 522.384 | 407.72 | 1500.432 | 701.084 | 992.334 | 9439.694
570715000001018755 | 2013-04-19 |  | 6 | 7.1 | 21.4 | THY møllen Aps | TWP 6KW | 860 - Hjørring | Land |  |  |  |  | Stamdata | [45 empty] | 6224.545 | 610.224 | 680.676 | 592.197 | 513.684 | 456.254 | 163.139 | 655.737 | 422.159 | 434.782 | 996.053 | 425.875 | 657.122 | 6607.902
570715000001019172 | 2013-01-09 |  | 6 | 7.1 | 18 | KVA Vind | KVA Vind 6-10 | 510 - Haderslev | Land |  |  |  |  | GeoDanmark, 12-03-2017 | [45 empty] | 5907.418 | 659.863 | 412.517 | 583.935 | 507.494 | 641.64 | 259.844 | 512.914 | 243.462 | 264.597 | 581.991 | 364.777 | 626.351 | 5659.385
570715000001024350 | 2012-10-28 |  | 6 | 1 | 1 | Easywind GmbH | EasyWind 6AC | 860 - Hjørring | Land |  |  |  |  | Stamdata | [45 empty] | 6610.68 | 529.54 | 631.2 | 482.45 | 505.29 | 550.38 | 273.06 | 844.86 | 547.83 | 433 | 935.66 | 383.59 | 684.05 | 6800.91
570715000001026019 | 2012-10-31 | 2015-09-06 | 3 | 2.6 | 9 | Carlo Gavazzi | WT3 | 787 - Thisted | Land |  |  |  |  | Stamdata
570715000001027115 | 2013-03-01 |  | 6 | 6 | 20.5 | Easywind GmbH | EasyWind 6AC | 787 - Thisted | Land |  |  |  |  | Stamdata | [45 empty] | 7856.46 | 0 | 0 | 378.16 | 582.72 | 848.89 | 449.68 | 922.2 | 755.45 | 555.18 | 1278.02 | 406.43 | 719.19 | 6895.92
570715000001033826 | 2012-11-22 |  | 6 | 7.1 | 21.4 | THY møllen Aps | TWP 6KW | 580 - Aabenraa | Land |  |  |  |  | GeoDanmark, 12-03-2017 | [45 empty] | 5258.4 | 731.14 | 413.47 | 600.15 | 383.38 | 419.34 | 243.53 | 509.46 | 262.16 | 268.14 | 654.72 | 447.69 | 758.93 | 5692.11
570715000001043177 | 2013-02-28 |  | 6 | 7.1 | 21.3 | THY møllen Aps | TWP 6KW | 849 - Jammerbugt | Land |  |  |  |  | GeoDanmark, 12-03-2017 | [45 empty] | 5742.157 | 614.673 | 764.1 | 566.442 | 411.735 | 463.752 | 223.998 | 579.36 | 315.401 | 402.086 | 975.881 | 392.279 | 619.023 | 6328.73
570715000001045676 | 2012-11-08 |  | 6 | 7.1 | 21.3 | THY møllen Aps | TWP 6KW | 860 - Hjørring | Land |  |  |  |  | GeoDanmark, 12-03-2017 | [45 empty] | 5263.72 | 483.33 | 650.22 | 369.73 | 299.34 | 393.84 | 230.18 | 708.02 | 453.54 | 435.26 | 874.05 | 0 | 326.71 | 5224.22
570715000001049100 | 2012-11-26 |  | 6 | 5.5 | 15 | Proven Energy | Ukendt | 561 - Esbjerg | Land |  |  |  |  | Stamdata | [45 empty] | 670.74 | 65.08 | 352.87 | 539.78 | 233.58 | 178.55 | 65.46 | 311.58 | 130.49 | 147.65 | 381.82 | 320.83 | 570.42 | 3298.11
570715000001053558 | 2012-10-10 |  | 5 | 5.4 | 15 | CIRKEL Energi | V/12M/S | 860 - Hjørring | Land |  |  |  |  | Stamdata | [45 empty] | 3403.67 | 186.7 | 406.51 | 431.08 | 1176.32 | 1874.02 | 1859.56 | 1641.51 | 1301.76 | 988.56 | 571.49 | 103.05 | 109.73 | 10650.29
570715000001057396 | 2012-10-24 |  | 6 | 7.1 | 18.5 | KVA Vind | KVA Vind 6-10 | 621 - Kolding | Land |  |  |  |  | GeoDanmark, 12-03-2017 | [45 empty] | 5918.22 | 679.38 | 252.09 | 548.91 | 432.56 | 450.65 | 225.35 | 552.77 | 194.08 | 259.2 | 523.99 | 428.88 | 756.79 | 5304.65
570715000001061317 | 2013-05-14 |  | 6 | 5.5 | 17 | Ecowind | Kingspan 6kW | 840 - Rebild | Land |  |  |  |  | Stamdata | [45 empty] | 2393.873 | 246.748 | 278.613 | 198.37 | 192.462 | 150.236 | 63.235 | 145.327 | 56.866 | 26.047 | 212.334 | 78.521 | 203.538 | 1852.297
570715000001064837 | 2012-12-11 |  | 6 | 5.6 | 17 | Ecowind | Ukendt | 751 - Århus | Land |  |  |  |  | GeoDanmark, 12-03-2017 | [45 empty] | 3699.395 | 319.729 | 305.827 | 267.132 | 295.388 | 340.012 | 207.935 | 329.018 | 262.716 | 154.031 | 580.806 | 386.351 | 482.821 | 3931.766
570715000001072887 | 2012-10-21 |  | 6 | 6 | 19 | Easywind GmbH | EasyWind 6AC | 573 - Varde | Land |  |  |  |  | GeoDanmark, 12-03-2017 | [45 empty] | 2238.9 | 322.43 | 369.4 | 349.58 | 303.16 | 444.54 | 181.19 | 256.6 | 311.24 | 133.88 | 269.01 | 116.41 | 192.07 | 3249.51
570715000001081858 | 2012-11-18 |  | 6 | 7.1 | 21.4 | THY møllen Aps | TWP 6KW | 575 - Vejen | Land |  |  |  |  | GeoDanmark, 12-03-2017 | [45 empty] | 7328.3 | 923.14 | 1018.37 | 1181.44 | 1516.46 | 1865.59 | 1490.23 | 1602.54 | 1135.88 | 1053.85 | 765.9 | 270.55 | 556.86 | 13380.81
570715000001088048 | 2013-09-19 |  | 6 | 2.8 | 21.6 | Ecowind | Ukendt | 766 - Hedensted | Land |  |  |  |  | GeoDanmark, 12-03-2017 | [45 empty] | 5390.521 | 614.871 | 401.371 | 369.664 | 355.297 | 229.467 | 83.825 | 217.08 | 161.136 | 188.481 | 338.574 | 262.244 | 383.093 | 3605.103
570715000001094667 | 2013-02-28 |  | 6 | 7.1 | 21 | THY møllen Aps | TWP 6KW | 840 - Rebild | Land |  |  |  |  | Stamdata | [45 empty] | 2766.91 | 184.13 | 309.16 | 201.42 | 236.21 | 267.27 | 133.63 | 308.94 | 299.26 | 152.48 | 475.67 | 123.59 | 203.23 | 2894.99
570715000001095251 | 2013-03-31 |  | 5 | 5.4 | 22 | Evance | Iskra R9000 | 820 - Vesthimmerland | Land |  |  |  |  | Stamdata | [45 empty] | 2965.21 | 185.25 | 347.1 | 238.67 | 301.18 | 322.86 | 169.03 | 325.86 | 279.92 | 129.81 | 507.39 | 174.81 | 216.18 | 3198.06
570715000001096081 | 2012-12-18 |  | 6 | 5.5 | 22 | Kingspan Environmental Ltd | Kingspan KW6 | 840 - Rebild | Land |  |  |  |  | GeoDanmark, 12-03-2017 | [45 empty] | 584.52 | 33.41 | 53.47 | 27.88 | 7.34 | 0.01 | 81.97 | 289.62 | 220.96 | 89.86 | 102.16 | 89 | 171.63 | 1167.31
570715000001100207 | 2013-03-14 |  | 6 | 7.1 | 21.5 | KVA Vind | KVA Vind 6-10 | 630 - Vejle | Land |  |  |  |  | Stamdata | [45 empty] | 3284.21 | 278.64 | 333.99 | 303.21 | 366.1 | 403.07 | 144.59 | 277.75 | 253.23 | 131.44 | 447.55 | 178.37 | 282.55 | 3400.49
570715000001101389 | 2013-09-30 | 2019-12-08 | 0.6 | 2.5 | 8 | Ukendt | Ukendt | 561 - Esbjerg | Land |  |  |  |  | Stamdata
570715000001103635 | 2012-10-28 |  | 6 | 5.5 | 22 | Kingspan Environmental Ltd | Kingspan KW6 | 580 - Aabenraa | Land |  |  |  |  | GeoDanmark, 12-03-2017 | [45 empty] | 1511.94 | 189.68 | 184.91 | 156.49 | 112.45 | 133.76 | 59.34 | 126.84 | 76.04 | 89.92 | 142.23 | 78.15 | 79.04 | 1428.85
570715000001107374 | 2013-02-28 |  | 6 | 5.9 | 20 | Windspot | Ukendt | 575 - Vejen | Land |  |  |  |  | GeoDanmark, 12-03-2017 | [45 empty] | 8708.33 | 73.82 | 247.94 | 507.03 | 1210.2 | 1491.71 | 1719.82 | 1203.32 | 976.22 | 793.62 | 204.05 | 43.49 | 9.28 | 8480.5
570715000001119469 | 2013-05-14 | 2013-05-14 | 5 | 5.4 | 18 | Evance | Iskra R9000 | 710 - Favrskov | Land |  |  |  |  | Stamdata
570715000001121349 | 2012-12-17 |  | 6 | 7.1 | 21.3 | THY møllen Aps | TWP 6KW | 746 - Skanderborg | Land |  |  |  |  | GeoDanmark, 12-03-2017 | [45 empty] | 2147.3 | 201.2 | 143.65 | 93.72 | 114.23 | 154.83 | 61 | 157.14 | 190.04 | 47.94 | 174.41 | 58.52 | 125.15 | 1521.83
570715000001123954 | 2012-12-04 | 2020-11-24 | 0.7 | 1.2 | 6 | Ukendt | Ukendt | 851 - Aalborg | Land |  |  |  |  | Stamdata
570715000001144751 | 2012-12-27 |  | 5 | 5.4 | 18 | Evance | Iskra R9000 | 746 - Skanderborg | Land |  |  |  |  | GeoDanmark, 12-03-2017 | [45 empty] | 6059.66 | 208.06 | 305.92 | 308.18 | 723.08 | 915.88 | 690.09 | 634.6 | 410.06 | 467.94 | 247.19 | 25.04 | 0 | 4936.04
570715000001146236 | 2013-05-09 |  | 6 | 7 | 21 | THY møllen Aps | TWP 6KW | 851 - Aalborg | Land |  |  |  |  | GeoDanmark, 12-03-2017 | [45 empty] | 6120.372 | 569.912 | 581.22 | 545.488 | 644.284 | 654.48 | 237.732 | 415.34 | 535.004 | 390.328 | 971.516 | 209.572 | 666.944 | 6421.82
570715000001147356 | 2013-09-11 |  | 5 | 5.4 | 18 | Evance | Iskra R9000 | 851 - Aalborg | Land |  |  |  |  | GeoDanmark, 12-03-2017 | [45 empty] | 2926.486 | 245.261 | 317.808 | 238.169 | 219.168 | 249.613 | 107.578 | 272.506 | 202.376 | 178.916 | 389.165 | 198.656 | 340.455 | 2959.671
570715000001155627 | 2013-02-28 |  | 6 | 7 | 21 | THY møllen Aps | TWP 6KW | 479 - Svendborg | Land |  |  |  |  | GeoDanmark, 12-03-2017 | [45 empty] | 4112.11 | 555.75 | 358.02 | 99.37 | 44.22 | 2.5 | 178.34 | 379.95 | 238.31 | 173.86 | 446.87 | 305.61 | 551.83 | 3334.63
570715000001159205 | 2013-04-30 |  | 6 | 7.1 | 21.4 | THY møllen Aps | TWP 6KW | 607 - Fredericia | Land |  |  |  |  | GeoDanmark, 12-03-2017 | [45 empty] | 3492.12 | 512.4 | 431.97 | 420.74 | 418.42 | 310.31 | 132.92 | 287.42 | 223.41 | 87.71 | 553.25 | 237.47 | 527.77 | 4143.79
570715000001161291 | 2013-03-07 |  | 6 | 7.1 | 21.5 | KVA Vind | KVA Vind 6-10 | 573 - Varde | Land |  |  |  |  | GeoDanmark, 12-03-2017 | [45 empty] | 3691.22 | 567.65 | 407.54 | 475.4 | 282.82 | 281.21 | 93.19 | 368.13 | 269.17 | 294.08 | 639.11 | 290.27 | 459.36 | 4427.93
570715000001180681 | 2012-12-14 |  | 3.5 | 4.1 | 22 | Windspot | Sonkyo energi Ws 6 kW, lsstoker | 540 - Sønderborg | Land |  |  |  |  | GeoDanmark, 12-03-2017
570715000001185815 | 2012-08-21 |  | 6 | 5.5 | 22 | Kingspan Environmental Ltd | Kingspan KW6 | 860 - Hjørring | Land |  |  |  |  | Stamdata | [45 empty] | 2861.28 | 315.25 | 385.92 | 278.53 | 309.65 | 269.25 | 86.34 | 220.55 | 242.01 | 180.24 | 497.92 | 213.39 | 135.6 | 3134.65
570715000001190505 | 2013-01-27 |  | 6 | 7.1 | 21 | THY møllen Aps | TWP 6KW | 751 - Århus | Land |  |  |  |  | GeoDanmark, 12-03-2017 | [45 empty] | 5241.027 | 512.568 | 550.131 | 321.432 | 396.812 | 469.446 | 212.445 | 426.033 | 350.063 | 208.207 | 327.022 | 420.673 | 603.179 | 4798.011
570715000001199737 | 2012-01-10 |  | 6 | 6 | 18 | Easywind GmbH | EWT 6-18 | 400 - Bornholm | Land |  |  |  |  | GeoDanmark, 12-03-2017 | [45 empty] | 1697.9 | 655.03 | 263.15 | 376.3 | 228.27 | 0 | 0 | 8.36 | 199.18 | 271.89 | 401.55 | 5.84 | 0 | 2409.57
570715000001200204 | 2012-03-30 |  | 6 | 5.5 | 15 | Ecowind | Ukendt | 400 - Bornholm | Land |  |  |  |  | GeoDanmark, 12-03-2017 | [45 empty] | 2236.73 | 352.96 | 214.15 | 213 | 141.8 | 153.32 | 76.9 | 177.55 | 135.62 | 84.4 | 403.89 | 169.43 | 346.91 | 2469.93
570715000001200303 | 2012-10-28 |  | 6 | 7.1 | 18 | KVA Vind | SMA | 400 - Bornholm | Land |  |  |  |  | GeoDanmark, 12-03-2017 | [45 empty] | 5810.72 | 744.89 | 567.45 | 608.63 | 523.97 | 417.95 | 273.36 | 427 | 357.64 | 369.67 | 988.52 | 557.74 | 911.03 | 6747.85
570715000001204493 | 2012-11-06 |  | 6 | 5.5 | 22 | Kingspan Environmental Ltd | Ukendt | 860 - Hjørring | Land |  |  |  |  | GeoDanmark, 12-03-2017 | [45 empty] | 4271.85 | 452.64 | 460.65 | 375.15 | 344.32 | 368.06 | 199.29 | 522.75 | 371.44 | 359.15 | 660.65 | 379.07 | 477.75 | 4970.92
570715000001207401 | 2012-12-01 |  | 6 | 7.1 | 21.3 | THY møllen Aps | TWP 6KW | 787 - Thisted | Land |  |  |  |  | Stamdata | [45 empty] | 10423.8 | 721.48 | 733.5 | 564.61 | 526.61 | 813.93 | 325.48 | 823.33 | 686.35 | 641.48 | 1327.54 | 715.17 | 1092.47 | 8971.95
570715000001208729 | 2012-10-14 |  | 6 | 7.1 | 21.7 | THY møllen Aps | TWP 6KW | 787 - Thisted | Land |  |  |  |  | GeoDanmark, 12-03-2017 | [45 empty] | 10242.02 | 870.99 | 543.3 | 682.03 | 687.24 | 1016.73 | 461.02 | 919.285 | 699.98 | 643.55 | 936.99 | 443.44 | 869.26 | 8773.815
570715000001212016 | 2011-11-30 |  | 6 | 7 | 18 | Zeteco Energy | Ukendt | 400 - Bornholm | Land |  |  |  |  | GeoDanmark, 12-03-2017 | [45 empty] | 5993 | 0 | 0 | 92.82 | 765.57 | 372.76 | 239.13 | 638.73 | 455.41 | 288.56 | 900.23 | 513.39 | 1003.03 | 5269.63
570715000001213891 | 2013-02-28 |  | 6 | 7.1 | 21.3 | THY møllen Aps | TWP 6KW | 400 - Bornholm | Land |  |  |  |  | GeoDanmark, 12-03-2017 | [45 empty] | 5553.57 | 622.48 | 552.28 | 364.33 | 385.98 | 352.86 | 120.01 | 373.89 | 223.12 | 236.92 | 454.09 | 648.7 | 777.73 | 5112.39
570715000001215239 | 2012-10-28 |  | 6 | 7.1 | 18 | KVA Vind | SMA | 400 - Bornholm | Land |  |  |  |  | Stamdata | [45 empty] | 4851.58 | 822.32 | 853.4 | 510.57 | 430.44 | 203.74 | 317.98 | 551.61 | 334.54 | 266.22 | 510.24 | 132.55 | 716.14 | 5649.75
570715000001215376 | 2012-09-26 |  | 6 | 5.5 | 17 | Ecowind | 6 KW | 400 - Bornholm | Land |  |  |  |  | GeoDanmark, 12-03-2017 | [45 empty] | 3014.5 | 407.7 | 336.13 | 299.88 | 284.83 | 246.62 | 160.54 | 231.53 | 167.84 | 104.66 | 395.89 | 166.9 | 333.76 | 3136.28
570715000001221339 | 2012-12-15 |  | 6 | 7.1 | 21.3 | THY møllen Aps | TWP 6KW | 773 - Morsø | Land |  |  |  |  | Stamdata | [45 empty] | 9335.98 | 737.25 | 834.48 | 718.22 | 575.67 | 957.71 | 413.92 | 794.17 | 587.73 | 575.33 | 1272.6 | 421.23 | 754.57 | 8642.88
570715000001224231 | 2012-01-10 |  | 6 | 1 | 1 | Easywind GmbH | EWT 6-19 | 400 - Bornholm | Land |  |  |  |  | Stamdata | [45 empty] | 1887.25 | 0 | 61.81 | 119.31 | 269.62 | 317.13 | 254.3 | 258.18 | 207.91 | 139.22 | 437.5 | 131.49 | 215.74 | 2412.21
570715000001225832 | 2012-01-03 |  | 6 | 6 | 19 | Easywind GmbH | EWT 6-19 | 400 - Bornholm | Land |  |  |  |  | GeoDanmark, 12-03-2017 | [45 empty] | 5748.6 | 774.52 | 535.4 | 497.8 | 517.46 | 391.26 | 289.33 | 569.6 | 423.93 | 274.11 | 813.7 | 437.26 | 731.45 | 6255.82
570715000001228406 | 2012-01-10 | 2015-04-26 | 6 | 6 | 18 | Easywind GmbH | EWT 6-18 | 400 - Bornholm | Land |  |  |  |  | Stamdata
570715000001231420 | 2013-05-12 | 2013-05-12 | 5 | 5.4 | 18 | Evance | Iskra R9000 | 550 - Tønder | Land |  |  |  |  | Stamdata
570715000001233219 | 2012-12-14 |  | 6 | 7.1 | 21.3 | THY møllen Aps | TWP 6KW | 787 - Thisted | Land |  |  |  |  | GeoDanmark, 12-03-2017 | [45 empty] | 10747.98 | 740.94 | 749.77 | 741.05 | 779.65 | 1291.53 | 579.87 | 1038.45 | 838.89 | 817.04 | 1413.82 | 554.87 | 662.47 | 10208.35
570715000001233301 | 2012-01-10 |  | 6 | 6 | 19 | Easywind GmbH | EWT 6-19 | 400 - Bornholm | Land |  |  |  |  | Stamdata | [45 empty] | 0 | 0 | 0 | 0 | 0 | 0 | 0 | 0 | 0 | 0 | 0 | 0 | 0 | 0
570715000001235046 | 2012-06-17 |  | 6 | 7.1 | 18 | KVA Vind | KVA Vind 6-10 | 400 - Bornholm | Land |  |  |  |  | Stamdata | [45 empty] | 5971.52 | 1037.75 | 722.74 | 683.9 | 710.84 | 459.07 | 282.51 | 327.49 | 276.07 | 193.87 | 869.53 | 458.09 | 912.24 | 6934.1
570715000001235138 | 2012-10-01 |  | 6 | 7.1 | 18 | KVA Vind | KVA Vind 6-10 | 400 - Bornholm | Land |  |  |  |  | GeoDanmark, 12-03-2017 | [45 empty] | 2679.32 | 566.31 | 407.51 | 361.94 | 137.08 | 131.33 | 145.59 | 485.47 | 187 | 201.36 | 943.29 | 130.31 | 424.46 | 4121.65
570715000001236814 | 2011-09-26 |  | 6 | 6 | 15 | Proven Energy | P11 | 400 - Bornholm | Land |  |  |  |  | GeoDanmark, 12-03-2017 | [45 empty] | 1155.1 | 318.89 | 334.46 | 301.1 | 116.9 | 96.78 | 155.75 | 149.06 | 72.55 | 43.85 | 56.72 | 59.71 | 82.78 | 1788.55
570715000001247032 | 2012-11-21 |  | 3.5 | 4.1 | 22 | Windspot | Sonkyo energi Ws 3.5 kW, lsstoker | 860 - Hjørring | Land |  |  |  |  | GeoDanmark, 12-03-2017 | [45 empty] | 2137.85 | 404.28 | 371.44 | 298.58 | 199.6 | 48.19 | 0 | 0 | 0 | 0 | 0 | 0 | 0 | 1322.09
570715000001260871 | 2013-12-09 |  | 5 | 5.4 | 18 | Evance | Iskra R9000 | 707 - Norddjurs | Land |  |  |  |  | Stamdata | [45 empty] | 1419.114 | 168.993 | 197.146 | 115.197 | 106.874 | 132.329 | 32.063 | 66.376 | 75.692 | 73.294 | 206.824 | 183.043 | 198.008 | 1555.839
570715000001261014 | 2013-03-18 |  | 25 | 13 | 18 | HSWind Aps | Viking 25 | 849 - Jammerbugt | Land |  |  | 527038.09 | 6334454.05 | SDFE2018 | [36 empty] | 17468.91 | 21661.75 | 31299.85 | 21091.54 | 26486.26 | 19903.19 | 23016.98 | 28541.76 | 21152.91 | 30545.87 | 2163.87 | 3558.78 | 2463.24 | 2454.71 | 2929.56 | 1559.9 | 2316 | 2275.43 | 1069.58 | 4016.78 | 1919.15 | 2960.35 | 29687.35
570715000001262271 | 2013-03-18 |  | 3075 | 112 | 94 | Vestas Wind Systems A/S | V112-3.0MW | 530 - Billund | LAND | Urup | 4a | 486575.21 | 6185007.78 | SDFE2018 | [36 empty] | 6498977.298 | 8721518.041 | 9364853.664 | 8069891.284 | 8533361.307 | 7269251.099 | 6611621.919 | 4689948.076 | 4599840.962 | 8404183.306 | 944392.593 | 789931.756 | 722068.206 | 545298.422 | 609920.799 | 306609.744 | 582695.639 | 357649.948 | 413709.815 | 797872.877 | 623640.57 | 768319.224 | 7462109.593
570715000001262400 | 2013-03-18 |  | 3075 | 112 | 94 | Vestas Wind Systems A/S | V112-3.0MW | 530 - Billund | LAND | Urup | 4a | 486598.28 | 6184649.43 | SDFE2018 | [36 empty] | 6485082.086 | 9026766.139 | 9706178.444 | 8233469.075 | 8791476.303 | 7649248.956 | 6756701.888 | 4744326.446 | 4660672.697 | 8566620.884 | 970703.609 | 780082.861 | 740521.191 | 556884.398 | 623028.92 | 326779.657 | 608790.171 | 360027.433 | 422659.349 | 857469.575 | 603819.088 | 934739.69 | 7785505.942
570715000001262561 | 2013-03-18 |  | 3075 | 112 | 94 | Vestas Wind Systems A/S | V112-3.0MW | 530 - Billund | LAND | Urup | 4a | 486621.31 | 6184297.97 | SDFE2018 | [36 empty] | 7138961.196 | 9907726.81 | 10241407.197 | 8930527.542 | 9297778.589 | 8280310.084 | 7459086.143 | 5154200.98 | 5185617.52 | 9298999.613 | 1043831.221 | 826310.113 | 792039.064 | 613116.128 | 664576.609 | 345101.568 | 643906.102 | 409265.337 | 515083.349 | 887210.698 | 696594.494 | 983128.735 | 8420163.418
570715000001262660 | 2013-03-20 |  | 3075 | 112 | 94 | Vestas Wind Systems A/S | V112-3.0MW | 530 - Billund | LAND | Urup | 4a | 487059.07 | 6185157.14 | SDFE2018 | [36 empty] | 6136729.861 | 8592617.582 | 8842811.921 | 7740660.06 | 8063090.561 | 7118650.051 | 6369311.895 | 4405641.569 | 4343317.787 | 7985350.172 | 857382.559 | 771133.547 | 693381.455 | 577966.534 | 593416.33 | 292158.949 | 348897.258 | 341817.733 | 400428.988 | 812774.2 | 594480.07 | 877407.628 | 7161245.251
570715000001262684 | 2013-03-20 |  | 3075 | 112 | 94 | Vestas Wind Systems A/S | V112-3.0MW | 530 - Billund | LAND | Urup | 4a | 487081.85 | 6184800.65 | SDFE2018 | [36 empty] | 5959424.805 | 8803793.314 | 8913681.792 | 7728652.073 | 7965350.937 | 7171948.525 | 6541489.364 | 4535217.499 | 4439525.469 | 8190532.123 | 915124.502 | 746457.315 | 719179.246 | 583584.488 | 428549.253 | 299881.885 | 512397.457 | 330956.908 | 394798.365 | 803187.097 | 650629.081 | 843076.081 | 7227821.678
570715000001264015 | 2012-12-17 |  | 1 | 1.9 | 2.4 | Venco | Twister 1000T/VK50 | 751 - Århus | Land |  |  |  |  | Stamdata | [45 empty] | 0 | 0 | 0 | 0 | 0 | 0 | 0 | 0 | 0 | 0 | 0 | 0 | 0 | 0
570715000001264855 | 2013-03-21 |  | 3075 | 112 | 94 | Vestas Wind Systems A/S | V112-3.0MW | 530 - Billund | LAND | Urup | 4a | 487105.52 | 6184447.52 | SDFE2018 | [36 empty] | 6186832.547 | 8715791.897 | 8749049.833 | 7896941.673 | 8011493.455 | 7318789.107 | 6626598.525 | 4618613.854 | 4612713.896 | 7679425.702 | 919038.247 | 715381.689 | 692258.469 | 568891.664 | 564143.286 | 301460.199 | 517672.562 | 350336.828 | 456808.657 | 771549.899 | 647947.91 | 847821.226 | 7353310.636
570715000001269089 | 2013-04-08 |  | 2300 | 93 | 80 | SIEMENS | SWT 2.3-93 | 540 - Sønderborg | LAND | Mintebjerg | 114 | 560879.37 | 6085104.32 | SDFE2018 | [36 empty] | 4583197.703 | 7590806.998 | 7699558.224 | 6603380.117 | 7261223.954 | 6759463.039 | 7231511.022 | 7057045.079 | 6131287.533 | 5950113.336 | 836210.665 | 593968.926 | 572418.826 | 549382.667 | 542595.659 | 305073.457 | 495055.934 | 323896.873 | 378113.239 | 708580.03 | 655896.476 | 880746.871 | 6841939.623
570715000001269140 | 2013-04-10 |  | 2300 | 93 | 80 | SIEMENS | SWT 2.3-93 | 540 - Sønderborg | LAND | Mintebjerg Hørup | 116 | 561019.85 | 6084904.09 | SDFE2018 | [36 empty] | 4569385.93 | 7250448.657 | 7284750.65 | 6589757.022 | 7201272.733 | 6775022.633 | 7211582.711 | 7023221.577 | 6189141.068 | 6677379.323 | 830141.715 | 583654.565 | 588561.899 | 537554.689 | 495294.933 | 297061.025 | 518774.64 | 328614.479 | 391239.387 | 731840.667 | 650833.671 | 882803.188 | 6836374.858
570715000001271655 | 2012-12-06 |  | 6 | 7 | 21 | THY møllen Aps | TWP 6KW | 860 - Hjørring | Land |  |  |  |  | GeoDanmark, 12-03-2017 | [45 empty] | 1932.55 | 144.47 | 17.64 | 256.43 | 263.57 | 194.55 | 73.19 | 532.75 | 146.05 | 171.52 | 288.16 | 86.53 | 432.13 | 2606.99
570715000001273956 | 2013-05-23 |  | 3075 | 112 | 84 | Vestas Wind Systems A/S | V112-3.0MW | 810 - Brønderslev | LAND | Kraghedens Vestlige Del Ø | 1al | 558016.66 | 6342461.21 | SDFE2018 | [36 empty] | 5426829.5 | 10272869.354 | 11848562.751 | 9292940.75 | 10522443.344 | 8388852.25 | 8721568 | 8434968.75 | 7599563 | 8113530.75 | 802539.25 | 843949.5 | 671935 | 501402 | 421656 | 351213 | 717201.25 | 513239 | 380120.5 | 708759 | 706378 | 1017223.25 | 7635615.75
570715000001273994 | 2013-05-23 |  | 3075 | 112 | 84 | Vestas Wind Systems A/S | V112-3.0MW | 810 - Brønderslev | LAND | Kraghedens Vestlige Del Ø | 1al | 557738.04 | 6342610.07 | SDFE2018 | [36 empty] | 5206502.75 | 9337077.266 | 11388393.25 | 8854016.002 | 8728873.25 | 7652874.25 | 8152248 | 8109899 | 6986091 | 7478125 | 796853.5 | 816970 | 661657.25 | 486230.75 | 392052 | 313859.75 | 684301.25 | 478129.5 | 378832.75 | 713530.75 | 605124 | 974238 | 7301779.5
570715000001274052 | 2013-05-23 |  | 3075 | 112 | 84 | Vestas Wind Systems A/S | V112-3.0MW | 810 - Brønderslev | LAND | Kraghedens Vestlige Del Ø | 1h | 557459.33 | 6342758.85 | SDFE2018 | [36 empty] | 5478240 | 9428506.75 | 11356963.25 | 8960702.25 | 9972878.485 | 7788112.484 | 8154778.5 | 8044419.75 | 6993256 | 7657529.5 | 799263 | 863403 | 671164 | 468205.5 | 454501 | 340255.75 | 694444 | 468045.25 | 392278 | 481590.75 | 611829.5 | 910673.25 | 7155653
570715000001274076 | 2013-05-23 |  | 3075 | 112 | 84 | Vestas Wind Systems A/S | V112-3.0MW | 810 - Brønderslev | LAND | Kraghedens Vestlige Del Ø | 1h | 557180.7 | 6342907.71 | SDFE2018 | [36 empty] | 5783150.96 | 9837042 | 11744789.75 | 9385086.75 | 10440500.797 | 8097980.75 | 8394941.25 | 8731549.25 | 5940255 | 9520001 | 1019373.75 | 964931 | 792480 | 685815 | 326801.5 | 0 | 0 | 0 | 0 | 0 | 0 | 0 | 3789401.25
570715000001277022 | 2013-04-30 |  | 5 | 5.4 | 18 | Evance | Iskra R9000 | 550 - Tønder | Land |  |  |  |  | GeoDanmark, 12-03-2017 | [45 empty] | 3917.42 | 517.25 | 270.4 | 306.65 | 374.61 | 469.32 | 260.5 | 439.13 | 243.87 | 253.56 | 452.77 | 202.68 | 393.99 | 4184.73
570715000001277312 | 2013-04-30 |  | 5 | 5.4 | 22 | Evance | Iskra R9000 | 550 - Tønder | Land |  |  |  |  | GeoDanmark, 12-03-2017 | [45 empty] | 5873.29 | 709.15 | 430.15 | 546.36 | 524.92 | 562.54 | 35.29 | 629.76 | 336.34 | 286.4 | 653.14 | 373.88 | 576.39 | 5664.32
570715000001279507 | 2013-05-07 |  | 3000 | 90 | 80 | Vestas Wind Systems A/S | V 90-3 MW | 657 - Herning | LAND | Kibæk By, Assing | 70bc | 486844.91 | 6206735.5 | SDFE2018 | [36 empty] | 3555645.344 | 6174237.833 | 6399867.986 | 5511350.361 | 5476073.023 | 5311138.593 | 5457727.164 | 5126472.634 | 4576212.445 | 5637458.583 | 718129.31 | 555355.69 | 510349.26 | 447705.825 | 462636.134 | 221795.812 | 370796.615 | 335150.974 | 359663.196 | 714873.63 | 526357.923 | 778308.835 | 6001123.204
570715000001282224 | 2013-05-09 |  | 3000 | 90 | 80 | Vestas Wind Systems A/S | V 90-3 MW | 657 - Herning | LAND | Kibæk By, Assing | 10az | 486615.69 | 6206871.66 | SDFE2018 | [36 empty] | 3598854.578 | 6260929.384 | 6704085.136 | 5620074.421 | 5771940.824 | 5495955.675 | 5118563.401 | 3720600.073 | 3220382.058 | 5511467.538 | 741965.027 | 563972.249 | 522756.075 | 429246.932 | 417533.732 | 187661.182 | 364313.219 | 257956.589 | 220565.973 | 605867.747 | 373473.784 | 686435.644 | 5371748.153
570715000001282231 | 2013-05-13 |  | 3000 | 90 | 80 | Vestas Wind Systems A/S | V 90-3 MW | 657 - Herning | LAND | Kibæk By, Assing | 10aæ | 486386.81 | 6207007.66 | SDFE2018 | [36 empty] | 3699198.59 | 6272765.916 | 6902852.901 | 5975873.573 | 6123852.021 | 5830505.443 | 5852865.325 | 5322494.495 | 5313958.725 | 5865905.243 | 748207.076 | 592690.31 | 539272.901 | 462365.285 | 467281.615 | 213568.031 | 425781.354 | 340634.798 | 335093.667 | 709365.333 | 469567.972 | 667107.328 | 5970935.67
570715000001283344 | 2012-10-30 |  | 6 | 7.1 | 21.3 | THY møllen Aps | TWP 6KW | 787 - Thisted | Land |  |  |  |  | GeoDanmark, 12-03-2017 | [45 empty] | 9997.89 | 978.2 | 1264.3 | 1349.8 | 959.79 | 1243.28 | 423.18 | 936.55 | 430.02 | 459.58 | 1794.7 | 639.34 | 1403.98 | 11882.72
570715000001291813 | 2013-06-30 |  | 3000 | 113 | 89.5 | SIEMENS | SWT 3.0-101 | 756 - Ikast-Brande | LAND | Dørslund By, Brande | 4c | 508044.94 | 6203063.59 | SDFE2018 | [36 empty] | 3522559.2 | 8286607.1 | 8480031.6 | 7881902.8 | 8157796.4 | 7526860 | 7906760 | 6461050 | 5885400 | 7624470 | 957610 | 786480 | 667470 | 619920 | 626370 | 332340 | 565840 | 387630 | 418160 | 914720 | 670740 | 1033000 | 7980280
570715000001291875 | 2013-06-30 |  | 3000 | 113 | 89.5 | SIEMENS | SWT 3.0-101 | 756 - Ikast-Brande | LAND | Dørslund By, Brande | 4e | 507848.19 | 6203353.7 | SDFE2018 | [36 empty] | 3550636.1 | 8819154.3 | 9679673.9 | 7883617.8 | 8525285.6 | 7492270 | 7297860 | 7691730 | 5440130 | 7476150 | 942600 | 790960 | 661070 | 633080 | 575310 | 322270 | 555760 | 398300 | 418930 | 908750 | 635750 | 987830 | 7830610
570715000001291974 | 2013-07-02 |  | 3200 | 108 | 89.5 | SIEMENS | SWT 3.0-101 | 756 - Ikast-Brande | LAND | Dørslund By, Brande | 3y | 507651.8 | 6203647.47 | SDFE2018 | [36 empty] | 3475746.2 | 6589412.3 | 8422278.4 | 7097342.7 | 7691833.9 | 6878450 | 6999760 | 5689130 | 4596150 | 6702080 | 858770 | 718120 | 599800 | 581720 | 566540 | 279710 | 531500 | 409390 | 459590 | 851540 | 592520 | 927350 | 7376550
570715000001291998 | 2013-07-02 |  | 3000 | 108 | 89.5 | SIEMENS | SWT 3.0-101 | 756 - Ikast-Brande | LAND | Dørslund By, Brande | 3p | 507456.11 | 6203941.81 | SDFE2018 | [36 empty] | 3565630.4 | 7858648.9 | 7657080.3 | 7168101.2 | 6717145.1 | 5834590 | 6455060 | 5431190 | 4612600 | 6815150 | 841850 | 724990 | 617520 | 499020 | 566430 | 274440 | 487090 | 400400 | 449150 | 827220 | 597450 | 922030 | 7207590
570715000001292667 | 2012-12-12 |  | 6 | 7 | 22 | THY møllen Aps | TWP 6KW | 813 - Frederikshavn | Land |  |  |  |  | GeoDanmark, 12-03-2017 | [45 empty] | 5217.96 | 539.27 | 558.2 | 435.45 | 470.51 | 464.07 | 204.57 | 429.12 | 389.86 | 343.09 | 852.97 | 444.28 | 238.02 | 5369.41
570715000001296269 | 2014-04-09 |  | 2000 | 90 | 106.5 | Vestas Wind Systems A/S | V 90 2 | 730 - Randers | LAND | Ilshøj byØ. Tørslev | 4z | 570818.08 | 6270040.69 | SDFE2018 | [37 empty] | 4069514.999 | 7861089.419 | 6787983.982 | 7737059.603 | 6379791.628 | 6553178.503 | 6332747.011 | 4318648.668 | 5658121.631 | 695642.17 | 490958.098 | 452187.257 | 340638.376 | 358143.446 | 262103.382 | 463520.529 | 361040.973 | 398559.144 | 697021.218 | 496217.65 | 736659.502 | 5752691.745
570715000001296368 | 2014-04-09 |  | 2000 | 90 | 106.5 | Vestas Wind Systems A/S | V 90 2 | 730 - Randers | LAND | Ilshøj byØ. Tørslev | 2p | 570980.94 | 6269813.42 | SDFE2018 | [37 empty] | 3899373.347 | 7501225.799 | 6471749.241 | 7337945.121 | 6107878.163 | 6231363.663 | 6102111.423 | 4025231.875 | 5382432.314 | 657143.296 | 503039.168 | 409478.884 | 338733.084 | 336610.498 | 249811.372 | 446953.826 | 349243.532 | 379877.797 | 666604.266 | 474295.717 | 707405.448 | 5519196.888
570715000001296382 | 2014-04-08 |  | 2000 | 90 | 106.5 | Vestas Wind Systems A/S | V 90 2 | 730 - Randers | LAND | Ilshøj byØ. Tørslev | 2q | 571145.42 | 6269586.53 | SDFE2018 | [37 empty] | 3725371.167 | 7217985.723 | 6296145.403 | 7128997.794 | 5845853.036 | 5959481.053 | 5791592.729 | 3868749.789 | 5096823.937 | 625173.916 | 482937.054 | 397037.992 | 329513.01 | 279014.06 | 243699.095 | 424918.639 | 334976.11 | 353859.116 | 639471.33 | 444936.288 | 667046.708 | 5222583.318
570715000001296443 | 2014-04-08 |  | 2000 | 90 | 106.5 | Vestas Wind Systems A/S | V 90 2 | 730 - Randers | LAND | Ilshøj byØ. Tørslev | 5f | 571308 | 6269357.84 | SDFE2018 | [37 empty] | 3813137.465 | 7247202.781 | 6336495.293 | 7124758.668 | 5967444.825 | 6237978.919 | 4099195.325 | 4749916.788 | 5518913.856 | 617984.813 | 547371.425 | 465789.267 | 374215.513 | 341287.924 | 246886.835 | 443368.699 | 338186.738 | 316377.701 | 650417.955 | 470488.473 | 604836.894 | 5417212.237
570715000001296511 | 2014-04-07 |  | 2000 | 90 | 106.5 | Vestas Wind Systems A/S | V 90 2 | 730 - Randers | LAND | Ilshøj byØ. Tørslev | 1h | 571473.11 | 6269131.7 | SDFE2018 | [37 empty] | 3613434.764 | 6856697.181 | 6089038.202 | 6739222.303 | 5653150.373 | 5941944.406 | 6049783.834 | 5004840.1 | 5629776.495 | 651158.778 | 538446.532 | 487620.505 | 425146.695 | 362988.281 | 241383.688 | 400623.517 | 320075.936 | 319205.439 | 649653.775 | 450714.67 | 669553.307 | 5516571.123
570715000001296559 | 2014-04-07 |  | 2000 | 90 | 106.5 | Vestas Wind Systems A/S | V 90 2 | 730 - Randers | LAND | Ilshøj byØ. Tørslev | 1h | 571637.13 | 6268902.68 | SDFE2018 | [37 empty] | 3674909.037 | 7064722.674 | 6056175.439 | 6784949.853 | 5662242.544 | 5865316.241 | 6436071.319 | 5536390.172 | 5834692.038 | 412173.896 | 564675.771 | 455610.767 | 382504.428 | 345320.492 | 228161.986 | 350394.41 | 326742.349 | 356881.175 | 679034.662 | 463907.208 | 701150.159 | 5266557.303
570715000001296696 | 2014-04-06 |  | 2000 | 90 | 106.5 | Vestas Wind Systems A/S | V 90 2 | 730 - Randers | LAND | Ilshøj byØ. Tørslev | 1h | 571801.33 | 6268675.3 | SDFE2018 | [37 empty] | 3772418.57 | 7428072.61 | 6377370.321 | 7162167.948 | 6040177.593 | 6295963.516 | 6910571.037 | 5808773.857 | 6365192.842 | 687744.621 | 584147.66 | 501355.4 | 495713.965 | 440855.871 | 265401.984 | 470182.677 | 218289.007 | 400613.286 | 721585.779 | 484706.484 | 731890.014 | 6002486.748
570715000001297594 | 2013-02-27 |  | 6 | 7.1 | 21.3 | THY møllen Aps | TWP 6KW | 787 - Thisted | Land |  |  |  |  | GeoDanmark, 12-03-2017 | [45 empty] | 10669.01 | 655.64 | 774.06 | 702.71 | 805.41 | 1244.78 | 554.16 | 948.76 | 559.06 | 617.82 | 1439.32 | 604.06 | 926.13 | 9831.91
570715000001297624 | 2012-12-17 |  | 6 | 6 | 19 | Easywind GmbH | EasyWind 6AC | 787 - Thisted | Land |  |  |  |  | Stamdata | [45 empty] | 1396.37 | 329.32 | 540.8 | 356.09 | 464.43 | 578.8 | 246.54 | 492.6 | 389.29 | 225.75 | 811.66 | 213.47 | 334.83 | 4983.58
570715000001298140 | 2013-02-13 |  | 6 | 7.1 | 21.3 | THY møllen Aps | TWP 6KW | 773 - Morsø | Land |  |  |  |  | Stamdata | [45 empty] | 11908.6 | 851.82 | 696.3 | 712.73 | 604.26 | 1162.13 | 597.16 | 1257.64 | 977.74 | 921.03 | 1706.81 | 738.3 | 943.43 | 11169.35
570715000001299581 | 2012-12-03 |  | 6 | 7 | 21 | THY møllen Aps | TWP 6KW | 860 - Hjørring | Land |  |  |  |  | GeoDanmark, 12-03-2017 | [45 empty] | 6493.46 | 512.51 | 546.6 | 366.34 | 383.66 | 461.53 | 270.09 | 788.75 | 531.31 | 470.05 | 799.72 | 204.27 | 453.88 | 5788.71
570715000001301086 | 2013-01-31 |  | 6 | 7.1 | 21.3 | THY møllen Aps | TWP 6KW | 787 - Thisted | Land |  |  |  |  | GeoDanmark, 12-03-2017 | [45 empty] | 9799.55 | 836.28 | 724.81 | 819.53 | 513.84 | 711.48 | 369.21 | 752.76 | 547.89 | 606.02 | 1238.44 | 782.19 | 1190.51 | 9092.96
570715000001301475 | 2012-12-17 |  | 6 | 7.1 | 21.3 | THY møllen Aps | TWP 6KW | 787 - Thisted | Land |  |  |  |  | GeoDanmark, 12-03-2017 | [45 empty] | 4859.69 | 447.34 | 513.17 | 331.12 | 345.09 | 452.74 | 199.71 | 418.25 | 219.95 | 218.49 | 677.9 | 226.56 | 291.29 | 4341.61
570715000001301772 | 2013-02-20 |  | 6 | 7.1 | 21.3 | THY møllen Aps | TWP 6KW | 787 - Thisted | Land |  |  |  |  | GeoDanmark, 12-03-2017 | [45 empty] | 8954.63 | 113.56 | 539.77 | 473.06 | 546.03 | 938.85 | 480.57 | 866.97 | 702.99 | 813.71 | 1159.53 | 326.46 | 610.09 | 7571.59
570715000001306876 | 2013-06-26 |  | 3075 | 112 | 84 | Vestas Wind Systems A/S | V112-3.0MW | 820 - Vesthimmerland | LAND | Ørndrup Hovedgård | 1a | 523427.66 | 6300323.59 | SDFE2018 | [36 empty] | 5373541 | 10617037 | 11769504 | 9913785.92 | 11325961.188 | 9609228.5 | 9991403.75 | 8046346 | 8201912 | 9539460.25 | 914977.5 | 975751.75 | 819641.25 | 707958 | 774805.5 | 452229.75 | 758690.25 | 656164.75 | 676495 | 962120 | 795163.75 | 1205206 | 9699203.5
570715000001306951 | 2013-06-27 |  | 3075 | 112 | 94 | Vestas Wind Systems A/S | V112-3.0MW | 820 - Vesthimmerland | LAND | Krogstrup By | 7h | 523633.43 | 6300065.07 | SDFE2018 | [36 empty] | 5111480.5 | 10045479.25 | 11357875.5 | 9754924 | 10749130.104 | 9104692.75 | 9266500.25 | 7892218.5 | 7004723 | 8626680.75 | 1020138 | 867951.25 | 761521 | 663833.25 | 659461.25 | 422801.25 | 739387.25 | 626562.25 | 642654 | 858849 | 776482.25 | 1150480.25 | 9190121
570715000001307002 | 2013-06-25 |  | 3075 | 112 | 94 | Vestas Wind Systems A/S | V112-3.0MW | 820 - Vesthimmerland | LAND | Krogstrup By | 7h | 523840.77 | 6299804.83 | SDFE2018 | [36 empty] | 4643949.25 | 9781608.5 | 11363255 | 9644413.75 | 10733586.938 | 9119930 | 9144259.75 | 7750932.5 | 7325086.75 | 9250270.5 | 1037682.5 | 931432.25 | 562881.75 | 666507 | 661515.25 | 322506.75 | 767826.25 | 634022.25 | 620855.75 | 843543.5 | 764362.25 | 1147058 | 8960193.5
570715000001307026 | 2013-06-25 |  | 3075 | 112 | 94 | Vestas Wind Systems A/S | V112-3.0MW | 820 - Vesthimmerland | LAND | Krogstrup By | 6b | 524047.24 | 6299546.02 | SDFE2018 | [36 empty] | 5473636.75 | 10588035.5 | 11794117.5 | 9910388.25 | 11194745.833 | 9531003 | 9689923.25 | 8946270.75 | 7783890.5 | 9503858.25 | 978617.75 | 928333.75 | 750100.75 | 743968.5 | 736753 | 449457 | 781069.25 | 640883.5 | 608150.75 | 1055672.5 | 819136.5 | 1179166 | 9671309.25
570715000001317315 | 2012-12-11 |  | 6 | 7.1 | 7 | THY møllen Aps | Ukendt | 851 - Aalborg | Land |  |  |  |  | GeoDanmark, 12-03-2017 | [45 empty] | 5132.98 | 336.31 | 456.31 | 347.34 | 142.88 | 111.21 | 170.45 | 554.92 | 480.49 | 363.46 | 146.85 | 366.93 | 422.3 | 3899.45
570715000001318336 | 2013-05-12 |  | 6 | 7.1 | 21.3 | THY møllen Aps | TWP 6KW | 787 - Thisted | Land |  |  |  |  | GeoDanmark, 12-03-2017 | [45 empty] | 10633.6 | 852.03 | 832.63 | 814.63 | 727.39 | 1088.68 | 482.62 | 912.94 | 693.4 | 704.88 | 1444.91 | 649.52 | 889.45 | 10093.08
570715000001318794 | 2012-11-04 |  | 6 | 7.1 | 21.3 | THY møllen Aps | TWP 6KW | 787 - Thisted | Land |  |  |  |  | GeoDanmark, 12-03-2017 | [45 empty] | 10487.02 | 977.75 | 1065.58 | 1070.39 | 893.15 | 1267.32 | 462.21 | 912.07 | 605.1 | 751.87 | 1507.47 | 875.23 | 1178.55 | 11566.69
570715000001321329 | 2012-05-22 |  | 6 | 5.5 | 17 | Kingspan Environmental Ltd | Kingspan KW6 | 773 - Morsø | Land |  |  |  |  | GeoDanmark, 12-03-2017 | [45 empty] | 3822.7 | 244.21 | 317.36 | 222.55 | 274.99 | 420.74 | 183.8 | 342.71 | 352.57 | 227.87 | 591.65 | 242.35 | 336.89 | 3757.69
570715000001322500 | 2013-06-03 |  | 6 | 5.5 | 17 | Kingspan Environmental Ltd | Kingspan KW6 | 773 - Morsø | Land |  |  |  |  | GeoDanmark, 12-03-2017 | [45 empty] | 3184.89 | 240.28 | 229.42 | 199.68 | 188.78 | 291.98 | 102.43 | 236.44 | 248.76 | 194.66 | 449.23 | 119.96 | 44.57 | 2546.19
570715000001322708 | 2013-01-31 |  | 6 | 7.1 | 21.3 | THY møllen Aps | TWP 6KW | 671 - Struer | Land |  |  |  |  | GeoDanmark, 12-03-2017 | [45 empty] | 12006.18 | 953.19 | 894.41 | 879.82 | 856.02 | 1166.07 | 622.38 | 1156.08 | 818.34 | 835.44 | 1689.25 | 683.19 | 1095.14 | 11649.33
570715000001322951 | 2013-04-14 |  | 6 | 7.1 | 21.3 | THY møllen Aps | Ukendt | 787 - Thisted | Land |  |  |  |  | Stamdata | [45 empty] | 8218.18 | 589.13 | 716.29 | 453.47 | 612.47 | 773.07 | 403.55 | 742.21 | 553.91 | 555.65 | 1183.82 | 517.94 | 722.66 | 7824.17
570715000001324412 | 2012-12-06 |  | 5 | 5.4 | 18 | Evance | Iskra R9000 | 813 - Frederikshavn | Land |  |  |  |  | GeoDanmark, 12-03-2017 | [45 empty] | 7343.02 | 671.47 | 772.11 | 563.6 | 452.51 | 520.66 | 346.01 | 830.27 | 531 | 440.2 | 1129.91 | 537.71 | 872.51 | 7667.96
570715000001324818 | 2012-12-17 |  | 6 | 6 | 19 | Easywind GmbH | EasyWind 6AC | 787 - Thisted | Land |  |  |  |  | Stamdata | [45 empty] | 4975.07 | 496.3 | 649.95 | 519.81 | 511.43 | 705.21 | 292.9 | 603.91 | 220.61 | 401.7 | 1050.79 | 339.82 | 654.93 | 6447.36
570715000001324832 | 2013-12-16 |  | 6 | 7.1 | 21.3 | THY møllen Aps | TWP 6KW | 787 - Thisted | Land |  |  |  |  | GeoDanmark, 12-03-2017 | [45 empty] | 10199.65 | 829.64 | 539.28 | 0 | 499.47 | 1094.63 | 485.35 | 825.48 | 519.44 | 0 | 0 | 164.83 | 1247.54 | 6205.66
570715000001324894 | 2013-03-31 |  | 6 | 7.1 | 21.3 | THY møllen Aps | TWP 6KW | 787 - Thisted | Land |  |  |  |  | Stamdata | [45 empty] | 9255.44 | 587.46 | 662.74 | 366.24 | 648.02 | 1058.17 | 454.18 | 1002.4 | 721.26 | 681.06 | 1183.92 | 402.38 | 568.08 | 8335.91
570715000001332240 | 2013-08-13 | 2016-12-18 | 3450 | 126 | 116 | Vestas Wind Systems A/S | Ukendt | 787 - Thisted | LAND | Hjardemål klit, Hjardemål | 34 | 492968 | 6326131 | Stamdata | [36 empty] | 4940808 | 13948400 | 13055477 | 8461395
570715000001334961 | 2012-03-13 | 2021-05-27 | 1 | 1.9 | 48 | Venco | Ukendt | 630 - Vejle | Land |  |  |  |  | Stamdata
570715000001338242 | 2013-09-11 |  | 2300 | 93 | 80 | SIEMENS | SWT 2.3-93 | 530 - Billund | LAND | Filskov By, Filskov | 23b | 503018.88 | 6188008.7 | SDFE2018 | [36 empty] | 1998451.7 | 6393757.9 | 6976390.5 | 5704277.5 | 6245982.7 | 5805403 | 5974186 | 5433521 | 3676317 | 4701070 | 563012 | 426633 | 385384 | 456938 | 498823 | 228447 | 403457 | 225546 | 279483 | 561807 | 463725 | 567309 | 5060564
570715000001338310 | 2013-09-11 |  | 2300 | 93 | 80 | SIEMENS | SWT 2.3-93 | 530 - Billund | LAND | Filskov By, Filskov | 5ab | 502911.31 | 6187751.3 | SDFE2018 | [36 empty] | 1797357.1 | 6271618.8 | 6834868.8 | 5494625.1 | 6098606.8 | 5659964 | 5689572 | 4920705 | 3889184 | 4814071 | 603778 | 532175 | 469380 | 458443 | 507502 | 217322 | 379133 | 286346 | 313809 | 513920 | 452497 | 743662 | 5477967
570715000001338389 | 2013-09-23 |  | 2300 | 93 | 80 | SIEMENS | SWT 2.3-93 | 530 - Billund | LAND | Filskov By, Filskov | 5m | 502804.75 | 6187496.9 | SDFE2018 | [36 empty] | 1962185.3 | 6419934.7 | 6949761.4 | 5730661.7 | 6180247.1 | 5721350 | 5905473 | 6124929 | 5119936 | 6120187 | 660519 | 561016 | 506392 | 459980 | 505355 | 227386 | 431839 | 342081 | 349268 | 637788 | 479000 | 675675 | 5836299
570715000001338556 | 2013-08-17 |  | 6 | 5.5 | 15 | Proven Energy | Ukendt | 710 - Favrskov | Land |  |  |  |  | GeoDanmark, 12-03-2017 | [38 empty] | 559.05 | [6 empty] | 4.32 | 0 | 0 | 0 | 0 | 0 | 0 | 0 | 0 | 0 | 0 | 0.01 | 0 | 0.01
570715000001342492 | 2012-10-21 |  | 6 | 7.1 | 8 | THY møllen Aps | Ukendt | 860 - Hjørring | Land |  |  |  |  | GeoDanmark, 12-03-2017 | [45 empty] | 7510.53 | 570.33 | 450.34 | 446.63 | 444.23 | 511.41 | 322.6 | 977.81 | 570.92 | 454.83 | 687.59 | 397.96 | 658.49 | 6493.14
570715000001342966 | 2013-04-30 |  | 6 | 7.1 | 21.3 | THY møllen Aps | TWP 6KW | 787 - Thisted | Land |  |  |  |  | GeoDanmark, 12-03-2017 | [45 empty] | 8705.16 | 703.47 | 846.63 | 672.22 | 654.01 | 913.48 | 419.97 | 726.11 | 730.58 | 468.36 | 1217.72 | 400.95 | 732.62 | 8486.12
570715000001343451 | 2013-01-31 |  | 6 | 7.1 | 18 | KVA Vind | KVA Vind 6-10 | 773 - Morsø | Land |  |  |  |  | GeoDanmark, 12-03-2017 | [45 empty] | 7782.37 | 818.35 | 921.89 | 541.82 | 679.41 | 740.28 | 397.55 | 826.93 | 426.53 | 504.52 | 963.77 | 255.12 | 459.12 | 7535.29
570715000001348081 | 2013-05-21 |  | 6 | 7.1 | 21.3 | THY møllen Aps | TWP 6KW | 787 - Thisted | Land |  |  |  |  | GeoDanmark, 12-03-2017 | [45 empty] | 10409.18 | 1076.27 | 1048.06 | 987.71 | 868.15 | 910.8 | 518.83 | 1116.57 | 744.35 | 427.91 | 1616.2 | 506.81 | 1217.17 | 11038.83
570715000001348951 | 2013-01-06 |  | 6 | 7.1 | 21.3 | THY møllen Aps | TWP 6KW | 787 - Thisted | Land |  |  |  |  | GeoDanmark, 12-03-2017 | [45 empty] | 10525.21 | 850.95 | 920.16 | 762.55 | 798.06 | 1076.38 | 510.39 | 1001.76 | 767.76 | 477.37 | 1447.32 | 521.59 | 1055.72 | 10190.01
570715000001349514 | 2013-11-19 |  | 25 | 13 | 18 | HSWind Aps | Viking 25 | 813 - Frederikshavn | Land |  |  | 587851.11 | 6350674.93 | SDFE2018 | [36 empty] | 4709.376 | 28557.602 | 35419.82 | 25368.46 | 29149.039 | 24474.6 | 23944.84 | 35831.5 | 26655.46 | 28875.22 | 3582.84 | 3416.11 | 2485.76 | 1967.34 | 1663.34 | 652.09 | 2306.92 | 1394.2 | 1776.63 | 3304.24 | 2491.97 | 2377.97 | 27419.41
570715000001350664 | 2013-11-05 |  | 2000 | 90 | 80 | Vestas Wind Systems A/S | V 90 2 | 810 - Brønderslev | LAND | Stubdrup By, Ø.Brønderslev | 2a | 562572.86 | 6346736.21 | SDFE2018 | [36 empty] | 1361918.3 | 6383246.2 | 7221526.9 | 5916623.4 | 6717049 | 5765022 | 5369175.9 | 3833787.2 | 3950740.5 | 5646787.2 | 644848.2 | 612440.3 | 507398.4 | 432745.6 | 425707.6 | 247832.7 | 508490 | 392188.8 | 429676.8 | 669921.6 | 454399.6 | 681522 | 6007171.6
570715000001350817 | 2013-10-30 |  | 2000 | 90 | 80 | Vestas Wind Systems A/S | V 90 2 | 810 - Brønderslev | LAND | Stubdrup By, Ø.Brønderslev | 1m | 562870.05 | 6346727.49 | SDFE2018 | [36 empty] | 1413112 | 5920500 | 6563344.6 | 5153420.9 | 6010688.2 | 5282525 | 5234757.4 | 4973826.8 | 4440851.6 | 4839971.9 | 479114.7 | 497519.1 | 356421.3 | 320255.5 | 239319.8 | 179986.2 | 374375.2 | 256133.4 | 220514.7 | 393884.9 | 414055.7 | 565321.1 | 4296901.6
570715000001350824 | 2013-11-04 |  | 2000 | 90 | 80 | Vestas Wind Systems A/S | V 90 2 | 810 - Brønderslev | LAND | Ø.Linderup By, Ø.Brønderslev | 1a | 563167.22 | 6346718.64 | SDFE2018 | [36 empty] | 1311672.1 | 5934072.5 | 6585045.9 | 5419724.8 | 6042811.1 | 5368560.6 | 5258370.4 | 4974754.7 | 4501806 | 4874589.1 | 496409.9 | 372207.7 | 415813.2 | 319430.8 | 234329.6 | 178433.6 | 384535.6 | 262245.7 | 226163 | 282243.6 | 348356.3 | 408401.9 | 3928570.9
570715000001350855 | 2013-11-01 |  | 2000 | 90 | 80 | Vestas Wind Systems A/S | V 90 2 | 810 - Brønderslev | LAND | Ø.Linderup By, Ø.Brønderslev | 1a | 563464.42 | 6346709.94 | SDFE2018 | [36 empty] | 1427783.7 | 6380697 | 7011160.2 | 5864862.6 | 6390586.5 | 5755809.8 | 5629689.4 | 4903230.8 | 4794008.3 | 5167030.7 | 530883 | 569147.7 | 450584.1 | 344372.2 | 279825.5 | 193069.4 | 409509.9 | 289168.8 | 243362.3 | 398258.6 | 452698.5 | 527409.5 | 4688289.5
570715000001352545 | 2013-10-02 | 2019-12-11 | 25 | 13 | 18 | HSWind Aps | Viking 25 | 630 - Vejle | Land |  |  | 528357.17 | 6166454.28 | SDFE2018 | [36 empty] | 9702.4 | 32609.944 | 38718.881 | 27403.6 | 31028.78 | 25112.89 | 19521.23 | 0
570715000001353344 | 2013-11-03 |  | 25 | 13 | 18 | HSWind Aps | Viking 25 | 846 - Mariagerfjord | Land |  |  | 550055.22 | 6291725.71 | SDFE2018 | [36 empty] | 8181.005 | 27249.776 | 13992.91 | 41182.53 | 47025.012 | 42126.268 | 42121.044 | 49760.892 | 25926.976 | 43326.76 | 4720.432 | 4654.708 | 3617.16 | 2077.92 | 2941.468 | 1511.016 | 3257.4 | 2004.72 | 513.164 | 4915.528 | 2755.924 | 5319.992 | 38289.432
570715000001357328 | 2013-05-28 |  | 6 | 5.5 | 22 | Kingspan Environmental Ltd | Kingspan KW6 | 787 - Thisted | Land |  |  |  |  | Stamdata | [45 empty] | 5022.59 | 269.14 | 324.51 | 265.14 | 337.62 | 614.52 | 228.37 | 428.32 | 448.72 | 358.55 | 780.6 | 190.4 | 302.37 | 4548.26
570715000001359568 | 2013-12-08 | 2017-08-10 | 8900 | 164 | 140 | Vestas Wind Systems A/S | Ukendt | 787 - Thisted | LAND | Hjardemål klit, Hjardemål | 34 | 492967.65 | 6325531.94 | SDFE2018 | [36 empty] | 0 | 10737712 | 25058919 | 23224513 | 15034580
570715000001361394 | 2013-08-30 |  | 25 | 13 | 18 | HSWind Aps | Viking 25 | 860 - Hjørring | Land |  |  | 567914.88 | 6364745.08 | SDFE2018 | [36 empty] | 8387.061 | 21404.708 | 17279.73 | 20886.59 | 31826.2 | 31265.19 | 32388 | 38537.63 | 23962.5 | 37480.48 | 4808.33 | 4980.52 | 3723.79 | 3175.43 | 2887.09 | 1247.01 | 3589.62 | 2014.44 | 2253.22 | 5073.02 | 2760.38 | 4603.2 | 41116.05
570715000001363138 | 2013-10-31 |  | 6 | 7.1 | 21.3 | THY møllen Aps | TWP 6KW | 787 - Thisted | Land |  |  |  |  | GeoDanmark, 12-03-2017 | [45 empty] | 14474.94 | 1303.65 | 1592.94 | 1138.17 | 1274.98 | 1814.76 | 749.12 | 1450.82 | 284.65 | 748.54 | 2916.71 | 1165.14 | 1465.1 | 15904.58
570715000001366719 | 2013-11-30 |  | 10 | 13 | 18 | Gaia-Wind Ltd | Gaia Wind 133-10 kW | 756 - Ikast-Brande | Land |  |  |  |  | SDFI_23 | [37 empty] | 0 | 5135 | 4654.584 | 5584.97 | 5096.47 | 5633.87 | 5751.86 | 3090.6 | 4802.07 | 512.25 | 711.15 | 360.19 | 495.02 | 658.8 | 178.5 | 245.93 | 290.24 | 126.96 | 399.86 | 348.14 | 688.24 | 5015.28
570715000001366726 | 2015-08-09 |  | 10 | 13 | 18 | Gaia-Wind Ltd | Ukendt | 820 - Vesthimmerland | Land |  |  |  |  | SDFE2018 | [39 empty] | 14327.05 | 9044.24 | 16160.83 | 15673.38 | 17390.45 | 14820.49 | 16042.33 | 1450.01 | 1823.82 | 1366 | 1608.52 | 1585.2 | 687.46 | 1042.72 | 1084.65 | 645.27 | 2479.93 | 1434.15 | 2015.56 | 17223.29
570715000001367815 | 2013-10-09 |  | 25 | 13 | 18 | HSWind Aps | Viking 25 | 851 - Aalborg | Land |  |  | 539926.54 | 6311665.25 | SDFE2018 | [36 empty] | 8838.98 | 32189.105 | 40060.8 | 28098.19 | 35906.81 | 31625.888 | 34488.952 | 45965.128 | 32654.636 | 38391.968 | 3383.992 | 3401.668 | 3149.72 | 2934.576 | 2839.276 | 1441.648 | 3324.484 | 3026.764 | 2440.336 | 5632.216 | 2722.172 | 4444.16 | 38741.012
570715000001368379 | 2013-09-30 |  | 25 | 13 | 18 | HSWind Aps | Viking 25 | 787 - Thisted | Land |  |  | 466668.91 | 6292047.09 | SDFE2018 | [36 empty] | 17703 | 67397 | 75363 | 62184.497 | 69581.79 | 57575.06 | 54589.34 | 56501.94 | 47239.04 | 54147.21 | 4397.04 | 4790.65 | 4421.34 | 3628.24 | 4976.24 | 2139.11 | 4055 | 3611.64 | 2788.83 | 7816.08 | 4095.44 | 6324.52 | 53044.13
570715000001368447 | 2010-07-22 |  | 6 | 0 | 0 | Proven Energy | P11 | 751 - Århus | Land |  |  |  |  | Stamdata | [45 empty] | 1444.51 | 45.51 | 71.67 | 36.29 | 99.8 | 128.98 | 52.53 | 88.94 | 90.59 | 43.25 | 123.93 | 47.77 | 84.15 | 913.41
570715000001368492 | 2013-11-14 |  | 25 | 13 | 18 | HSWind Aps | Viking 25 | 813 - Frederikshavn | Land |  |  | 580182.45 | 6351605.65 | SDFE2018 | [36 empty] | 6039.792 | 29483.889 | 39128.48 | 29701.12 | 33824.016 | 29734.33 | 27458.12 | 35200.26 | 24555.98 | 25888.08 | 2823.65 | 3377.24 | 2529.03 | 2089.41 | 1680.29 | 837.86 | 1923.92 | 1895.14 | 1200.31 | 4338.68 | 2607.62 | 4012.68 | 29315.83
570715000001368508 | 2013-09-18 |  | 25 | 13 | 18 | HSWind Aps | Viking 25 | 787 - Thisted | Land |  |  | 459579.45 | 6287560.71 | SDFE2018 | [36 empty] | 17700 | 75709 | 78876 | 66694.407 | 75415.48 | 63891.18 | 66685.14 | 71794.09 | 55902.89 | 66524.14 | 6441.91 | 6114.58 | 5562.07 | 4948.66 | 5820.14 | 2903.64 | 5787.22 | 4265.91 | 4247.42 | 9157.89 | 4718.53 | 7100.76 | 67068.73
570715000001368515 | 2013-08-24 |  | 10 | 7.1 | 21 | KVA Vind | Vestas V 15 | 787 - Thisted | Land |  |  |  |  | SDFE2018 | [36 empty] | 8412 | 13205 | 21068 | 17731.874 | 20450.95 | 16606.98 | 17034.57 | 31315.65 | 35540.31 | 38594.85 | 3420.99 | 3555.66 | 3199.64 | 2720.91 | 3319.68 | 2026.39 | 3024.58 | 2442.86 | 2839.19 | 4029.28 | 2582.3 | 3966.43 | 37127.91
570715000001368522 | 2013-08-11 |  | 10 | 7.1 | 21 | KVA Vind | Vestas V 15 | 787 - Thisted | Land |  |  |  |  | SDFE2018 | [36 empty] | 8575 | 16079 | 23154 | 17278.584 | 20474.87 | 16548.81 | 17662.83 | 20339.99 | 15108.17 | 15054.53 | 1205.51 | 1372.55 | 1187.48 | 1210.98 | 1309.8 | 693.94 | 1215.24 | 1082.1 | 1135.46 | 2137.98 | 1075.07 | 1331.74 | 14957.85
570715000001368577 | 2013-02-28 |  | 6 | 7.1 | 21.3 | THY møllen Aps | TWP 6KW | 787 - Thisted | Land |  |  |  |  | Stamdata | [45 empty] | 6393.96 | 580.23 | 740.69 | 561.57 | 528.72 | 769.05 | 205.14 | 481.39 | 411.48 | 432.04 | 842.24 | 352.03 | 548.7 | 6453.28
570715000001369642 | 2013-10-31 |  | 10 | 7.1 | 21.3 | THY møllen Aps | THY 11 | 787 - Thisted | Land |  |  |  |  | SDFI_23 | [36 empty] | 8951 | 38011 | 41999 | 34654.894 | 39200.47 | 33306.33 | 34931.83 | 38043.75 | 29439.07 | 32913.84 | 3196.84 | 2767.53 | 2749.01 | 2425.26 | 3140.67 | 1239.02 | 2775.46 | 1826.03 | 2145.63 | 4510.18 | 2321.3 | 3865.31 | 32962.24
570715000001369659 | 2013-11-20 |  | 25 | 13 | 18 | HSWind Aps | Viking 25 | 787 - Thisted | Land |  |  | 460126.27 | 6290994.06 | SDFE2018 | [36 empty] | 1550 | 70340 | 81400 | 65622.447 | 76835.24 | 66223.92 | 70359.58 | 76553.14 | 62901.69 | 71321.77 | 6866.68 | 6447.2 | 6366.24 | 4923.01 | 6171.93 | 2737.48 | 5411.24 | 4646.18 | 4685.11 | 9299.53 | 4817.28 | 7395.49 | 69767.37
570715000001369666 | 2013-11-20 |  | 25 | 13 | 18 | HSWind Aps | Viking 25 | 787 - Thisted | Land |  |  | 459982.13 | 6291754.82 | SDFE2018 | [36 empty] | 2500 | 70767 | 80380 | 65461.857 | 73990.17 | 60522.96 | 62939.29 | 67865.8 | 56131.03 | 66010.01 | 6509.78 | 6379.72 | 5797.5 | 4472.33 | 5581.57 | 2586.39 | 5298.36 | 4389.51 | 4119.83 | 8648.44 | 4540.9 | 7201.32 | 65525.65
570715000001369673 | 2013-10-29 |  | 25 | 13 | 18 | HSWind Aps | Viking 25 | 787 - Thisted | Land |  |  | 469243.4773 | 6311605.9608 | SDFI_23 | [36 empty] | 8250 | 62619 | 64394 | 54222.307 | 63589.14 | 106458.12 | 87617.94 | 59583.09 | 49297.92 | 35096.01 | 1964.51 | 2587.15 | 2027.01 | 1952.07 | 3191.7 | 1098.45 | 2920.29 | 2119.68 | 1728.71 | 5459.69 | 2130.28 | 2711.84 | 29891.38
570715000001369680 | 2013-10-21 |  | 25 | 13 | 18 | HSWind Aps | Viking 25 | 787 - Thisted | Land |  |  | 456772.8 | 6292369.03 | SDFE2018 | [36 empty] | 18025 | 68697 | 80140 | 69162.707 | 78767.25 | 67653.66 | 71165.18 | 61051.54 | 62147.22 | 72190.97 | 7211.81 | 6544.21 | 1020.01 | 2839.24 | 6052.58 | 1581.11 | 5917.83 | 4120.38 | 4657.56 | 9305.11 | 4762.52 | 7127.91 | 61140.27
570715000001369697 | 2013-11-13 |  | 10 | 7.1 | 21 | KVA Vind | Vestas V 15 | 787 - Thisted | Land |  |  |  |  | SDFE2018 | [36 empty] | 1250 | 18165 | 19894 | 17950.274 | 20182.34 | 17623.08 | 15591.19 | 15961.24 | 13085.97 | 15697.58 | 1469.22 | 1810.64 | 1497.39 | 1498.63 | 1715.26 | 715.59 | 990.53 | 925.85 | 769.24 | 2286.75 | 1427.53 | 1894.56 | 17001.19
570715000001369734 | 2013-10-31 |  | 10 | 7.1 | 21 | KVA Vind | 45571 | 787 - Thisted | Land |  |  |  |  | SDFE2018 | [38 empty] | 16504 | 20229.554 | 24340.36 | 20520.32 | 5723.88 | 31715.47 | 29472.46 | 33758.4 | 2837.19 | 2838.27 | 2434.87 | 2416.47 | 3202.84 | 1414.1 | 2163.52 | 1780.58 | 2393.25 | 4410.35 | 2172.55 | 3639.68 | 31703.67
570715000001369772 | 2013-11-13 |  | 10 | 7.1 | 21 | KVA Vind | Vestas V 15 | 787 - Thisted | Land |  |  |  |  | SDFE2018 | [36 empty] | 1501 | 13263 | 18211 | 15291.724 | 7152.62 | 12326.17 | 12588.81 | 15595.89 | 11831.45 | 13840.36 | 1301.3 | 1470.74 | 1152.09 | 977.91 | 1084.94 | 539.05 | 1133.54 | 697.82 | 740.07 | 1887.43 | 1000.48 | 1563.86 | 13549.23
570715000001370631 | 2013-02-28 |  | 6 | 5.5 | 17 | Ecowind | 6 KW | 580 - Aabenraa | Land |  |  |  |  | Stamdata | [45 empty] | 3942.47 | 566.06 | 426.91 | 458.3 | 344.07 | 348.85 | 148.89 | 240.47 | 184.46 | 90.96 | 414.49 | 245.55 | 558.51 | 4027.52
570715000001371348 | 2013-12-04 |  | 6 | 7.1 | 21.3 | THY møllen Aps | TWP 6KW | 787 - Thisted | Land |  |  |  |  | Stamdata | [45 empty] | 11981.12 | 1083.35 | 1277.72 | 744.47 | 756.26 | 1186.74 | 459.73 | 974.6 | 749.05 | 577.12 | 1663.97 | 632.73 | 1455.78 | 11561.52
570715000001371409 | 2013-11-30 |  | 6 | 7.1 | 21.3 | THY møllen Aps | TWP 6KW | 787 - Thisted | Land |  |  |  |  | GeoDanmark, 12-03-2017 | [45 empty] | 9700.93 | 822.08 | 761.5 | 882.39 | 859.53 | 1197.95 | 514.95 | 912.69 | 485.97 | 677.16 | 1334.07 | 760.93 | 773.92 | 9983.14
570715000001372574 | 2013-12-10 |  | 25 | 13 | 18 | HSWind Aps | Viking 25 | 671 - Struer | Land |  |  | 470538.89 | 6274848.26 | SDFE2018 | [36 empty] | 0 | 63306 | 70731 | 58097.767 | 66596.69 | 56263.33 | 52488.31 | 57272.02 | 52824.83 | 59819.39 | 5408.4 | 5530.03 | 4747.73 | 4264.25 | 4992.03 | 2635.29 | 5077.32 | 3067.45 | 3485.8 | 8421.73 | 4332.57 | 6833.76 | 58796.36
570715000001373267 | 2013-04-18 | 2015-10-31 | 3 | 2.5 | 5 | Carlo Gavazzi | Mistral 3K | 849 - Jammerbugt | Land |  |  |  |  | Stamdata
570715000001374134 | 2013-12-01 |  | 6 | 7 | 21 | THY møllen Aps | Ukendt | 851 - Aalborg | Land |  |  |  |  | GeoDanmark, 12-03-2017 | [45 empty] | 5523.53 | 529.01 | 592.57 | 406.1 | 365.56 | 375.9 | 195.98 | 559.3 | 455.95 | 300.98 | 720.5 | 325.15 | 514.62 | 5341.62
570715000001374141 | 2014-08-20 |  | 11 | 13 | 18.2 | Gaia-Wind Ltd | Gaia 11 | 756 - Ikast-Brande | Land |  |  |  |  | SDFI_23 | [41 empty] | 4907.69 | 4611.25 | 1624.29 | 606.18 | 4808.23 | 676.68 | 712.19 | 583.33 | 711.08 | 686.19 | 98.63 | 215.04 | 86.87 | 170.01 | 448.17 | 410.75 | 799.81 | 5598.75
570715000001377876 | 2013-12-21 |  | 5 | 5.2 | 12 | Ukendt | Ukendt | 751 - Århus | Land |  |  |  |  | Stamdata | [45 empty] | 1462.097 | 4.848 | 21.247 | 74.344 | 382.951 | 433.81 | 349.843 | 120.915 | 147.13 | 142.103 | 3.024 | 0.073 | 0.138 | 1680.426
570715000001379290 | 2013-12-18 |  | 25 | 13 | 18 | HSWind Aps | Viking 25 | 773 - Morsø | Land |  |  | 482515.39 | 6303297.24 | SDFE2018 | [36 empty] | 0 | 50993 | 56796 | 43917.247 | 54179.63 | 44535 | 45415.25 | 46993.44 | 39045.69 | 49625.96 | 4810.06 | 5046.84 | 4457.03 | 3866.25 | 4728.64 | 1884.37 | 3723.58 | 2583.09 | 2791.01 | 5211.46 | 4066.24 | 5453.83 | 48622.4
570715000001379306 | 2013-12-18 |  | 25 | 13 | 18 | HSWind Aps | Viking 25 | 787 - Thisted | Land |  |  | 464888.4 | 6284290.17 | SDFE2018 | [36 empty] | 0 | 59801 | 69506 | 54495.777 | 64263.97 | 51192.13 | 53147.97 | 62576.09 | 48537.89 | 51526.42 | 4960.8 | 4739.02 | 4060.41 | 3241.12 | 4187.82 | 1827.55 | 3902.52 | 3445.58 | 3123.17 | 7868.76 | 3783.39 | 6068.45 | 51208.59
570715000001379313 | 2013-12-18 |  | 25 | 13 | 18 | HSWind Aps | Viking 25 | 773 - Morsø | Land |  |  | 482229.63 | 6287429.05 | SDFE2018 | [36 empty] | 0 | 57613 | 62735 | 46737.117 | 56738.67 | 49888.77 | 47112.65 | 52908.29 | 34752.69 | 42575.91 | 4107.37 | 4177.65 | 3510.52 | 3444.71 | 4237.4 | 2107.32 | 3496.25 | 3577.13 | 2764.97 | 7052.91 | 3380.52 | 5117.19 | 46973.94
570715000001379320 | 2013-12-18 |  | 25 | 13 | 18 | HSWind Aps | Viking 25 | 787 - Thisted | Land |  |  | 455719.33 | 6293657.43 | SDFE2018 | [37 empty] | 91200 | 94969 | 77787.167 | 90870.61 | 77306.72 | 83692.87 | 89568.53 | 72743.96 | 81516.68 | 7750.5 | 7239.39 | 7295.64 | 5745.56 | 7579.03 | 2765.07 | 6532.86 | 4758.41 | 5453.17 | 9923.84 | 5485.15 | 7293.55 | 77822.17
570715000001379337 | 2013-12-18 |  | 10 | 7.1 | 21.3 | THY møllen Aps | TWP-40-10 | 787 - Thisted | Land |  |  |  |  | SDFI_23 | [36 empty] | 0 | 24417 | 29415 | 25961.614 | 31566.85 | 26963.85 | 27812.63 | 32353.13 | 24632.07 | 28944.09 | 2795.25 | 2583.41 | 2341.98 | 2083.46 | 2974.03 | 1089.4 | 2255.28 | 1955.7 | 1813.55 | 4148.04 | 1931.6 | 2875.31 | 28847.01
570715000001380944 | 2013-12-26 |  | 10 | 7.1 | 21.3 | THY møllen Aps | TWP-40-10 | 787 - Thisted | Land |  |  |  |  | SDFE2018 | [36 empty] | 0 | 27600 | 30913 | 27620.234 | 29817.09 | 25648.87 | 26004.11 | 31202.34 | 23094.57 | 26739.1 | 2582.56 | 2678.31 | 2405.86 | 1806.98 | 2702.73 | 1096.34 | 2423.38 | 1898.1 | 1775.83 | 4268.62 | 2094.94 | 3282.09 | 29015.74
570715000001380951 | 2013-12-26 |  | 10 | 7.1 | 21.4 | THY møllen Aps | TWP-40-10 | 787 - Thisted | Land |  |  |  |  | SDFE2018 | [36 empty] | 0 | 12115 | 14946 | 11276.794 | 15810.29 | 12043.64 | 11103.73 | 13976.8 | 10346.41 | 13074.31 | 1134.07 | 1217.54 | 906.72 | 940.81 | 1736.73 | 547.61 | 1204.32 | 1151.36 | 732.69 | 2410.61 | 860.4 | 1406.61 | 14249.47
570715000001381248 | 2013-06-11 |  | 6 | 7.1 | 21.3 | THY møllen Aps | TWP 6KW | 671 - Struer | Land |  |  |  |  | GeoDanmark, 12-03-2017 | [45 empty] | 12367.2 | 1131.4 | 1130.34 | 730.93 | 807.07 | 1141.73 | 529.69 | 997.66 | 680.02 | 624.39 | 1451.95 | 644.61 | 879.94 | 10749.73
570715000001381347 | 2013-12-09 |  | 6 | 7.1 | 21.3 | THY møllen Aps | TWP 6KW | 787 - Thisted | Land |  |  |  |  | GeoDanmark, 12-03-2017 | [45 empty] | 8160.08 | 363.54 | 381.9 | 337.92 | 516.59 | 1015.84 | 447.05 | 809.62 | 364.75 | 597.09 | 1342.49 | 371.79 | 363.43 | 6912.01
570715000001382085 | 2013-12-29 |  | 25 | 13 | 18 | HSWind Aps | Viking 25 | 787 - Thisted | Land |  |  | 464334.91 | 6304519.85 | SDFE2018 | [36 empty] | 0 | 55812 | 63338 | 49662.807 | 54867.66 | 46828.98 | 46506.32 | 50685.23 | 35661.36 | 46353.75 | 4737.82 | 4891.84 | 4447.67 | 3234.22 | 4054.53 | 1642.82 | 4214.66 | 3482.97 | 2148.86 | 6726.09 | 2847.82 | 5031.72 | 47461.02
570715000001382160 | 2013-12-27 |  | 6 | 5.5 | 22 | Kingspan Environmental Ltd | Kingspan KW6 | 787 - Thisted | Land |  |  |  |  | GeoDanmark, 12-03-2017 | [45 empty] | 10708.71 | 820.46 | 767.55 | 737.02 | 575.55 | 917.99 | 349.04 | 806.13 | 515.38 | 471.8 | 1122.35 | 492.77 | 876.63 | 8452.67
570715000001382276 | 2013-08-22 |  | 10 | 7.1 | 21.5 | KVA Vind | 45571 | 400 - Bornholm | Land |  |  |  |  | SDFI_23 | [37 empty] | 20427 | 13634.335 | 10408.615 | 12577.982 | 9128.52 | 9774.03 | 10765.92 | 8814.94 | 8837.39 | 1191.31 | 807.38 | 831.26 | 950.1 | 719.97 | 416.41 | 500.47 | 351.97 | 0 | 0 | 86.21 | 89.92 | 5945
570715000001382863 | 2012-12-14 |  | 3 | 2 | 12 | Ukendt | Ukendt | 573 - Varde | Land |  |  |  |  | Stamdata
570715000001383884 | 2013-12-22 |  | 6 | 7.1 | 21.3 | THY møllen Aps | TWP 6KW | 773 - Morsø | Land |  |  |  |  | Stamdata | [45 empty] | 8214.01 | 525.51 | 660.22 | 481.56 | 620.83 | 863.97 | 369.23 | 782.94 | 652.94 | 507.82 | 1296.02 | 505.04 | 703.57 | 7969.65
570715000001388407 | 2013-11-30 |  | 6 | 5.5 | 20 | Kingspan Environmental Ltd | Kingspan KW6 | 860 - Hjørring | Land |  |  |  |  | GeoDanmark, 12-03-2017 | [45 empty] | 3131.61 | 235.55 | 245.87 | 147.96 | 136.63 | 186.38 | 91.65 | 317.57 | 229.68 | 157.13 | 280.5 | 46.77 | 85.09 | 2160.78
570715000001388841 | 2014-01-08 |  | 10 | 7.1 | 21 | Ukendt | Ukendt | 860 - Hjørring | Land |  |  |  |  | SDFE2018 | [37 empty] | 10019.84 | 21612.47 | 16836.92 | 18536.09 | 14717.239 | 15719.132 | 15544.714 | 13643.767 | 14381.85 | 1210.101 | 0 | 0 | 0 | 22.714 | 656.343 | 1624.942 | 795.546 | 1143.297 | 2576.802 | 1322.096 | 1703.386 | 11055.227
570715000001388957 | 2013-10-25 |  | 25 | 13 | 18 | HSWind Aps | Viking 25 | 860 - Hjørring | Land |  |  | 561286.2599 | 6365574.0921 | SDFI_23 | [36 empty] | 10142.079 | 30774.492 | 43230.076 | 28883.6 | 36586.7 | 16121.11 | 25269.28 | 33626.104 | 23653.45 | 32286.13 | 3054.49 | 2831.88 | 2367.11 | 2006.92 | 1938.99 | 812.22 | 2464.23 | 1717.8 | 1723.08 | 3097.55 | 1656.41 | 2879.67 | 26550.35
570715000001390523 | 2013-12-29 | 2016-05-02 | 10 | 7 | 21 | Ukendt | Ukendt | 706 - Syddjurs | Land |  |  |  |  | Stamdata | [38 empty] | 7876.937 | 3417.857
570715000001390967 | 2013-11-10 |  | 10 | 7.1 | 21 | Ukendt | Ukendt | 849 - Jammerbugt | Land |  |  |  |  | SDFE2018 | [36 empty] | 2745.766 | 13096.324 | 17365.59 | 14496.2 | 15000.95 | 11383.611 | 9937.938 | 12069.63 | 12859.757 | 10850.162 | 772.896 | 553.162 | 754.184 | 1031.282 | 988.794 | 532.922 | 1102.946 | 741.238 | 646.651 | 1830.441 | 758.844 | 1056.006 | 10769.366
570715000001391001 | 2013-11-06 |  | 25 | 13 | 18 | HSWind Aps | Viking 25 | 860 - Hjørring | Land |  |  | 563629.2 | 6353004.06 | SDFE2018 | [36 empty] | 8291.333 | 21308.47 |  | 38136.33 | 44094.47 | 37355.272 | 36668.414 | 44346.959 | 31107.157 | 38166.146 | 4279.414 | 2833.194 | 2467.119 | 2934.635 | 2420.257 | 1276.116 | 3061.207 | 1497.435 | 2203.013 | 4712.677 | 3218.992 | 4913.025 | 35817.084
570715000001392336 | 2014-01-10 | 2017-12-07 | 10 | 7.1 | 21 | Ukendt | Ukendt | 813 - Frederikshavn | Land |  |  |  |  | SDFE2018 | [37 empty] | 10096.937 | 12986.827 | 8381.32 | 9921.17 | 658.18
570715000001393043 | 2013-09-16 |  | 25 | 13 | 18 | HSWind Aps | Viking 25 | 849 - Jammerbugt | Land |  |  | 539297.99 | 6332027.2 | SDFE2018 | [36 empty] | 13954.82 | 22150.044 |  | 36968.12 | 44957.51 | 29211.63 | 32657.32 | 39370.95 | 27959.69 | 34781.04 | 3360.14 | 3501.56 | 2751.71 | 2994.33 | 3137.26 | 1256.67 | 2457.72 | 1363.28 | 1610.07 | 4129.7 | 2496.81 | 3729.51 | 32788.76
570715000001393661 | 2014-01-07 |  | 25 | 13 | 18 | HSWind Aps | Viking 25 | 860 - Hjørring | Land |  |  | 556769.07 | 6381481.87 | SDFE2018 | [37 empty] | 38326.292 | 56165.333 | 46879.02 | 56136.484 | 46087.73 | 45293.52 | 54844.79 | 43017.22 | 45631.37 | 4483.26 | 4664.33 | 3672.46 | 2562.97 | 2823.81 | 1682.27 | 5630.24 | 3210.74 | 3043.43 | 5816.2 | 2740.31 | 5093.46 | 45423.48
570715000001393685 | 2014-01-15 |  | 25 | 13 | 18 | HSWind Aps | Viking 25 | 860 - Hjørring | Land |  |  | 564433.29 | 6361789.88 | SDFE2018 | [37 empty] | 15916.441 | 27431.329 | 22966.94 | 26401.511 | 20737.85 | 23864.09 | 29876.05 | 18511.87 | 19847.34 | 2482.666 | 2454.144 | 2713.436 | 2629.44 | 1612.19 | 825.18 | 2920.24 | 1663.73 | 1301.62 | 4080.09 | 1918.98 | 3926.5 | 28528.216
570715000001393944 | 2013-10-22 |  | 25 | 13 | 18 | HSWind Aps | Viking 25 | 860 - Hjørring | Land |  |  | 565041.19 | 6381600.25 | SDFE2018 | [36 empty] | 0 | 42846.986 | 46004.397 | 33202.64 | 41744.719 | 33629.87 | 33114.59 | 41257.434 | 30696.03 | 33314.99 | 3478.35 | 4012.28 | 3005.56 | 2030.73 | 1841.63 | 978.99 | 3285.16 | 2184.16 | 1861.84 | 4587.06 | 2441.44 | 4103.97 | 33811.17
570715000001394019 | 2014-02-28 |  | 6 | 7 | 21 | THY møllen Aps | TWP-40-10 | 860 - Hjørring | Land |  |  |  |  | Stamdata | [45 empty] | 9286.15 | 1233.91 | 1211.16 | 1033.07 | 765.59 | 727.49 | 414.31 | 1175.76 | 604.15 | 706.4 | 1733.05 | 796.36 | 1294.38 | 11695.63
570715000001396389 | 2014-03-31 |  | 1 | 1.8 | 7.5 | Futurenergy | Ukendt | 370 - Næstved | Land |  |  |  |  | Stamdata | [38 empty] | 183.679
570715000001396396 | 2014-05-01 |  | 25 | 13 | 18 | HSWind Aps | Viking 25 | 706 - Syddjurs | Land |  |  | 591961.0516 | 6231877.44 | SDFI_23 | [39 empty] | 35505.314 | 40399.597 | 31793.997 | 35165.212 | 39117.149 | 25000.503 | 29040.417 | 3353.138 | 2627.947 | 2553.541 | 2635.054 | 2735.853 | 803.698 | 2031.56 | 1353.812 | 1783.276 | 4503.999 | 3419.679 | 3352.768 | 31154.325
570715000001396433 | 2014-05-01 |  | 25 | 13 | 18 | HSWind Aps | Viking 25 | 706 - Syddjurs | Land |  |  | 584758.73 | 6242491.03 | SDFE2018 | [39 empty] | 27976.075 | 31638.061 | 27930.71 | 26506.977 | 30087.375 | 19738.762 | 26815.506 | 3487.433 | 3731.482 | 2715.882 | 2158.183 | 1838.677 | 605.928 | 2029.768 | 1674.173 | 1381.38 | 3304.642 | 2218.808 | 3561.827 | 28708.183
570715000001396884 | 2014-05-01 |  | 10 | 7.1 | 21 | Ukendt | Ukendt | 706 - Syddjurs | Land |  |  |  |  | SDFI_23 | [39 empty] | 10580.386 | 11524.762 | 10141.405 | 9697.199 | 11214.036 | 8126.087 | 9501.44 | 1235.37 | 1221.721 | 802.452 | 612.314 | 457.085 | 204.414 | 631.697 | 480.702 | 417.935 | 1308.801 | 935.29 | 807.445 | 9115.226
570715000001397249 | 2014-04-29 |  | 10 | 7.1 | 21 | Ukendt | Ukendt | 860 - Hjørring | Land |  |  |  |  | SDFE2018 | [37 empty] | 9692.61 | 22680.58 | 17285.26 | 17194.16 | 18470.367 | 25865.374 | 28826.805 | 22271.689 | 21368.348 | 1457.115 | 1434.533 | 1335.299 | 1565.329 | 1780.629 | 1071.117 | 2277.054 | 1681.743 | 1535.017 | 2520.919 | 1210.911 | 1977.997 | 19847.663
570715000001399175 | 2014-01-01 |  | 10 | 13 | 18 | Gaia-Wind Ltd | Ukendt | 813 - Frederikshavn | Land |  |  |  |  | SDFI_23 | [37 empty] | 16389.704 |  | 26769.81 | 31547.625 | 27544.34 | 26506.87 | 31047.03 | 24444.04 | 26638.03 | 2786.41 | 2667.69 | 2208.14 | 1982.57 | 1917.73 | 925.05 | 1991.8 | 1672.58 | 1725.84 | 2982.16 | 2108.9 | 3103.6 | 26072.47
570715000001399991 | 2014-06-03 |  | 10 | 7.1 | 21 | KVA Vind | KVA Vind 6-10 | 860 - Hjørring | Land |  |  |  |  | SDFE2018 | [37 empty] | 6506.84 | 16547.52 | 11869.31 | 13446.64 | 12456.05 | 11956.023 | 14224.756 | 10896.289 | 11748.522 | 730.229 | 793.345 | 772.253 | 1077.533 | 1200.534 | 980.878 | 1127.966 | 853.35 | 672.375 | 1345.239 | 391.577 | 612.372 | 10557.651
570715000001400222 | 2014-05-19 |  | 10 | 7.1 | 21 | Ukendt | Ukendt | 810 - Brønderslev | Land |  |  |  |  | SDFE2018 | [37 empty] | 8394.66 |  | 15350.47 | 16931.56 | 618.884 | 3014.364 | 21017.777 | 16195.356 | 17126.073 | 1804.795 | 1963.435 | 1380.049 | 1397.773 | 1196.135 | 711.936 | 1510.414 | 1231.248 | 1156.854 | 2443.192 | 1297.41 | 2027.213 | 18120.454
570715000001400444 | 2012-06-30 | 2022-04-18 | 1 | 2 | 4 | Ukendt | Ukendt | 851 - Aalborg | Land |  |  |  |  | Stamdata
570715000001400833 | 2012-05-31 | 2023-06-21 | 4.2 | 3 | 10 | Ukendt | Ukendt | 810 - Brønderslev | Land |  |  |  |  | GeoDanmark, 12-03-2017 | [45 empty] | 0 | 2023-01-01: 0; 2023-02-01: 0; 2023-03-01: 0; 2023-04-01: 0; 2023-05-01: 0; 2023-06-01: 0 | 0
570715000001400932 | 2014-04-30 |  | 25 | 14 | 18 | Ukendt | Ukendt | 671 - Struer | Land |  |  | 468363.95 | 6280064.03 | SDFE2018 | [37 empty] | 47633 | 84120 | 70330.977 | 77140.67 | 68942.38 | 67515.63 | 68844.79 | 63563.97 | 68385.98 | 6393.09 | 6472.44 | 5757.88 | 5150.63 | 6200.32 | 3274.59 | 5709.04 | 4326.5 | 3650.88 | 8431.76 | 4675.78 | 6932.96 | 66975.87
570715000001400994 | 2014-04-30 |  | 10 | 13 | 18 | Ukendt | Ukendt | 773 - Morsø | Land |  |  |  |  | SDFI_23 | [37 empty] | 13341 | 24554 | 20748.204 | 22727.79 | 21371.16 | 18737.75 | 21705.73 | 18459.04 | 21422.31 | 1786.83 | 1263.52 | 1641.58 | 2193.91 | 2601.25 | 1068.36 | 1612.76 | 974.73 | 1279.06 | 2515.83 | 1986.85 | 2262.32 | 21187
570715000001402400 | 2014-06-18 |  | 25 | 13 | 18 | HSWind Aps | Viking 25 | 849 - Jammerbugt | Land |  |  | 513425.64 | 6325637.96 | SDFE2018 | [37 empty] | 6609.06 | 28370.72 | 20961.93 | 31390.01 | 23478.92 | 25642.464 | 28403.734 | 20772.604 | 25280.104 | 2089.031 | 2883.426 | 2013.644 | 1770.087 | 1939.099 | 1061.263 | 2396.141 | 2069.753 | 1321.093 | 3487.439 | 1510.282 | 2682.216 | 25223.474
570715000001403421 | 2014-08-25 |  | 10 | 13 | 18 | Ukendt | Ukendt | 766 - Hedensted | Land |  |  |  |  | SDFE2018 | [37 empty] | 12288.384 | 24571.775 | 20478.353 | 23672.925 | 21789.65 | 22060.287 | 20990.635 | 18950.275 | 18175.71 | 2161.771 | 1942.78 | 1617.799 | 1880.835 | 1931.411 | 945.414 | 1090.651 | 1007.361 | 862.09 | 2075.259 | 1563.638 | 2462.9 | 19541.909
570715000001404350 | 2015-05-12 |  | 10 | 7.1 | 21.4 | Ukendt | Ukendt | 849 - Jammerbugt | Land |  |  |  |  | SDFE2018 | [39 empty] | 18402.74 | 22291.3 | 17914.788 | 18289.073 | 14462.096 | 19539.099 | 21201.572 | 1724.233 | 2410.307 | 1629.273 | 1648.758 | 2035.568 | 805.596 | 1432.577 | 1444.381 | 1113.544 | 3014.825 | 1381.88 | 2315.228 | 20956.17
570715000001405920 | 2014-04-24 |  | 6 | 6 | 16 | Ukendt | Ukendt | 851 - Aalborg | Land |  |  |  |  | GeoDanmark, 12-03-2017 | [45 empty] | 8702.16 | 877.64 | 903.07 | 759.18 | 762.54 | 639.11 | 235.79 | 724.78 | 346.56 | 448.76 | 1192.84 | 606.88 | 1024.29 | 8521.44
570715000001406354 | 2014-08-26 |  | 6 | 7.1 | 21.4 | THY møllen Aps | Ukendt | 706 - Syddjurs | Land |  |  |  |  | GeoDanmark, 12-03-2017 | [45 empty] | 6444.863 | 666.051 | 641.385 | 490.163 | 496.295 | 491.655 | 185.448 | 683.06 | 458.558 | 439.025 | 957.31 | 451.345 | 651.022 | 6611.317
570715000001406576 | 2014-04-14 |  | 10 | 7.1 | 21 | Ukendt | Ukendt | 860 - Hjørring | Land |  |  |  |  | SDFI_23 | [37 empty] | 961.92 |  | 10337.34 | 11876.473 | 10252.22 | 9661.47 | 12123.65 | 8694.41 | 9476.61 | 971.71 | 931.53 | 795.11 | 755.27 | 734.88 | 334.9 | 768.14 | 350.11 | 565.51 | 860.21 | 691.37 | 782.24 | 8540.98
570715000001407269 | 2014-07-01 |  | 10 | 7.1 | 21 | Ukendt | Ukendt | 849 - Jammerbugt | Land |  |  |  |  | SDFI_23 | [39 empty] | 14728.79 | 17729.82 | 14077.551 | 8844.261 | 16038.408 | 11098.839 | 13760.545 | 1449.675 | 1051.457 | 0 | 0 | 0 | 0 | 0 | 0 | 0 | 0 | 0 | 0 | 2501.132
570715000001408501 | 2014-11-30 |  | 3000 | 101 | 89.5 | SIEMENS | SWT 3.0-101 | 773 - Morsø | LAND | Outrup By, Outrup | 1ar | 479806.4 | 6291340.41 | SDFE2018 | [37 empty] | 1015283.5 | 11170438.75 | 9523846.65 | 8947256.5 | 7688180.5 | 7612721.75 | 6638764 | 8223970 | 9682543 | 968832 | 929077 | 777127 | 684620 | 745186 | 442285 | 680110 | 520964 | 538932 | 1040806 | 696506 | 1210631 | 9235076
570715000001408518 | 2014-11-22 |  | 3000 | 101 | 89.5 | SIEMENS | SWT 3.0-101 | 773 - Morsø | LAND | Outrup By, Outrup | 1ar | 479625.1 | 6291025.88 | SDFE2018 | [37 empty] | 1100173.78 | 10898311.25 | 8729259.5 | 8731835.75 | 6996471.75 | 7354325.75 | 6452298 | 7404692 | 9241034 | 918803.25 | 897729 | 672519 | 658739 | 739595 | 419088 | 639226 | 508896 | 409741 | 1003102 | 739984 | 877790 | 8485212.25
570715000001408525 | 2014-11-16 |  | 3000 | 101 | 89.5 | SIEMENS | SWT 3.0-101 | 773 - Morsø | LAND | Rakke By, Rakkeby | 8g | 479376.76 | 6290759.65 | SDFE2018 | [37 empty] | 711262.75 | 11244844.75 | 9082799.5 | 9147976.75 | 7637772.75 | 7367469.25 | 6747244 | 7776554 | 9409155 | 973098 | 947719 | 727178 | 660677 | 742128 | 417106 | 668892 | 529090 | 534041 | 1030323 | 742275 | 828480 | 8801007
570715000001408532 | 2014-11-16 |  | 3000 | 101 | 89.5 | SIEMENS | SWT 3.0-101 | 773 - Morsø | LAND | Redsted By, Redstedby | 4k | 479056 | 6290542.56 | SDFE2018 | [37 empty] | 1271981.5 | 11703024.25 | 9328539 | 9286195.5 | 7858186.75 | 7753632.75 | 6008110.5 | 6302968 | 8596309 | 1046746.75 | 938802.75 | 752983.25 | 659783.5 | 780435.5 | 414185 | 620855.75 | 620150.5 | 705245.25 | 1167903.75 | 728192 | 1155880 | 9591164
570715000001408549 | 2014-12-15 |  | 3000 | 101 | 89.5 | SIEMENS | SWT 3.0-101 | 773 - Morsø | LAND | Redsted By, Redstedby | 6ak | 478690.46 | 6290407.3 | SDFE2018 | [37 empty] | 529545.75 | 11745988.75 | 9136258 | 9372794 | 7742530 | 7896004.75 | 6205204.5 | 6363896 | 8924899.25 | 1071656 | 934219.25 | 869024.25 | 675048.25 | 690108.75 | 422440 | 694606 | 601513.25 | 721555.25 | 1187540.25 | 727339 | 1084666.25 | 9679716.5
570715000001408556 | 2014-12-07 |  | 3000 | 101 | 89.5 | SIEMENS | SWT 3.0-101 | 773 - Morsø | LAND | Redsted By, Redstedby | 1am | 478303.38 | 6290362.46 | SDFE2018 | [37 empty] | 894892.5 | 12176342.75 | 9977471.5 | 9627713.75 | 8093548.75 | 8119201.25 | 7334625 | 8593895.75 | 10629483.25 | 1161918.75 | 975817.25 | 905609 | 726105.5 | 800196.25 | 456926 | 721773 | 565508.5 | 604219 | 1026897.25 | 775904.25 | 1046236.25 | 9767111
570715000001408846 | 2014-08-25 |  | 10 | 7.1 | 21 | Ukendt | Ukendt | 707 - Norddjurs | Land |  |  |  |  | SDFE2018 | [39 empty] | 12021.123 | 13412.261 | 12132.961 | 11806.941 | 13313.812 | 10375.864 | 12223.749 | 1195.871 | 1209.093 | 907.156 | 936.561 | 825.489 | 73.527 | 188.75 | 713.644 | 702.889 | 1674.179 | 1146.005 | 1275.348 | 10848.512
570715000001409317 | 2014-05-26 |  | 10 | 13 | 18.2 | Ukendt | Ukendt | 840 - Rebild | Land |  |  |  |  | SDFE2018 | [37 empty] | 8139.363 | 21535.429 | 17292.27 | 17090.84 | 17489.912 | 15315.84 | 18650.408 | 13422.624 | 15416.556 | 1864.252 | 1333.124 | 1384.468 | 1368.076 | 1086.64 | 405.608 | 950.076 | 854.46 | 876.464 | 2176.628 | 1473.2 | 2282.848 | 16055.844
570715000001412409 | 2014-05-26 |  | 10 | 13 | 18.2 | Gaia-Wind Ltd | Ukendt | 787 - Thisted | Land |  |  |  |  | SDFE2018 | [39 empty] | 29138.964 | 34585.94 | 31728.09 | 30503.3 | 34006.54 | 29898.27 | 31225.18 | 3231.23 | 2656.76 | 2847.58 | 2510.74 | 2819.31 | 1515.69 | 2441.26 | 1956.86 | 2229.28 | 3721.06 | 2352.13 | 3160.85 | 31442.75
570715000001413208 | 2014-08-27 | 2015-01-27 | 10 | 7.1 | 21 | Ukendt | Ukendt | 849 - Jammerbugt | LAND | Klim By, Klim | 7a |  |  | Stamdata | [37 empty] | 0 | 0
570715000001416315 | 2014-11-27 |  | 10 | 7.1 | 21.4 | Ukendt | Ukendt | 860 - Hjørring | Land |  |  |  |  | SDFE2018 | [39 empty] | 9488.32 | 10825.6 | 6798.32 | 5862.182 | 7419.698 | 4085.236 | 6554.659 | 152.647 | 810.736 | 422.479 | 513.194 | 667.925 | 449.684 | 1310.97 | 825.902 | 331.93 | 30.096 | 328.93 | 396.529 | 6241.022
570715000001417169 | 2014-09-16 |  | 10 | 7.1 | 21.4 | THY møllen Aps | TWP-40-10 | 787 - Thisted | Land |  |  |  |  | SDFE2018 | [39 empty] | 21306.624 | 24591.89 | 20909.12 | 22108.55 | 25806.66 | 18593.76 | 18381.53 | 2197.77 | 2077.81 | 1980.08 | 1513.07 | 1879.05 | 647.53 | 1563 | 1388.51 | 1029.52 | 3519.43 | 1472.41 | 2325.66 | 21593.84
570715000001417176 | 2014-08-14 |  | 10 | 7.1 | 18 | KVA Vind | KVA Vind 6-10 | 773 - Morsø | Land |  |  |  |  | SDFE2018 | [39 empty] | 11162.464 | 11433.59 | 7822.38 | 9163.11 | 11267.46 | 8680.66 | 10410.48 | 816.54 | 986.33 | 841.66 | 814.47 | 1167.63 | 430.2 | 773.93 | 702.77 | 507.57 | 1436.83 | 737.97 | 953.08 | 10168.98
570715000001417183 | 2014-09-16 |  | 10 | 13 | 18.2 | Gaia-Wind Ltd | Ukendt | 787 - Thisted | Land |  |  |  |  | SDFE2018 | [38 empty] | 30739 | 21017.034 | 24623.69 | 20089.73 | 19363.59 | 22074.94 | 18214.89 | 23035.3 | 1822.57 | 2037.27 | 1840.12 | 1338.64 | 2252.03 | 1249.53 | 2166.8 | 1669.78 | 1552.3 | 2815.45 | 1003.96 | 1679.65 | 21428.1
570715000001421616 | 2014-11-26 |  | 25 | 13 | 18 | HSWind Aps | Viking 25 | 849 - Jammerbugt | Land |  |  | 543722.7368 | 6353335.1729 | SDFI_23 | [38 empty] | 41588.5 | 52661.36 | 64496.52 | 52662.564 | 52765.351 | 61621.151 | 50633.751 | 52586.244 | 4999.575 | 5445.987 | 4614.514 | 3859.248 | 3963.928 | 2101.789 | 4639.183 | 3024.563 | 3314.811 | 6201.794 | 3414.344 | 6650.389 | 52230.125
570715000001423634 | 2014-12-07 |  | 10 | 7.1 | 21 | Ukendt | Ukendt | 810 - Brønderslev | Land |  |  |  |  | SDFE2018 | [38 empty] | 8121.53 | 7607.88 | 10373.94 | 7194.823 | 7862.468 | 9433.774 | 5778.185 | 7278.441 | 602.075 | 839.604 | 452.528 | 592.173 | 648.563 | 448.28 | 954.249 | 826.762 | 558.882 | 1134.896 | 587.52 | 974.076 | 8619.608
570715000001427656 | 2014-11-30 |  | 1 | 0 | 0 | Ukendt | Ukendt | 240 - Egedal | Land |  |  |  |  | Stamdata | [38 empty] | 468.9
570715000001429438 | 2014-12-16 |  | 10 | 7.1 | 21 | KVA Vind | KVA Vind 6-10 | 860 - Hjørring | Land |  |  |  |  | SDFE2018 | [37 empty] | 606.4 | 20135.32 | 15163.75 | 14431.39 | 12516.747 | 12171.25 | 16045.84 | 10653.079 | 12456.321 | 1064.422 | 1270.138 | 948.119 | 915.815 | 863.495 | 447.686 | 1252.705 | 1043.208 | 792.598 | 1889.114 | 883.548 | 1182.552 | 12553.4
570715000001430045 | 2015-03-25 |  | 10 | 7.1 | 21.4 | THY møllen Aps | TWP-40-10 | 860 - Hjørring | Land |  |  |  |  | SDFI_23 | [39 empty] | 17257.25 | 21420.12 | 16476.22 | 15970.845 | 20146.663 | 15858.861 | 17773.279 | 1818.802 | 2108.895 | 1329.441 | 1278.2 | 1045.744 | 569.138 | 1734.257 | 1225.973 | 1141.945 | 2664.84 | 1208.326 | 2060.125 | 18185.686
570715000001430137 | 2014-12-02 |  | 10 | 7.1 | 21.3 | THY møllen Aps | TWP-40-10 | 773 - Morsø | Land |  |  |  |  | SDFE2018 | [38 empty] | 28963 | 23987.734 | 28516.98 | 24752.55 | 24877.45 | 28750.63 | 23324.7 | 25583.45 | 2229.14 | 2456.35 | 1922.16 | 1910.3 | 2152.79 | 1104.19 | 2157.24 | 1662.92 | 1652.64 | 3768.14 | 2321.31 | 3179.29 | 26516.47
570715000001430151 | 2014-12-18 |  | 25 | 14 | 18 | Solid Wind Power A/S | SWP25-14TG20 | 787 - Thisted | Land |  |  | 461911.33 | 6285657.44 | SDFE2018 | [38 empty] | 94936 | 78920.427 | 89246.88 | 77333.77 | 81154.98 | 84325.5 | 83359.97 | 89905.08 | 7056.36 | 6233.48 | 6325.66 | 5926.13 | 7762.39 | 4198.93 | 7285.01 | 5154.45 | 5318.48 | 9601.59 | 5366.33 | 6322.89 | 76551.7
570715000001430168 | 2014-12-21 |  | 10 | 13 | 18.2 | Gaia-Wind Ltd | Ukendt | 773 - Morsø | Land |  |  |  |  | SDFE2018 | [38 empty] | 24635 | 34376.474 | 37286.88 | 34322.62 | 32276.01 | 32753.1 | 29747.79 | 33247.69 | 2843.81 | 2669.55 | 2639.5 | 2931.08 | 3086.82 | 1660.5 | 2462.37 | 2282.84 | 2086.01 | 4131.57 | 2573.48 | 3439.07 | 32806.6
570715000001430175 | 2015-01-19 |  | 25 | 14 | 18 | Solid Wind Power A/S | SWP25-14TG20 | 773 - Morsø | Land |  |  | 479848.76 | 6301237.88 | SDFE2018 | [38 empty] | 35245 | 53593.637 | 60231.8 | 55443.24 | 53277.75 | 63297.91 | 56897.18 | 63169.33 | 6246.81 | 5917.46 | 5573.02 | 5880.91 | 6119.75 | 2646.9 | 4753.09 | 4115.62 | 3732.85 | 8931.49 | 5342.2 | 7778.85 | 67038.95
570715000001430182 | 2014-12-18 |  | 10 | 7.1 | 21.3 | THY møllen Aps | TWP-40-10 | 787 - Thisted | Land |  |  |  |  | SDFI_23 | [38 empty] | 25873 | 32037.634 | 37338.47 | 32151.63 | 33566.25 | 37562.58 | 30651.88 | 35562.89 | 3387.07 | 2912.64 | 3013.85 | 2419.04 | 3226.17 | 1379.46 | 3004.08 | 2139.56 | 2418.64 | 3694.48 | 2196.96 | 3737.48 | 33529.43
570715000001430786 | 2014-12-29 |  | 10 | 13 | 18.2 | Gaia-Wind Ltd | Ukendt | 787 - Thisted | Land |  |  |  |  | SDFE2018 | [38 empty] | 41655 | 35989.69 | 38808.19 | 35892.61 | 35912.68 | 38617.68 | 33073.03 | 37060.96 | 3285.45 | 3075.48 | 2976.24 | 2710.05 | 3063.05 | 1857.35 | 2968.21 | 2379.39 | 2339.74 | 4065.99 | 2594.44 | 3814.79 | 35130.18
570715000001430816 | 2014-12-28 |  | 10 | 13 | 18.2 | Gaia-Wind Ltd | Ukendt | 787 - Thisted | Land |  |  |  |  | SDFE2018 | [38 empty] | 26534 | 34252.574 | 38015.4 | 32559.22 | 34908.14 | 37927.04 | 31614.48 | 35423.81 | 3343.84 | 3188.9 | 3021.27 | 2852.22 | 3222.28 | 1617.14 | 2698.87 | 2253.72 | 2322.41 | 4178.08 | 2581.78 | 3737.48 | 35017.99
570715000001430823 | 2014-12-22 |  | 10 | 13 | 18 | Gaia-Wind Ltd | Ukendt | 773 - Morsø | Land |  |  |  |  | SDFE2018 | [38 empty] | 41571 | 33097.464 | 39681.24 | 35691.47 | 35548.49 | 39916.47 | 33008.54 | 35915.84 | 3533.59 | 3182.53 | 2663.45 | 2859.97 | 2910.97 | 1742.56 | 2980.53 | 2556.33 | 2400 | 2925.61 | 2955.42 | 3768.97 | 34479.93
570715000001431660 | 2015-01-20 |  | 10 | 7.1 | 21 | KVA Vind | KVA Vind 10 | 810 - Brønderslev | Land |  |  |  |  | SDFE2018 | [38 empty] | 7845.34 | 7952.86 | 9985.16 | 7425.974 | 7562.714 | 9905.556 | 5122.963 | 6336.122 | 732.22 | 919.392 | 616.81 | 454.315 | 417.564 | 219.305 | 673.766 | 490.157 | 337.136 | 806.921 | 430.118 | 794.728 | 6892.432
570715000001431950 | 2015-01-04 |  | 10 | 13 | 18.2 | Gaia-Wind Ltd | Ukendt | 787 - Thisted | Land |  |  |  |  | SDFE2018 | [38 empty] | 52409 | 46323.004 | 49840.64 | 42123.91 | 48009.24 | 48581.01 | 43064.82 | 47749.28 | 3988.42 | 3625.65 | 3855.5 | 3286.08 | 4276.79 | 2649.77 | 4128.29 | 3339.12 | 3508.51 | 5090.44 | 2559.57 | 4473.67 | 44781.81
570715000001431974 | 2015-01-08 |  | 10 | 13 | 18.3 | Gaia-Wind Ltd | Ukendt | 773 - Morsø | Land |  |  |  |  | SDFE2018 | [38 empty] | 43574 | 37653.734 | 43885.84 | 38561.03 | 40575.88 | 43816.74 | 36916.62 | 41033.95 | 3581.73 | 3436.15 | 3290.89 | 3078.35 | 3707.9 | 2133.29 | 3533.08 | 2657.29 | 2691.45 | 4345.34 | 2808.27 | 2332.63 | 37596.37
570715000001434111 | 2015-06-24 |  | 3300 | 112 | 94 | Vestas Wind Systems A/S | V112-3.3MW | 849 - Jammerbugt | LAND | Østrup By, Saltum | 1a | 540038.4 | 6346405.28 | SDFE2018 | [38 empty] | 6472096.6 | 11012599.8 | 12777027.3 | 10896130.2 | 10630202.4 | 7495466.6 | 7702969.3 | 10444078.9 | 992572.2 | 1028935.7 | 827525.8 | 655264.6 | 630210.1 | 434974.9 | 1067758.3 | 735741.6 | 801961.2 | 1426109 | 857001.5 | 1304466.2 | 10762521.1
570715000001434128 | 2015-06-26 |  | 3300 | 112 | 94 | Vestas Wind Systems A/S | V112-3.3MW | 849 - Jammerbugt | LAND | Østrup By, Saltum | 1a | 540268.88 | 6346162.03 | SDFE2018 | [38 empty] | 6420236.1 | 10921700.184 | 12468027.4 | 10559941.3 | 9921499.9 | 7812184.1 | 7780482.3 | 9986179.4 | 935573.9 | 1029355.7 | 860846.2 | 681807.5 | 228766.7 | 0 | 0 | 55234.1 | 798996.4 | 1381506.8 | 863364.1 | 1306622.1 | 8142073.5
570715000001434135 | 2015-07-12 |  | 3300 | 112 | 94 | Vestas Wind Systems A/S | V112-3.3MW | 849 - Jammerbugt | LAND | Østrup By, Saltum | 6b | 540494.97 | 6345919.22 | SDFE2018 | [38 empty] | 5978682.7 | 10998027.474 | 12459057.1 | 10561299.2 | 10367290.7 | 9651223.1 | 9348793.6 | 9490711.6 | 884375.2 | 1000353.2 | 775828.6 | 623487.3 | 558594.1 | 434558.2 | 896634.4 | 607224.3 | 528632.1 | 920390.1 | 808489.7 | 1182984 | 9221551.2
570715000001434159 | 2015-07-03 |  | 3300 | 112 | 94 | Vestas Wind Systems A/S | V112-3.3MW | 849 - Jammerbugt | LAND | Østrup By, Saltum | 9a | 540726.07 | 6345675.4 | SDFE2018 | [38 empty] | 6293799.4 | 11060961.518 | 12613669.8 | 10750135.8 | 10394998.5 | 9825104.9 | 8944872.6 | 9640355.8 | 898991.9 | 1019338.3 | 795660.1 | 620782.5 | 527724.9 | 436827.9 | 917742.4 | 649187.6 | 515457 | 891120.4 | 835998.9 | 971761.9 | 9080593.8
570715000001434166 | 2015-06-17 |  | 3300 | 112 | 94 | Vestas Wind Systems A/S | V112-3.3MW | 849 - Jammerbugt | LAND | Østrup By, Saltum | 2c | 540957.39 | 6345431.1 | SDFE2018 | [38 empty] | 6522384.1 | 10763249.808 | 12261873.2 | 10308011.8 | 9336291.5 | 8074936.9 | 8300335.2 | 9117546.7 | 858129 | 947351.4 | 744749.2 | 595689.6 | 499209.1 | 418943.8 | 826008.7 | 625847.2 | 500163.3 | 860365.8 | 791212.4 | 1142736.5 | 8810406
570715000001434173 | 2015-06-19 |  | 3300 | 112 | 94 | Vestas Wind Systems A/S | V112-3.3MW | 849 - Jammerbugt | LAND | Østrup By, Saltum | 3m | 541187.8 | 6345186.88 | SDFE2018 | [38 empty] | 6717244 | 11020741.592 | 12692198.6 | 11244911.7 | 10883650.34 | 8565842.8 | 8566774.5 | 11360977.1 | 1129157.6 | 1069562.6 | 900994.9 | 731140.1 | 680920.9 | 492431.7 | 1078851.2 | 752536.4 | 804483.5 | 1419886.3 | 865937.8 | 1359416.2 | 11285319.2
570715000001436818 | 2015-03-09 |  | 10 | 7.1 | 21 | Ukendt | Ukendt | 860 - Hjørring | Land |  |  |  |  | SDFE2018 | [38 empty] | 13835.33 | 16575.48 | 18900.25 | 15764.837 | 13680.3 | 6853.999 | 11218.656 | 13602.799 | 1672.439 | 1452.89 | 1261.03 | 1130.25 | 1009.78 | 476.225 | 1216.454 | 584.042 | 882.918 | 1518.275 | 1168.328 | 1260.295 | 13632.926
570715000001436832 | 2015-07-01 |  | 10 | 7.1 | 21 | Ukendt | Ukendt | 849 - Jammerbugt | Land |  |  |  |  | SDFE2018 | [38 empty] | 8436.42 | 13477.82 | 16470.25 | 13197.123 | 13546.078 | 16389.202 | 13131.057 | 14002.984 | 1359.777 | 1655.436 | 1283.946 | 1054.742 | 1118.94 | 596.153 | 1150.103 | 1115.58 | 889.109 | 1966.878 | 985.645 | 1664.58 | 14840.889
570715000001436856 | 2015-04-15 |  | 10 | 7.1 | 21 | KVA Vind | KVA Vind 6-10 | 810 - Brønderslev | Land |  |  |  |  | SDFE2018 | [38 empty] | 7888.23 | 8140.56 | 9930.9 | 8411.733 | 8179.633 | 9930.907 | 6357.633 | 7409.242 | 767.073 | 800.61 | 608.217 | 513.179 | 554.493 | 260.897 | 569 | 556.233 | 418.291 | 857.146 | 487.289 | 792.414 | 7184.842
570715000001436870 | 2015-07-13 |  | 10 | 7.1 | 21 | Ukendt | Ukendt | 849 - Jammerbugt | Land |  |  |  |  | SDFE2018 | [38 empty] | 7540.94 | 13779.21 | 17308.96 | 13218.143 | 14029.922 | 15502.314 | 13190.606 | 15033.993 | 1384.11 | 1624.737 | 1374.036 | 1342.676 | 1562.245 | 605.129 | 923.316 | 992.613 | 672.852 | 1873.713 | 1139.81 | 1505.433 | 15000.67
570715000001436894 | 2015-06-03 |  | 10 | 7.1 | 21 | Ukendt | Ukendt | 849 - Jammerbugt | Land |  |  |  |  | SDFE2018 | [38 empty] | 11208.25 | 16642.65 | 20409.06 | 16850.2 | 16779.957 | 18968.344 | 14575.804 | 16082.977 | 1471.589 | 1821.875 | 1320.597 | 1348.549 | 1326.149 | 683.065 | 1205.822 | 1232.712 | 871.918 | 2301.448 | 1187.735 | 1923.817 | 16695.276
570715000001436900 | 2015-03-14 |  | 10 | 7.1 | 21 | Ukendt | Ukendt | 810 - Brønderslev | Land |  |  |  |  | SDFI_23 | [39 empty] | 11356.29 | 13887.29 | 11815.503 | 11278.827 | 12448.243 | 9736.521 | 11044.957 | 1075.781 | 1200.23 | 948.388 | 1028.299 | 944.617 | 452.962 | 838.375 | 795.438 | 583.129 | 1538.859 | 957.209 | 1400.494 | 11763.781
570715000001436917 | 2015-09-23 |  | 10 | 7.1 | 21 | Ukendt | Ukendt | 849 - Jammerbugt | Land |  |  |  |  | SDFE2018 | [38 empty] | 3776.51 | 8977.68 | 10460.3 | 8464.721 | 8696.811 | 2166.814 | 0 | 0 | 0 | 0 | 0 | 0 | 0 | 0 | 0 | 0 | 0 | 0 | 0 | 0 | 0
570715000001436948 | 2015-12-08 |  | 10 | 16 | 17 | Solid Wind Power A/S | SWP-10-16 TG20 | 860 - Hjørring | Land |  |  |  |  | SDFE2018 | [38 empty] | 0 | 14484.57 | 16942.73 | 13403.36 | 13022.704 | 16465.011 | 3284.618 | 31736.892 | 3046.15 | 3009.495 | 2871.205 | 2582.759 | 2500.492 | 1530.931 | 3212.817 | 2405.286 | 2514.551 | 3970.876 | 2540.295 | 3851.177 | 34036.034
570715000001436962 | 2015-03-19 |  | 10 | 7.1 | 21 | Ukendt | Ukendt | 849 - Jammerbugt | Land |  |  |  |  | SDFE2018 | [38 empty] | 5181.22 | 13657.93 | 16736.54 | 13149.81 | 13425.293 | 14611.624 | 12554.09 | 13568.297 | 1169.987 | 1445.163 | 1215.159 | 1163.797 | 1221.477 | 581.032 | 1263.332 | 1090.707 | 769.3 | 2035.7 | 1008.668 | 1705.933 | 14670.255
570715000001436979 | 2015-05-28 |  | 10 | 7.1 | 21 | Ukendt | Ukendt | 849 - Jammerbugt | Land |  |  |  |  | SDFE2018 | [38 empty] | 8822.21 | 10984.36 | 12842.81 | 11694.418 | 10384.445 | 12905.724 | 8831.264 | 6241.115 | 920.591 | 1278.23 | 904.665 | 770.494 | 644.451 | 357.463 | 869.296 | 532.827 | 217.284 | 1024.189 | 715.386 | 996.253 | 9231.129
570715000001437037 | 2015-02-11 |  | 10 | 7.1 | 21 | KVA Vind | 45571 | 773 - Morsø | Land |  |  |  |  | SDFE2018 | [38 empty] | 15628 | 19745.134 | 23102.75 | 20550.99 | 20031.9 | 35022.79 | 40755.4 | 42482.38 | 3587.39 | 3524.83 | 3393.75 | 3346.24 | 3861.24 | 2529.76 | 3251.64 | 2761.23 | 2654.24 | 4499.6 | 3211.38 | 4364.65 | 40985.95
570715000001437129 | 2015-02-19 |  | 10 | 13 | 18.2 | Gaia-Wind Ltd | Gaia Wind 133-10 kW | 479 - Svendborg | Land |  |  |  |  | SDFE2018 | [38 empty] | 14339.81 | 17003.02 | 19759.636 | 18564.03 | 18965.05 | 19008.16 | 15288.61 | 16807.99 | 2229.29 | 1740.51 | 1511.15 | 1758.42 | 1724.55 | 883.91 | 1330.28 | 961.7 | 794.98 | 1878.66 | 1495.17 | 2428.99 | 18737.61
570715000001437204 | 2015-06-14 |  | 10 | 7 | 21 | THY møllen Aps | TWP-40-10 | 860 - Hjørring | Land |  |  |  |  | SDFE2018 | [38 empty] | 11313.687 | 18341.12 | 21742.72 | 17492.015 | 16431.52 | 21562.16 | 15812.88 | 17925.53 | 1861.93 | 2200.2 | 1585.55 | 1253.86 | 1223.98 | 536.36 | 2062.83 | 1377.38 | 1254.44 | 1938.35 | 1188.65 | 2177.8 | 18661.33
570715000001437211 | 2015-07-01 |  | 10 | 7 | 21 | THY møllen Aps | TWP-40-10 | 860 - Hjørring | Land |  |  |  |  | SDFE2018 | [39 empty] | 12258.477 | 15476.579 | 11834.01 | 12378.38 | 15918.04 | 10645.6 | 13383 | 1278.39 | 1637.97 | 1086.88 | 992.88 | 974.87 | 515.16 | 1583.76 | 1060.06 | 763.08 | 2000.67 | 871.78 | 1630.63 | 14396.13
570715000001437228 | 2015-02-09 |  | 10 | 7 | 21 | KVA Vind | 45571 | 851 - Aalborg | Land |  |  |  |  | SDFI_23 | [38 empty] | 13852.464 | 10820.719 | 14122.27 | 10947.26 | 8740.47 | 11666.39 | 8675.79 | 9550.15 | 562.81 | 718.43 | 510.22 | 678.14 | 680.4 | 305.05 | 686.46 | 501 | 431.17 | 1171.08 | 585.28 | 516.26 | 7346.3
570715000001437235 | 2015-07-13 |  | 10 | 10 | 15.5 | Ukendt | Ukendt | 860 - Hjørring | Land |  |  |  |  | SDFI_23 | [38 empty] | 898.584 | 11417.882 | 8648.07 | 7068.41 | 7017.32 | 11318.33 | 10881.78 | 3963.94 | 1686.71 | 948.81 | 1168.37 | 855.86 | 1101.35 | 668.51 | 1589.53 | 956.14 | 288.58 | 0 | 191.58 | 1346.64 | 10802.08
570715000001438126 | 2015-02-14 |  | 10 | 7.1 | 21 | KVA Vind | 45571 | 787 - Thisted | Land |  |  |  |  | SDFE2018 | [38 empty] | 11065 | 15432.084 | 16927.8 | 13803.02 | 14840.36 | 16275.84 | 12950.16 | 16351.69 | 1447.04 | 1556.02 | 1340.85 | 1158.05 | 1677.87 | 706.91 | 1428.16 | 1207.65 | 973.23 | 2383.9 | 1117.51 | 1633.13 | 16630.32
570715000001438386 | 2015-06-24 |  | 10 | 7.1 | 21.4 | Ukendt | Ukendt | 810 - Brønderslev | Land |  |  |  |  | SDFE2018 | [39 empty] | 10645.17 | 11603.44 | 7820.689 | 8198.127 | 11170.715 | 7217.453 | 7672.676 | 713.396 | 902.714 | 734.203 | 287.003 | 543.211 | 311.549 | 981.121 | 722.588 | 506.148 | 1392.277 | 547.663 | 1149.941 | 8791.814
570715000001439086 | 2013-12-12 | 2022-02-01 | 25 | 10 | 19 | BONUS | Ukendt | 479 - Svendborg | Land |  |  | 610289.78 | 6107209.31 | SDFE2018 | [39 empty] | 0.1 | 0.65 | 0.27 | 0.57 | 0.14 | 0 | 0
570715000001439178 | 2015-03-02 |  | 10 | 7.1 | 21.4 | THY møllen Aps | TWP-40-10 | 787 - Thisted | Land |  |  |  |  | SDFE2018 | [38 empty] | 22632 | 23088.404 | 26752.71 | 23434.26 | 23780.26 | 26174.16 | 20608.23 | 24419.41 | 2250.66 | 2244.91 | 2053.46 | 1745.69 | 2495.39 | 885.34 | 1821.86 | 1605.58 | 1371.26 | 3490.75 | 1647.25 | 2617.19 | 24229.34
570715000001439185 | 2015-03-01 |  | 10 | 7.1 | 21 | KVA Vind | 45571 | 773 - Morsø | Land |  |  |  |  | SDFI_23 | [38 empty] | 18549 | 18395.022 | 21310.07 | 16784.39 | 15518.62 | 19187.63 | 14476.31 | 14278.99 | 1391.16 | 1640.2 | 1257.06 | 1321.27 | 1739 | 799.93 | 1259.37 | 1304.48 | 1084.22 | 2454.79 | 1187 | 1768.57 | 17207.05
570715000001439192 | 2015-03-02 |  | 10 | 7.1 | 21 | KVA Vind | 45571 | 787 - Thisted | Land |  |  |  |  | SDFE2018 | [38 empty] | 15747 | 15418.114 | 18661.55 | 16422.27 | 16252.84 | 17421.41 | 13101.31 | 16596.76 | 1290.6 | 1268.66 | 1097.06 | 1123.39 | 1578.81 | 688.21 | 1387.8 | 1077.31 | 896.45 | 1997.81 | 741.12 | 1512.21 | 14659.43
570715000001439239 | 2015-04-07 |  | 10 | 7.1 | 21.4 | THY møllen Aps | TWP-40-10 | 787 - Thisted | Land |  |  |  |  | SDFE2018 | [38 empty] | 21113 | 23994.994 | 28011.6 | 23364.5 | 24670.64 | 27691.47 | 21156.39 | 23822.49 | 2419.88 | 2382.28 | 2083.24 | 1707.62 | 2014.8 | 953.84 | 2135.79 | 1569.83 | 1337.24 | 2804.33 | 1586.61 | 3001.08 | 23996.54
570715000001439338 | 2015-04-19 |  | 10 | 7.1 | 21 | THY møllen Aps | TWP-40-10 | 820 - Vesthimmerland | Land |  |  |  |  | SDFI_23 | [39 empty] | 13652.19 | 17440.998 | 14281.216 | 13867.356 | 17220.204 | 13360.212 | 15040.14 | 1137.056 | 1393.68 | 966.088 | 1010.06 | 1113.156 | 527.784 | 1409.456 | 1161.92 | 711.788 | 2327.86 | 895.596 | 1971.524 | 14625.968
570715000001439444 | 2015-03-23 |  | 25 | 14 | 18 | Solid Wind Power A/S | SWP25-14TG20 | 787 - Thisted | Land |  |  | 481837.11 | 6315854.82 | SDFE2018 | [38 empty] | 48441 | 59299.457 | 67254.15 | 58376.75 | 58624.91 | 65064.52 | 58980.02 | 67424.11 | 6051.23 | 6375.01 | 5605.21 | 5151.49 | 5920.84 | 2931.76 | 5155.59 | 4590.02 | 4588.65 | 8772 | 4715.98 | 7331.31 | 67189.09
570715000001439727 | 2015-05-25 |  | 10 | 7.1 | 21 | Ukendt | Ukendt | 849 - Jammerbugt | Land |  |  |  |  | SDFE2018 | [38 empty] | 8369.45 | 9027.79 | 11376.76 | 7311.154 | 7668.684 | 9209.378 | 6236.183 | 8483.087 | 496.583 | 714.04 | 432.611 | 563.554 | 777.581 | 397.668 | 699.711 | 581.667 | 481.359 | 1496.897 | 674.457 | 1317.548 | 8633.676
570715000001440112 | 2015-03-11 |  | 25 | 14 | 18 | Solid Wind Power A/S | SWP25-14TG20 | 787 - Thisted | Land |  |  | 483675.0581 | 6315263.0225 | SDFI_23 | [38 empty] | 54774 | 54028.617 | 62748.21 | 52482.47 | 53268.21 | 60759.06 | 46153.89 | 54449.516 | 4518.13 | 5040.14 | 4074.91 | 4115.66 | 4729.57 | 2345.7 | 4243.4 | 4038.51 | 3575.35 | 7782.39 | 3953.76 | 6190.33 | 54607.85
570715000001440174 | 2015-03-23 |  | 25 | 13 | 18 | HSWind Aps | Viking 25 | 787 - Thisted | Land |  |  | 461318.63 | 6286801.94 | SDFE2018 | [38 empty] | 66275 | 74082.117 | 85522.23 | 72693.47 | 72025.01 | 80562.94 | 65403.68 | 74358.81 | 6510.6 | 6521.07 | 6120.5 | 5542.45 | 7502.58 | 3310.68 | 5692.54 | 4669.02 | 4451.5 | 9905.97 | 5479.6 | 7677.48 | 73383.99
570715000001440181 | 2015-03-26 |  | 10 | 7.1 | 21 | THY møllen Aps | TWP-40-10 | 671 - Struer | Land |  |  |  |  | SDFE2018 | [38 empty] | 22628 | 24348.604 | 27784.73 | 24586.28 | 24227.88 | 28225.52 | 22238.53 | 25404.32 | 2387.72 | 2312.41 | 2128.79 | 1705.02 | 2004.29 | 983.79 | 2148.17 | 1656.88 | 1641.99 | 3629.01 | 1848.15 | 3034.67 | 25480.89
570715000001441256 | 2015-03-29 |  | 10 | 7.1 | 21 | KVA Vind | 45571 | 840 - Rebild | Land |  |  |  |  | SDFI_23 | [38 empty] | 6054.356 | 5855.18 | 3989.524 | 4193.272 | 4978.94 | 3830.824 | 3254.828 | 5988.252 | 674.18 | 1032.096 | 542.796 | 319.924 | 309.1 | 163.464 | 262.944 | 508.788 | 158.424 | 1065.252 | 491.048 | 898.868 | 6426.884
570715000001441317 | 2015-09-30 | 2018-04-08 | 10 | 7.1 | 21 | KVA Vind | 45571 | 810 - Brønderslev | Land |  |  |  |  | SDFE2018 | [39 empty] | 3847.54 | 6944.76 | 1939.67
570715000001441348 | 2015-04-07 |  | 10 | 7.1 | 21.3 | THY møllen Aps | TWP-40-10 | 787 - Thisted | Land |  |  |  |  | SDFE2018 | [38 empty] | 16107 | 19275.289 | 22245.26 | 18901.31 | 19830.51 | 22328.64 | 16567.69 | 19448.21 | 1855.2 | 1967.8 | 1849.49 | 1262.58 | 1897.86 | 691.52 | 1621.73 | 1319.27 | 1270.43 | 2379.34 | 1210.14 | 1737.24 | 19062.6
570715000001441386 | 2015-05-27 |  | 10 | 7.1 | 21 | KVA Vind | 45571 | 860 - Hjørring | Land |  |  |  |  | SDFE2018 | [38 empty] | 7819.2 | 10857.54 | 13688.68 | 10206.697 | 10965.465 | 14659.018 | 10562.932 | 11832.392 | 1143.101 | 1318.489 | 928.939 | 718.529 | 695.641 | 486.469 | 1169.015 | 968.138 | 698.686 | 1472.519 | 734.899 | 1367.801 | 11702.226
570715000001441393 | 2015-06-18 |  | 10 | 7.1 | 21.4 | THY møllen Aps | TWP-40-10 | 787 - Thisted | Land |  |  |  |  | SDFE2018 | [38 empty] | 11213 | 19095.784 | 23008.97 | 18608.13 | 19287.39 | 22045.27 | 16599.95 | 19601.41 | 1975.66 | 1974.71 | 1755.96 | 1133.06 | 1652.07 | 645.64 | 1372.88 | 1413.86 | 1222.62 | 2731.88 | 1050.59 | 2015.92 | 18944.85
570715000001441409 | 2015-05-07 |  | 10 | 7.1 | 21.4 | THY møllen Aps | TWP-40-10 | 787 - Thisted | Land |  |  |  |  | SDFE2018 | [38 empty] | 16813 | 20420.324 | 25994.06 | 21402.31 | 20540.94 | 23540.77 | 19337.46 | 23914.11 | 2022.12 | 2355.16 | 2019 | 1777.47 | 2562.46 | 901.39 | 1733.66 | 1570.19 | 1280.95 | 3460.62 | 1575.82 | 2574.86 | 23833.7
570715000001441416 | 2015-05-05 |  | 10 | 7.1 | 21.4 | THY møllen Aps | TWP-40-10 | 849 - Jammerbugt | Land |  |  |  |  | SDFE2018 | [38 empty] | 11488 | 15762.144 | 19257.48 | 13678.21 | 16395.04 | 20930.4 | 15264.81 | 16085.53 | 1782.47 | 2029.95 | 1589.55 | 1161.96 | 1658.32 | 547.68 | 999.56 | 1211.21 | 1011.51 | 2313 | 1308.2 | 1884.71 | 17498.12
570715000001441508 | 2015-10-07 |  | 10 | 7.1 | 21 | KVA Vind | 45571 | 820 - Vesthimmerland | Land |  |  |  |  | SDFI_23 | [39 empty] | 11556.72 | 13764.632 | 12795.4 | 12056.956 | 12781.988 | 10088.032 | 12133.02 | 1072.265 | 1276.228 | 1067.093 | 1237.228 | 1216.794 | 498.028 | 792.478 | 296.316 | 320.624 | 1018.063 | 896.789 | 1188.993 | 10880.899
570715000001442161 | 2015-03-29 |  | 10 | 13 | 18.2 | Gaia-Wind Ltd | Gaia Wind 133-10 kW | 787 - Thisted | Land |  |  |  |  | SDFE2018 | [38 empty] | 30808 | 34518.094 | 38644.37 | 33536.47 | 34976.52 | 38091.48 | 31500.31 | 35039.88 | 3404.13 | 3159.22 | 3062.5 | 2451.84 | 2866.96 | 1576.51 | 2833.41 | 2277.43 | 2210.85 | 3841.88 | 2214.08 | 3307.89 | 33206.7
570715000001442185 | 2015-03-29 |  | 10 | 13 | 18.2 | Gaia-Wind Ltd | Gaia Wind 133-10 kW | 787 - Thisted | Land |  |  |  |  | GeoDanmark, 12-03-2017 | [38 empty] | 27131 | 28593.174 | 33910.62 | 29151.34 | 29933.58 | 33067.69 | 25149.7 | 30036.57 | 2997.21 | 2741.3 | 2708.1 | 1879.18 | 2640.49 | 1355.49 | 2448.09 | 2009.29 | 1964.11 | 3775.3 | 1971.76 | 2978.98 | 29469.3
570715000001442574 | 2015-04-08 |  | 10 | 7.1 | 21 | KVA Vind | 45571 | 773 - Morsø | Land |  |  |  |  | SDFE2018 | [38 empty] | 16144 | 18951.164 | 21382.23 | 19710.82 | 18640.13 | 20025.23 | 17334.21 | 18585.46 | 1579.93 | 1764.29 | 1529.6 | 1575.61 | 1877.24 | 831.83 | 828.61 | 1264.33 | 974.52 | 2661.36 | 1544.14 | 1961.6 | 18393.06
570715000001442581 | 2015-04-08 |  | 10 | 16 | 17 | Solid Wind Power A/S | SWP-10-16 TG20 | 773 - Morsø | Land |  |  |  |  | SDFI_23 | [38 empty] | 14483 | 16608.544 | 18716.17 | 15212.48 | 15271.76 | 17587.97 | 28015.04 | 35654.19 | 3171.42 | 3036.17 | 2940.27 | 2762.9 | 3219.73 | 1884 | 2803.35 | 2258.49 | 2267.47 | 4171.09 | 2613.25 | 4026.72 | 35154.86
570715000001442598 | 2015-04-23 |  | 10 | 7.1 | 21.4 | THY møllen Aps | TWP-40-10 | 787 - Thisted | Land |  |  |  |  | SDFI_23 | [39 empty] | 10999.81 | 35313.81 | 13004.11 | 15108.29 | 15524.25 | 14193.93 | 11528.24 | 1319.61 | 1558.92 | 1268.28 | 1292.83 | 1311.39 | 623.07 | 685.11 | 1074.65 | 769.57 | 2543.06 | 312.18 | 2081.59 | 14840.26
570715000001442697 | 2015-05-20 |  | 25 | 14 | 18 | Solid Wind Power A/S | SWP25-14TG20 | 846 - Mariagerfjord | Land |  |  | 543611.32 | 6276202.59 | SDFE2018 | [38 empty] | 30538.379 | 42646.27 | 48066.17 | 43676.476 | 42884.168 | 44480.708 | 34912.216 | 41699.524 | 3716.996 | 4410.244 | 3330.76 | 3812.968 | 3789.096 | 1960.64 | 3229.524 | 2776.36 | 1964.784 | 5837.828 | 3008.536 | 3409.884 | 41247.62
570715000001442703 | 2015-04-06 |  | 10 | 13 | 18.2 | Gaia-Wind Ltd | Gaia Wind 133-10 kW | 773 - Morsø | Land |  |  |  |  | SDFI_23 | [38 empty] | 27295 | 30330.774 | 34494.13 | 31857.87 | 31638.95 | 34298.19 | 28811.2 | 32666.96 | 3021.72 | 2947.32 | 2460.28 | 2692.92 | 3153.97 | 1530.74 | 2304.49 | 2005.86 | 2099.65 | 3982.46 | 2647.76 | 3334.59 | 32181.76
570715000001442727 | 2015-06-27 |  | 10 | 7.1 | 21.4 | THY møllen Aps | TWP-40-10 | 820 - Vesthimmerland | Land |  |  |  |  | SDFE2018 | [38 empty] | 3359.64 | 7367.42 | 9412.968 | 7334.204 | 7418.64 | 8147.096 | 6045.54 | 7910.516 | 535.027 | 830.822 | 589.839 | 892.866 | 1017.682 | 345.205 | 565.063 | 630.436 | 360.476 | 1171.125 | 444.131 | 629.124 | 8011.796
570715000001443038 | 2015-05-06 |  | 10 | 7.1 | 21 | THY møllen Aps | TWP-40-10 | 810 - Brønderslev | Land |  |  |  |  | SDFE2018 | [38 empty] | 1490.04 | 11519.02 | 15490.75 | 11577.14 | 12302.097 | 15803.961 | 10959.612 | 12605.929 | 1091.867 | 1688.784 | 1068.453 | 883.591 | 853.832 | 502.605 | 1384.818 | 1117.153 | 717.265 | 1793.357 | 777.895 | 1636.445 | 13516.065
570715000001443083 | 2015-05-06 |  | 10 | 7.1 | 21 | THY møllen Aps | TWP-40-10 | 810 - Brønderslev | Land |  |  |  |  | SDFE2018 | [38 empty] | 1366.99 | 11189.21 | 14496.86 | 10859.886 | 11338.618 | 14698.622 | 9685.138 | 11798.668 | 1236.117 | 1629.298 | 1108.238 | 945.218 | 921.763 | 468.251 | 1231.087 | 969.616 | 712.223 | 1691.856 | 634.437 | 1526.284 | 13074.388
570715000001443229 | 2015-04-16 |  | 10 | 7.1 | 21.3 | THY møllen Aps | TWP-40-10 | 787 - Thisted | Land |  |  |  |  | SDFI_23 | [38 empty] | 21185 | 26108.882 | 27988.22 | 23653.34 | 25559.34 | 28077.06 | 20085.64 | 26903.49 | 2714.13 | 2034.34 | 2193.19 | 1745.15 | 2455.39 | 824.08 | 2228.83 | 1322.99 | 1910.94 | 3799.44 | 1621.63 | 2645.62 | 25495.73
570715000001443236 | 2015-05-05 |  | 10 | 13 | 18 | Gaia-Wind Ltd | Gaia Wind 133-10 kW | 773 - Morsø | Land |  |  |  |  | SDFI_23 | [38 empty] | 26069 | 35518.814 | 40447.26 | 35670.61 | 36435.45 | 40039.78 | 33351.99 | 37011.36 | 3475.7 | 3304.27 | 3075.94 | 2823.89 | 3068.2 | 1720.82 | 2901.68 | 2274.16 | 2386.44 | 4381.14 | 2526.14 | 3781 | 35719.38
570715000001443243 | 2015-05-14 |  | 10 | 13 | 18.2 | Gaia-Wind Ltd | Gaia Wind 133-10 kW | 787 - Thisted | Land |  |  |  |  | SDFE2018 | [38 empty] | 19327 | 37524.944 | 36891.04 | 31912.5 | 32952.06 | 37016.88 | 31424.21 | 32880.85 | 3127.49 | 3367.64 | 2843.36 | 2682.17 | 2760.5 | 1594.49 | 2696.41 | 2164.48 | 1994.99 | 3966.36 | 2241.93 | 3554.58 | 32994.4
570715000001443250 | 2015-05-05 |  | 10 | 13 | 18.2 | Gaia-Wind Ltd | Gaia Wind 133-10 kW | 773 - Morsø | Land |  |  |  |  | SDFI_23 | [38 empty] | 26228 | 33310.064 | 38433.25 | 34833.99 | 34078.31 | 36620.64 | 31450.36 | 34529.16 | 3235.78 | 3019.96 | 2184.11 | 2619.42 | 3066.4 | 1474.61 | 2394.38 | 2103.23 | 1904.15 | 4008.54 | 2339.42 | 3719.93 | 32069.93
570715000001443267 | 2015-04-20 |  | 10 | 7.1 | 21.4 | THY møllen Aps | TWP-40-10 | 787 - Thisted | Land |  |  |  |  | SDFE2018 | [38 empty] | 19737 | 23038.654 | 26592.2 | 23237.6 | 21912.35 | 26271.87 | 20776.54 | 22666.19 | 2221.73 | 2013.19 | 1828.9 | 1595.95 | 2214.35 | 938.63 | 1821.45 | 1505.38 | 1307.16 | 3243.44 | 1633.8 | 2676.46 | 23000.44
570715000001443366 | 2015-06-01 |  | 10 | 7.1 | 21 | KVA Vind | 45571 | 849 - Jammerbugt | Land |  |  |  |  | SDFE2018 | [38 empty] | 11522.8 | 17205.13 | 20876.87 | 17161.001 | 5481.405 | 17722.345 | 9856.135 | 13001.32 | 1700.297 | 1214.978 | 1480.961 | 1325.771 | 1394.716 | 676.647 | 1267.703 | 912.416 | 1087.832 | 2238.747 | 1196.606 | 1868.799 | 16365.473
570715000001443380 | 2015-03-24 |  | 10 | 7.1 | 21 | KVA Vind | 45571 | 849 - Jammerbugt | Land |  |  |  |  | SDFE2018 | [38 empty] | 10544.63 | 14339.93 | 18242.94 | 15726.371 | 13466.859 | 17983.283 | 13076.296 | 10300.814 | 0 | 0 | 0 | 0 | 0 | 0 | 0 | 0 | 0 | 0 | 0 | 0 | 0
570715000001443465 | 2015-04-09 |  | 10 | 14 | 18 | Solid Wind Power A/S | SWP-10-16 TG20 | 756 - Ikast-Brande | Land |  |  |  |  | SDFE2018 | [38 empty] | 20049 | 24530.606 | 27890.29 | 25712.48 | 27263.2 | 27903.73 | 21887.22 | 25901.02 | 2657.02 | 2532.37 | 2395.04 | 2175.77 | 2782.75 | 950.12 | 1514.42 | 1370.86 | 1217.8 | 2652.2 | 1716.15 | 2890.64 | 24855.14
570715000001443540 | 2015-04-30 |  | 10 | 13 | 18 | Gaia-Wind Ltd | Gaia Wind 133-10 kW | 766 - Hedensted | Land |  |  |  |  | SDFE2018 | [38 empty] | 22266.617 | 28605.167 | 32046.228 | 30412.66 | 31269.373 | 31370.628 | 25072.176 | 27722.949 | 3144.586 | 1923.728 | 1842.297 | 2430.501 | 2624.106 | 1340.26 | 2076.213 | 1639.209 | 1721.659 | 3220.077 | 2379.372 | 3677.364 | 28019.372
570715000001443564 | 2015-05-15 |  | 10 | 13 | 18 | Gaia-Wind Ltd | Gaia Wind 133-10 kW | 706 - Syddjurs | Land |  |  |  |  | SDFI_23 | [38 empty] | 17547.402 | 25670.715 | 28807.579 | 26142.005 | 26984.163 | 30670.971 | 23766.997 | 25990.164 | 3025.842 | 2731.509 | 2335.097 | 2132.398 | 1659.379 | 809.267 | 2119.356 | 1301.067 | 1444.016 | 2970.1 | 2086.814 | 2861.56 | 25476.405
570715000001443601 | 2015-04-06 |  | 25 | 13 | 18 | HSWind Aps | Viking 25 | 851 - Aalborg | Land |  |  | 550525.16 | 6318872.93 | SDFE2018 | [39 empty] | 23096.94 | 29386.41 | 21277.816 | 19835.604 | 21860.896 | 16562.576 | 20947.304 | 1488.752 | 2093.82 | 1462.74 | 1707.22 | 1941.516 | 1192.036 | 2575.892 | 2383.354 | 1222.614 | 3892.705 | 1167.294 | 2412.611 | 23540.554
570715000001443656 | 2015-04-20 |  | 10 | 7.1 | 21 | KVA Vind | 45571 | 787 - Thisted | Land |  |  |  |  | GeoDanmark, 12-03-2017 | [38 empty] | 15033 | 23725.974 | 26197.73 | 16402.24 | 19710.56 | 22806.56 | 18596.8 | 21572.26 | 2004.96 | 1984.22 | 1893.62 | 1547.63 | 1983.63 | 871.9 | 1648.31 | 1373.81 | 1162 | 2766.96 | 1550.07 | 2400.61 | 21187.72
570715000001443687 | 2015-08-05 |  | 3200 | 113 | 92.5 | SIEMENS | SWT-3.2-113 DD | 849 - Jammerbugt | LAND | Klim By, Klim | 33d | 508681.01 | 6325113.58 | SDFE2018 | [38 empty] | 4366546.9 | 9528217 | 10606974.2 | 9416201 | 9773515.7 | 10587421.3 | 9129637.9 | 9834452.8 | 1064424.6 | 989630.9 | 809055.1 | 709014.6 | 584861 | 349450.8 | 619391.2 | 402036.3 | 546070.8 | 1170248.8 | 826591 | 1124084.4 | 9194859.5
570715000001443717 | 2015-07-23 |  | 3200 | 113 | 92.5 | SIEMENS | SWT-3.2-113 DD | 849 - Jammerbugt | LAND | Klim By, Klim | 38a | 508872.67 | 6324908.17 | SDFE2018 | [38 empty] | 4663029.6 | 9516753.6 | 10506461.3 | 9388598.5 | 9544930.8 | 10365986.9 | 8999971 | 9727568.7 | 948086.7 | 976210.5 | 773642.5 | 697575.6 | 615355.7 | 356830.9 | 619209.4 | 404395.2 | 504848.8 | 1172355.1 | 832814.5 | 1084088.9 | 8985413.8
570715000001443724 | 2015-08-18 |  | 3200 | 113 | 92.5 | SIEMENS | SWT-3.2-113 DD | 849 - Jammerbugt | LAND | Klim By, Klim | 39e | 509062.19 | 6324702.46 | SDFE2018 | [38 empty] | 4111223.5 | 9474119.5 | 10431068.1 | 9132406.5 | 9584489.8 | 10437872 | 8968054.6 | 9737432.7 | 1056840.7 | 968342.3 | 794541.6 | 680736 | 580506.9 | 350729.8 | 607274.2 | 403570.3 | 547932.9 | 1144785.8 | 827872.8 | 1104745.5 | 9067878.8
570715000001443731 | 2015-09-22 |  | 3200 | 113 | 92.5 | SIEMENS | SWT-3.2-113 DD | 849 - Jammerbugt | LAND | Klim By, Klim | 40c | 509252.4 | 6324496.38 | SDFE2018 | [38 empty] | 3274163.6 | 9541051.1 | 10486215.9 | 9235649.1 | 9584175.5 | 10501080.5 | 8915829 | 9648597.5 | 1069972.1 | 964592.1 | 801495 | 709097.4 | 587888 | 346329.4 | 617018.5 | 402999.7 | 534746.2 | 1143904.8 | 828486 | 1104797.9 | 9111327.1
570715000001443755 | 2015-09-21 |  | 3200 | 113 | 92.5 | SIEMENS | SWT-3.2-113 DD | 849 - Jammerbugt | LAND | Klim By, Klim | 40c | 509443.45 | 6324290.33 | SDFE2018 | [38 empty] | 3350968 | 9404122.7 | 10493516.2 | 9438496 | 9679864.2 | 10614536.5 | 8887495.2 | 9690007.9 | 1094509.5 | 980980.4 | 787786 | 723582.1 | 587651 | 352104.7 | 635880.1 | 415092.8 | 558625.4 | 1098484.4 | 844898.9 | 1095216 | 9174811.3
570715000001443762 | 2015-09-16 |  | 3200 | 113 | 92.5 | SIEMENS | SWT-3.2-113 DD | 849 - Jammerbugt | LAND | Klim By, Klim | 2a | 509634.32 | 6324084.19 | SDFE2018 | [38 empty] | 3399630.8 | 9216348.4 | 10144728.6 | 9100407.6 | 9317969.8 | 10396162.5 | 8578624.1 | 9511124.3 | 1053458.9 | 946823.8 | 767515.6 | 701535.2 | 565789.2 | 353687.6 | 602137.9 | 399214.5 | 563268.1 | 1098772.1 | 820699.9 | 1050405 | 8923307.8
570715000001443779 | 2015-09-24 |  | 3200 | 113 | 92.5 | SIEMENS | SWT-3.2-113 DD | 849 - Jammerbugt | LAND | Klim By, Klim | 2a | 509824.93 | 6323878.91 | SDFE2018 | [38 empty] | 3084198.1 | 8798236.6 | 9785946.7 | 8754460.8 | 9053029.9 | 9898298.2 | 8493746.9 | 9237033.2 | 1032589.7 | 907256.3 | 740588.5 | 678144 | 546829.9 | 342608.4 | 565977.7 | 383078.5 | 562402 | 1013920.7 | 772786.6 | 989230.2 | 8535412.5
570715000001443786 | 2015-09-09 |  | 3200 | 113 | 92.5 | SIEMENS | SWT-3.2-113 DD | 849 - Jammerbugt | LAND | Klim By, Klim | 2a | 510015.74 | 6323672.16 | SDFE2018 | [38 empty] | 3409980.4 | 9387426.5 | 10284065.1 | 9169396.1 | 9760357.6 | 10639725.5 | 8901331.7 | 9647351.2 | 1094916.1 | 967506.5 | 778148.8 | 734493.4 | 611692.8 | 370210.4 | 597584.4 | 426658.3 | 612825.4 | 1058776.2 | 833784.2 | 1035309.1 | 9121905.6
570715000001443793 | 2015-04-21 |  | 10 | 16 | 17 | Solid Wind Power A/S | SWP-10-16 TG20 | 773 - Morsø | Land |  |  |  |  | SDFI_23 | [38 empty] | 16606 | 21010.334 | 23047.09 | 20890.27 | 19627.86 | 23550.98 | 34739.77 | 37344.69 | 3407.15 | 3610.88 | 3271.26 | 2550.85 | 2746.2 | 1466.43 | 2394.68 | 2251.11 | 2056.55 | 4232.07 | 3068.9 | 4421.29 | 35477.37
570715000001443809 | 2015-06-26 |  | 3200 | 113 | 92.5 | SIEMENS | SWT-3.2-113 DD | 849 - Jammerbugt | LAND | V. Torup By, Torup | 3l | 507501.43 | 6325558.73 | SDFE2018 | [38 empty] | 5267879.4 | 11470043.6 | 12670118.3 | 10697527.7 | 11545643.6 | 12512869.2 | 10856986.3 | 11153100.6 | 1063826.6 | 915270.3 | 790695.3 | 687635.8 | 636415.7 | 370738.5 | 627573.4 | 527915.3 | 651411.3 | 999639.5 | 723821.8 | 1003694.2 | 8998637.7
570715000001443830 | 2015-07-01 |  | 3200 | 113 | 92.5 | SIEMENS | SWT-3.2-113 DD | 849 - Jammerbugt | LAND | V. Torup By, Torup | 3l | 507694.96 | 6325351.68 | SDFE2018 | [38 empty] | 5023462 | 10929824.3 | 12024948.9 | 10429631.6 | 10810961.7 | 12328021.7 | 10041658.6 | 11244871.8 | 1256073.4 | 846468.9 | 756094.8 | 646972.8 | 567914.3 | 357462 | 662859.8 | 438241.2 | 599258.1 | 1103321.3 | 805260.5 | 1123355.2 | 9163282.3
570715000001443847 | 2015-07-03 |  | 3200 | 113 | 92.5 | SIEMENS | SWT-3.2-113 DD | 849 - Jammerbugt | LAND | Ullerup By, V. Torup | 6g | 507882.16 | 6325146.37 | SDFE2018 | [38 empty] | 5349859.7 | 10692182.4 | 11841288.2 | 10277622.1 | 10611583.9 | 12109258.9 | 9872194.6 | 10890716.7 | 1289776.6 | 1146322 | 923731.5 | 712271.7 | 667913 | 404717.4 | 779717.9 | 507620.7 | 682395.3 | 1196595.9 | 757784.1 | 1115462.2 | 10184308.3
570715000001443854 | 2015-03-29 |  | 10 | 7 | 21 | THY møllen Aps | TWP-40-10 | 810 - Brønderslev | Land |  |  |  |  | SDFE2018 | [38 empty] | 7735.552 | 7904.726 | 10794.371 | 8383.47 | 8406.09 | 11313.29 | 7090.79 | 6956.23 | 671.18 | 793.73 | 498.21 | 574.91 | 577.67 | 253.81 | 586.27 | 450.23 | 380.32 | 912.34 | 541.08 | 764.08 | 7003.83
570715000001443861 | 2015-07-03 |  | 3200 | 113 | 92.5 | SIEMENS | SWT-3.2-113 DD | 849 - Jammerbugt | LAND | Ullerup By, V. Torup | 6g | 508074.4 | 6324939.61 | SDFE2018 | [38 empty] | 5327937.5 | 10504750.4 | 11950405.8 | 9941798.9 | 10620716.2 | 11678364.4 | 9808987.3 | 10991294.1 | 1292214.8 | 1102863.4 | 909268.2 | 696823.4 | 646894.6 | 391423.2 | 784593.8 | 492551.2 | 689047.5 | 1166802.5 | 738388.8 | 1128132.6 | 10039004
570715000001443878 | 2015-07-13 |  | 3200 | 113 | 92.5 | SIEMENS | SWT-3.2-113 DD | 849 - Jammerbugt | LAND | Ullerup By, V. Torup | 11c | 508266.16 | 6324733.27 | SDFE2018 | [38 empty] | 4325413.8 | 10498307 | 11947334.5 | 10097776.3 | 10742792.8 | 12119174 | 9757428.9 | 11025819.2 | 1288073.7 | 1119803.3 | 909016.9 | 692997.9 | 642351.5 | 388789.6 | 791074.8 | 499820 | 708880.2 | 1170143.8 | 742785.8 | 1125076.4 | 10078813.9
570715000001443885 | 2015-08-05 |  | 3200 | 113 | 92.5 | SIEMENS | SWT-3.2-113 DD | 849 - Jammerbugt | LAND | Klim By, Klim | 33d | 508458.48 | 6324526.93 | SDFE2018 | [38 empty] | 4644427.4 | 10376250.9 | 12031456 | 10188130.9 | 10599301 | 12042084.4 | 10042883.8 | 11103337 | 1303378.8 | 1124773.3 | 908794.2 | 699274.2 | 628837.3 | 399884.8 | 800886 | 505715.4 | 717501.5 | 1183105.3 | 729121.7 | 1126785.9 | 10128058.4
570715000001443892 | 2015-08-05 |  | 3200 | 113 | 92.5 | SIEMENS | SWT-3.2-113 DD | 849 - Jammerbugt | LAND | Klim By, Klim | 38a | 508648.72 | 6324320.82 | SDFE2018 | [38 empty] | 4796141.5 | 10391751 | 11889965.4 | 10208718.9 | 10588411.3 | 11972653.8 | 9630406.5 | 10987508.7 | 1301736.7 | 1030371.6 | 874349.6 | 691083 | 623064.9 | 362393.7 | 793060 | 504901.3 | 712061.9 | 1175445.6 | 737733.1 | 1123269.5 | 9929470.9
570715000001443908 | 2015-08-20 |  | 3200 | 113 | 92.5 | SIEMENS | SWT-3.2-113 DD | 849 - Jammerbugt | LAND | Klim By, Klim | 39c | 508838.45 | 6324115.15 | SDFE2018 | [38 empty] | 4591524.9 | 10062839.5 | 11948870.9 | 10106912.1 | 10835315.4 | 12129312.7 | 9735808.3 | 11121931.8 | 1311179.2 | 1075839.3 | 893068.1 | 702711.1 | 635462.2 | 397817 | 799724.9 | 506773.9 | 703518.4 | 1177476.8 | 766945.6 | 1146099.1 | 10116615.6
570715000001443915 | 2015-08-30 |  | 3200 | 113 | 92.5 | SIEMENS | SWT-3.2-113 DD | 849 - Jammerbugt | LAND | Klim By, Klim | 39e | 509028.68 | 6323908.68 | SDFE2018 | [38 empty] | 4203850.4 | 10214673.5 | 11989961.4 | 10104668.2 | 10804343.8 | 12208124.9 | 9905405.1 | 11174250.9 | 1220668.3 | 1098989.8 | 862055.7 | 709535.8 | 616067 | 403464.9 | 740286.7 | 471666.1 | 712282.4 | 1169615.2 | 775901.6 | 1060548.7 | 9841082.2
570715000001443922 | 2015-09-02 |  | 3200 | 113 | 92.5 | SIEMENS | SWT-3.2-113 DD | 849 - Jammerbugt | LAND | Klim By, Klim | 40c | 509219.03 | 6323702.48 | SDFE2018 | [38 empty] | 4183936.5 | 10747382.5 | 12151283.9 | 10437939.2 | 11044835 | 12406642.2 | 9426605.6 | 11325471.4 | 1323192.6 | 1075925.8 | 868621.2 | 729832.4 | 643327.4 | 414999.4 | 823530.9 | 513756.3 | 728786.1 | 1190656.1 | 808651.7 | 1172869.9 | 10294149.8
570715000001443939 | 2015-09-16 |  | 3200 | 113 | 92.5 | SIEMENS | SWT-3.2-113 DD | 849 - Jammerbugt | LAND | Klim By, Klim | 40c | 509410.01 | 6323496.33 | SDFE2018 | [38 empty] | 3822198.2 | 10850654.4 | 12349095.3 | 10663946.8 | 11181415 | 12150876.3 | 9867720.7 | 11396635 | 1328000.2 | 1104975.3 | 899841.2 | 718440.7 | 651742.2 | 430377.3 | 837916 | 532698.7 | 734082.7 | 1215182.4 | 806968.4 | 1122229.9 | 10382455
570715000001443960 | 2015-09-10 |  | 3200 | 113 | 92.5 | SIEMENS | SWT-3.2-113 DD | 849 - Jammerbugt | LAND | Klim By, Klim | 2a | 509600.38 | 6323290.53 | SDFE2018 | [38 empty] | 4269146.9 | 11521358 | 12983447.9 | 11523736.7 | 11932038.2 | 12868747.1 | 10189414.3 | 11897102.2 | 1386555.6 | 1097186.2 | 933949.3 | 807824.6 | 757229.2 | 439652.8 | 874043.5 | 541975.8 | 439696.3 | 1256188.3 | 819985.3 | 1284583.8 | 10638870.7
570715000001444004 | 2015-03-03 |  | 10 | 13 | 18.2 | Gaia-Wind Ltd | Gaia Wind 133-10 kW | 846 - Mariagerfjord | Land |  |  |  |  | SDFI_23 | [38 empty] | 3169.61 | 25854.02 | 29767.238 | 26698.68 | 26601.572 | 30218.988 | 24759.02 | 27882.92 | 2722.836 | 2780.788 | 2284.684 | 2357.648 | 2437.736 | 1166.98 | 1840.468 | 1555.444 | 1399.576 | 2792.384 | 2020.816 | 2957.764 | 26317.124
570715000001444011 | 2015-03-29 |  | 10 | 7 | 21 | KVA Vind | 45571 | 851 - Aalborg | Land |  |  |  |  | SDFI_23 | [38 empty] | 12096.495 | 14247.94 | 17684.88 | 14237.06 | 14079.06 | 16323.03 | 11686.25 | 13291.42 | 1307.66 | 1477.34 | 1111.44 | 1049.8 | 995.8 | 485.39 | 1142.65 | 978.14 | 719.53 | 1743.88 | 985.47 | 1602.51 | 13599.61
570715000001444028 | 2015-07-15 |  | 3200 | 113 | 92.5 | SIEMENS | SWT-3.2-113 DD | 849 - Jammerbugt | LAND | Ullerup By, V. Torup | 6g | 508490.94 | 6325320.05 | SDFE2018 | [38 empty] | 4682523 | 9771996.268 | 10946176.4 | 9495225.8 | 9834406.4 | 10793090.9 | 8851553.2 | 9824595.9 | 1065729.2 | 966822.6 | 818627.3 | 712440.2 | 653696.7 | 332307.9 | 609867.3 | 410178.3 | 554497.7 | 1181634.5 | 831615.4 | 1147007.4 | 9284424.5
570715000001444035 | 2015-10-19 |  | 10 | 14 | 18 | Solid Wind Power A/S | SWP10-14TG20 | 849 - Jammerbugt | Land |  |  |  |  | SDFE2018 | [39 empty] | 39741.33 | 45546.22 | 42536.6 | 40890.811 | 45734.617 | 37117.723 | 40560.842 | 4221.742 | 3766.934 | 3434.43 | 3351.149 | 3166.581 | 1924.949 | 3347.181 | 2975.866 | 3001.069 | 4936.865 | 3370.353 | 4890.06 | 42387.179
570715000001444066 | 2015-04-27 |  | 10 | 13 | 18 | Gaia-Wind Ltd | Gaia Wind 133-10 kW | 846 - Mariagerfjord | Land |  |  |  |  | SDFE2018 | [38 empty] | 14129.8 | 21853.376 | 26269.052 | 23740.276 | 23137.44 | 24792.056 | 20206.032 | 21889.876 | 1801.21 | 1896.55 | 1785.62 | 2024.99 | 2258.86 | 983.41 | 1214.95 | 1164.74 | 891.59 | 2374.06 | 1521.72 | 2255.94 | 20173.64
570715000001444172 | 2015-07-07 | 2020-06-30 | 3000 | 120 | 90 | Ukendt | Ukendt | 787 - Thisted | LAND | Del af samlet fast ejendom 4D | 4m | 492965.97 | 6324332.74 | SDFE2018 | [38 empty] | 4059880 | 9545218 | 10151861 | 9720480 | 11058790 | 7208840
570715000001444455 | 2017-01-13 | 2018-11-11 | 6 | 4.2 | 12 | Braun | Antaris 5,5 kW | 860 - Hjørring | Land |  |  |  |  | Stamdata | [38 empty] | 0
570715000001444530 | 2015-04-13 |  | 10 | 7.1 | 21 | KVA Vind | 45571 | 820 - Vesthimmerland | Land |  |  |  |  | SDFE2018 | [38 empty] | 6351.524 | 10742.94 | 14251.576 | 11101.476 | 11448.396 | 8334.74 | 0.324 | 0 | 0 | 0 | 0.516 | 0.348 | 0 | 0 | 0 | 0 | 0 | 0 | 0 | 0 | 0.864
570715000001444660 | 2016-09-13 |  | 10 | 7.1 | 21 | KVA Vind | 45571 | 851 - Aalborg | Land |  |  |  |  | SDFI_23 | [39 empty] | 1933.068 | 19511.02 | 15017.276 | 15056.688 | 17048.28 | 12513.972 | 14871.128 | 1335.692 | 1396.892 | 1191.156 | 1252.1 | 1366.404 | 696.972 | 1403.584 | 1156.772 | 851.4 | 2044.68 | 1063.076 | 1825.632 | 15584.36
570715000001444677 | 2015-05-10 |  | 10 | 7.1 | 21.4 | THY møllen Aps | TWP-40-10 | 820 - Vesthimmerland | Land |  |  |  |  | SDFE2018 | [38 empty] | 11320.53 | 13839.22 | 16935.654 | 14928.512 | 14442.64 | 17618.808 | 13533.36 | 15314.38 | 1505.148 | 1608.544 | 1140.716 | 997.076 | 1017.572 | 483.02 | 1207.924 | 1065.44 | 815.24 | 2160.476 | 959.364 | 1706.156 | 14666.676
570715000001444882 | 2015-05-06 |  | 10 | 13 | 18 | Gaia-Wind Ltd | Gaia Wind 133-10 kW | 773 - Morsø | Land |  |  |  |  | SDFE2018 | [38 empty] | 23088 | 28600.274 | 34592.63 | 29638.65 | 30825.05 | 33253.67 | 27118 | 32258.77 | 3027.18 | 2750.95 | 2634.46 | 2087.6 | 2813.03 | 1337.6 | 2305.55 | 2067.35 | 2094.08 | 3405.36 | 2082.69 | 2236 | 28841.85
570715000001444899 | 2015-05-05 |  | 25 | 14 | 18 | Solid Wind Power A/S | SWP25-14TG20 | 787 - Thisted | Land |  |  | 459915.94 | 6286366.4 | SDFE2018 | [38 empty] | 60999 | 84848.027 | 95724.44 | 85624.73 | 89430.05 | 95970.35 | 78974.58 | 87029.36 | 7751.48 | 7055.12 | 6884.16 | 5787.74 | 7587.36 | 4223.49 | 6917.57 | 5616.9 | 5697.1 | 9745.36 | 5707.56 | 8135.49 | 81109.33
570715000001444905 | 2015-05-06 |  | 25 | 14 | 18 | Solid Wind Power A/S | SWP25-14TG20 | 787 - Thisted | Land |  |  | 459165.61 | 6285854.8 | SDFE2018 | [38 empty] | 62758 | 92745.437 | 101357.06 | 88918.56 | 92779.84 | 98422.74 | 81898.06 | 90694.98 | 8287.27 | 7374.32 | 7535.7 | 6819.45 | 8041.38 | 3641.78 | 7357.42 | 5853.47 | 6252.05 | 10682.84 | 6608.13 | 8844.12 | 87297.93
570715000001445049 | 2015-07-31 |  | 10 | 14 | 18 | Solid Wind Power A/S | SWP-10-16 TG20 | 851 - Aalborg | Land |  |  |  |  | SDFI_23 | [39 empty] | 38396.95 | 42298.774 | 36306.48 | 33835.488 | 34898.244 | 31251.544 | 31370.36 | 2799.592 | 3314.22 | 2436.412 | 2183.716 | 2402.808 | 1553.796 | 2586.24 | 2210.9 | 1715.244 | 4059.648 | 2499.636 | 3796.02 | 31558.232
570715000001445148 | 2015-05-06 |  | 10 | 13 | 18.2 | Gaia-Wind Ltd | Gaia Wind 133-10 kW | 773 - Morsø | Land |  |  |  |  | SDFE2018 | [38 empty] | 22123 | 30690.474 | 35130.84 | 31748.37 | 31219.72 | 34134.96 | 30058.31 | 32917.87 | 2965.77 | 2650.1 | 2653.61 | 2459.43 | 2424.12 | 1541.82 | 2655.29 | 2221.15 | 1935.39 | 4082.25 | 2579.53 | 3669.5 | 31837.96
570715000001445155 | 2015-05-04 |  | 25 | 14 | 18 | Solid Wind Power A/S | SWP25-14TG20 | 787 - Thisted | Land |  |  | 462194.23 | 6298346.59 | SDFE2018 | [38 empty] | 51962 | 69140.017 | 79755.03 | 69361.57 | 68534.93 | 72139.98 | 61296.15 | 68842.96 | 6040.65 | 4635.46 | 5472.15 | 5252.99 | 6745.34 | 3407.15 | 5742.14 | 4147.23 | 4097.49 | 9536.91 | 5202.58 | 7729.93 | 68010.02
570715000001445339 | 2015-04-19 |  | 25 | 14 | 18 | Solid Wind Power A/S | SWP25-14TG20 | 400 - Bornholm | Land |  |  | 891858.71 | 6118890.01 | SDFE2018 | [38 empty] | 24276.062 | 22937.191 | 10514.898 | 32332.246 | 41705.17 | 49274.66 | 42572.69 | 37597.37 | 6356.19 | 4118.86 | 3720.91 | 5031.54 | 2921.59 | 2391.32 | 1970.66 | 1954.31 | 1692.48 | 6014.35 | 4609.36 | 5353.47 | 46135.04
570715000001445391 | 2015-04-20 |  | 25 | 14 | 18 | Solid Wind Power A/S | SWP25-14TG20 | 400 - Bornholm | Land |  |  | 891865.04 | 6118820.14 | SDFE2018 | [38 empty] | 20269.881 | 24026.254 | 12444.006 | 32466.268 | 39148.69 | 44848.03 | 37101.71 | 38486 | 6748.1 | 3708.43 | 3450.07 | 3916.71 | 1746.6 | 2486.19 | 2604.78 | 2440.04 | 2028.09 | 5830.5 | 5643.7 | 5559.7 | 46162.91
570715000001445544 | 2015-04-21 | 2015-04-21 | 25 | 14 | 18 | Solid Wind Power A/S | SWP25-14TG20 | 400 - Bornholm | Land |  |  |  |  | Stamdata
570715000001446725 | 2015-05-21 |  | 10 | 13 | 18.2 | Gaia-Wind Ltd | Gaia Wind 133-10 kW | 706 - Syddjurs | Land |  |  |  |  | SDFI_23 | [38 empty] | 16243.708 | 23693.836 | 27958.119 | 25883.999 | 25790.191 | 28951.809 | 22537.161 | 25375.015 | 2968.814 | 2575.443 | 2193.852 | 2050.377 | 1644.673 | 782.317 | 1874.033 | 1244.148 | 1385.234 | 2800.352 | 2347.733 | 3102.733 | 24969.709
570715000001447364 | 2015-05-27 | 2021-11-25 | 10 | 7.1 | 21 | KVA Vind | 45571 | 846 - Mariagerfjord | Land |  |  |  |  | SDFE2018 | [38 empty] | 11110.361 | 15674.14 | 16689.916 | 15600.832 | 14044.504 | 16032.52 | 7952.072
570715000001447371 | 2015-05-27 | 2021-12-01 | 10 | 7.1 | 21 | KVA Vind | 45571 | 846 - Mariagerfjord | Land |  |  |  |  | SDFE2018 | [38 empty] | 11328.205 | 16340.66 | 17898.798 | 15379.256 | 14730.176 | 16785.352 | 8444.076
570715000001447418 | 2015-05-19 |  | 10 | 7.1 | 21.4 | THY møllen Aps | TWP-40-10 | 706 - Syddjurs | Land |  |  |  |  | SDFI_23 | [38 empty] | 13705.154 | 19090.646 | 19318.751 | 19055.862 | 16975.033 | 21498.024 | 17525.631 | 19908.397 | 2435.535 | 1769.741 | 1491.701 | 1396.475 | 1141.528 | 622.177 | 1266.146 | 911.339 | 1036.311 | 3025.932 | 2613.312 | 2958.067 | 20668.264
570715000001447623 | 2015-04-29 |  | 10 | 13 | 18.2 | Gaia-Wind Ltd | Gaia Wind 133-10 kW | 479 - Svendborg | Land |  |  |  |  | SDFE2018 | [38 empty] | 11906.762 | 17039.906 | 21346 | 18033.61 | 19471.78 | 17942.49 | 13867.51 | 12844.53 | 1709.47 | 494.45 | 1305.89 | 1297.27 | 1182.41 | 742.85 | 1229.15 | 40.69 | 569.38 | 1575.7 | 1244.39 | 1665.92 | 13057.57
570715000001447821 | 2015-05-12 |  | 10 | 7.1 | 21.4 | THY møllen Aps | TWP-40-10 | 787 - Thisted | Land |  |  |  |  | SDFE2018 | [38 empty] | 15231 | 18883.314 | 22465.46 | 20430.81 | 20531.19 | 21273.56 | 17252.61 | 20879.53 | 1924.42 | 1961.67 | 1960.12 | 1629.9 | 2272.75 | 774.27 | 1300.96 | 1320.88 | 1137.29 | 3068.05 | 1640.77 | 2438.32 | 21429.4
570715000001450074 | 2015-07-08 |  | 3200 | 113 | 92.5 | SIEMENS | SWT-3.2-113 DD | 849 - Jammerbugt | LAND | Ullerup By, V. Torup | 6g | 508302.01 | 6325525.94 | SDFE2018 | [38 empty] | 5250043.9 | 10452802.4 | 11394695.6 | 10138407.3 | 10409620.2 | 11605886.6 | 9875259.1 | 10831913.7 | 1098868.7 | 1082637.8 | 916611.6 | 770521.4 | 849647.9 | 444299.7 | 823717.3 | 627894.2 | 683189.9 | 1354997.4 | 839527.6 | 1238815.1 | 10730728.6
570715000001450098 | 2015-05-25 |  | 10 | 7 | 21 | KVA Vind | 45571 | 860 - Hjørring | Land |  |  |  |  | SDFI_23 | [38 empty] | 15264.613 | 19795.027 | 24249 | 18751.77 | 19445.9 | 23437.66 | 18278 | 19974.15 | 1859.98 | 2218.2 | 1659.14 | 1317.66 | 1320.68 | 772.2 | 2170.47 | 1493.42 | 1264.89 | 2567.07 | 1293.79 | 2226.38 | 20163.88
570715000001451262 | 2015-05-14 |  | 10 | 13 | 18.2 | Gaia-Wind Ltd | Gaia Wind 133-10 kW | 671 - Struer | Land |  |  |  |  | SDFE2018 | [38 empty] | 19897 | 26734.424 | 32987.41 | 26948.82 | 28554.84 | 30394.05 | 26115.35 | 29111.27 | 2492.34 | 2554.65 | 2132.64 | 1858.34 | 2512.19 | 1723.28 | 2835.93 | 1953.69 | 1714.47 | 3590.02 | 1666.32 | 3164.8 | 28198.67
570715000001451279 | 2015-04-30 |  | 10 | 7.1 | 21.4 | THY møllen Aps | TWP-40-10 | 787 - Thisted | Land |  |  |  |  | SDFI_23 | [39 empty] | 9661.7 | 13794.47 | 11454.18 | 14391.4 | 19808.67 | 13901.02 | 17309.99 | 2024.29 | 1402.16 | 1689.65 | 1365.03 | 1970.21 | 645.22 | 1646.5 | 1422.82 | 1110.08 | 1653.3 | 1093.85 | 1068.38 | 17091.49
570715000001451286 | 2015-06-02 |  | 10 | 14 | 18 | Solid Wind Power A/S | SWP-10-16 TG20 | 787 - Thisted | Land |  |  |  |  | SDFE2018 | [38 empty] | 27318 | 45540.544 | 51336.67 | 48134.03 | 49224.66 | 49456.87 | 43562.35 | 46532.6 | 4154.16 | 4041.98 | 3727.27 | 3469.68 | 4335.34 | 2662.12 | 3947.99 | 3184.72 | 2801.99 | 5350.66 | 3582.16 | 5021.84 | 46279.91
570715000001451293 | 2015-05-26 |  | 25 | 14 | 18 | Solid Wind Power A/S | SWP25-14TG20 | 787 - Thisted | Land |  |  | 484201.22 | 6316239.66 | SDFE2018 | [38 empty] | 39882 | 59209.977 | 68438.02 | 57496.57 | 57031.36 | 62724.94 | 46629.51 | 50878.78 | 4604.42 | 5292.37 | 4297.82 | 3651.81 | 4456.62 | 2154.88 | 3694 | 3367.87 | 3167.94 | 6662.18 | 3616.82 | 5940.12 | 50906.85
570715000001451408 | 2015-10-19 |  | 10 | 7.1 | 21.4 | THY møllen Aps | TWP-40-10 | 849 - Jammerbugt | Land |  |  |  |  | SDFE2018 | [38 empty] | 0 | 10603.55 | 13144.02 | 9743.548 | 8712.919 | 12932.692 | 10222.765 | 11368.19 | 789.1 | 1389.6 | 903.6 | 785 | 750.9 | 394.9 | 900.8 | 708.5 | 348.7 | 1422.7 | 453.8 | 838.3 | 9685.9
570715000001452153 | 2015-08-17 |  | 10 | 7.1 | 21 | KVA Vind | KVA Vind 6-10 | 851 - Aalborg | Land |  |  |  |  | SDFI_23 | [38 empty] | 5877 | 17701.58 | 22122.942 | 19073.56 | 18434.316 | 20742.724 | 16806.144 | 17927.36 | 1887.54 | 1788.224 | 1541.772 | 1555.776 | 1609.896 | 826.072 | 1474.732 | 1319.732 | 1052.328 | 2241.796 | 1434.692 | 2440.74 | 19173.3
570715000001452870 | 2015-07-09 | 2017-04-10 | 2200 | 110 | 98 | Vestas Wind Systems A/S | V 80-2 MW | 787 - Thisted | LAND | Hjardemål Klit Hjardemål | 34g | 492970 | 6324928 | Stamdata | [38 empty] | 3581634 | 9021484 | 789888
570715000001453013 | 2015-04-15 |  | 10 | 7.1 | 21 | KVA Vind | 45571 | 860 - Hjørring | Land |  |  |  |  | SDFE2018 | [38 empty] | 20468.479 | 24880.73 | 28499.95 | 23036.55 | 19944.4 | 17051.69 | 21608.27 | 23456.29 | 2373.06 | 2260.76 | 1051.85 | 443.23 | 787.92 | 1048.29 | 2498.87 | 1506.54 | 955.3 | 0 | 0 | 0 | 12925.82
570715000001454218 | 2015-06-17 |  | 10 | 16 | 17 | Solid Wind Power A/S | SWP-10-16 TG20 | 787 - Thisted | Land |  |  |  |  | SDFE2018 | [38 empty] | 13220 | 26839.096 | 27210.62 | 23567.9 | 23275.11 | 27252.62 | 34747.61 | 40582.88 | 3490.81 | 3657.1 | 3587.06 | 3398.63 | 3969.62 | 2402.02 | 3537.63 | 3157.65 | 2829.51 | 4643.21 | 3308.93 | 4840.97 | 42823.14
570715000001454317 | 2015-06-29 |  | 10 | 14 | 18 | Solid Wind Power A/S | SWP-10-16 TG20 | 630 - Vejle | Land |  |  |  |  | SDFE2018 | [38 empty] | 18289 | 31632.47 | 35296.29 | 31446.75 | 31832.64 | 33076.04 | 27143.85 | 33561.42 | 3196.26 | 2982.62 | 2954.77 | 2783.25 | 3129.1 | 1481.53 | 2180.86 | 1638.63 | 1740.2 | 3631.78 | 2413.54 | 3833.82 | 31966.36
570715000001454584 | 2015-03-30 |  | 10 | 13 | 18 | Gaia-Wind Ltd | Gaia Wind 133-10 kW | 860 - Hjørring | Land |  |  |  |  | SDFI_23 | [38 empty] | 25129.993 | 31825.54 | 36058.76 | 31749.62 | 31281.47 | 37188.01 | 30574.85 | 33202.39 | 3293.3 | 3307.68 | 2725.85 | 2379.7 | 2124.32 | 1481.63 | 3246.49 | 2168.21 | 2410.55 | 3567.61 | 2170.12 | 3447.7 | 32323.16
570715000001454652 | 2015-06-09 |  | 10 | 14 | 18 | Solid Wind Power A/S | SWP-10-16 TG20 | 787 - Thisted | Land |  |  |  |  | SDFI_23 | [38 empty] | 26230 | 43755.894 | 48392.94 | 40632.18 | 46475.65 | 48714.26 | 45700.54 | 50976.12 | 4639.25 | 3930.89 | 4121.39 | 4028.35 | 4902.21 | 2655.3 | 3987.11 | 3362.64 | 3197.09 | 5877.3 | 3790.85 | 5124.99 | 49617.37
570715000001454669 | 2015-06-25 |  | 10 | 7.1 | 21.4 | THY møllen Aps | TWP-40-10 | 773 - Morsø | Land |  |  |  |  | SDFE2018 | [38 empty] | 9643 | 16190.814 | 18430.06 | 15678.27 | 15632.58 | 18723.71 | 15214.29 | 15809.12 | 1594.03 | 1756.31 | 1414.15 | 1269.5 | 1383.38 | 607.26 | 1291.01 | 1134.6 | 891.24 | 2445.96 | 1345.37 | 2074.73 | 17207.54
570715000001454676 | 2015-05-31 |  | 10 | 7.1 | 21.4 | THY møllen Aps | TWP-40-10 | 849 - Jammerbugt | Land |  |  |  |  | SDFI_23 | [38 empty] | 6960.67 | 9964.27 | 12123.94 | 10519.629 | 9976.681 | 12342.687 | 8004.252 | 9038.404 | 985.312 | 1248.484 | 878.162 | 852.414 | 861.123 | 370.987 | 1103.428 | 705.286 | 373.385 | 1664.254 | 721.635 | 1290.12 | 11054.59
570715000001454690 | 2015-06-30 |  | 10 | 7.1 | 21.4 | THY møllen Aps | TWP-40-10 | 820 - Vesthimmerland | Land |  |  |  |  | SDFI_23 | [38 empty] | 6295.45 | 14397.84 | 17944.73 | 14763.825 | 13816.36 | 16619.849 | 12486.857 | 13993.232 | 1621.734 | 1724.62 | 1089.682 | 914.451 | 847.339 | 564.366 | 1499.069 | 963.048 | 775.499 | 2310.807 | 788.484 | 1391.034 | 14490.133
570715000001454706 | 2015-05-31 |  | 10 | 7.1 | 21.4 | THY møllen Aps | TWP-40-10 | 849 - Jammerbugt | Land |  |  |  |  | SDFI_23 | [38 empty] | 7837.1 | 12089.65 | 15119.62 | 13236.153 | 12685.92 | 4365.55 | 0 | 0 | 0 | 0 | 0 | 0 | 0 | 0 | 0 | 0 | 0 | 0 | 0 | 0 | 0
570715000001455024 | 2014-10-13 | 2021-06-16 | 10 | 7.1 | 21.5 | KVA Vind | KVA Vind 6-10 | 400 - Bornholm | Land |  |  |  |  | Stamdata | [38 empty] | 2705.04 | 2016 | 1058 | 0 | 0 | 0 | 0
570715000001456373 | 2015-06-11 |  | 10 | 7.1 | 21 | THY møllen Aps | TWP-40-10 | 860 - Hjørring | Land |  |  |  |  | SDFE2018 | [38 empty] | 7954.676 | 12135.28 | 14122.12 | 11122.91 | 10873.85 | 13534.78 | 9049.15 | 10933.6 | 1073.18 | 1326.31 | 847.49 | 675.26 | 630.14 | 309.51 | 917.92 | 697.17 | 507.83 | 1507.36 | 793.13 | 1335.39 | 10620.69
570715000001456380 | 2015-04-30 |  | 10 | 7 | 21 | THY møllen Aps | TWP-40-10 | 860 - Hjørring | Land |  |  |  |  | SDFI_23 | [38 empty] | 15134.216 | 16508.838 | 20884.23 | 17058.36 | 16938.58 | 22632.75 | 17224.43 | 17933.29 | 1443.14 | 2101.14 | 1401.06 | 1113.22 | 875.3 | 589.23 | 1931.47 | 1455.48 | 1133.63 | 2539.79 | 1052.96 | 2228.75 | 17865.17
570715000001456397 | 2015-04-30 |  | 10 | 7 | 21 | THY møllen Aps | TWP-40-10 | 860 - Hjørring | Land |  |  |  |  | SDFI_23 | [38 empty] | 15119.728 | 18367.246 | 22340.39 | 17832.98 | 17732.89 | 24237.73 | 17675.4 | 19495 | 1810.57 | 2356.95 | 1647.34 | 1334.42 | 1114.4 | 717.43 | 2215.94 | 1491.97 | 1329.94 | 2726.73 | 1111.78 | 2356.02 | 20213.49
570715000001456403 | 2015-05-21 |  | 10 | 7.1 | 21.4 | THY møllen Aps | TWP-40-10 | 773 - Morsø | Land |  |  |  |  | SDFE2018 | [38 empty] | 12339 | 16980.794 | 19431.7 | 17063.3 | 16005.95 | 19305.66 | 15464.72 | 17929.05 | 1578.61 | 1869.81 | 1479.58 | 1270.73 | 1520.18 | 513.91 | 1156.28 | 1074.98 | 835.95 | 2661.84 | 1369.73 | 2241.01 | 17572.61
570715000001456410 | 2015-06-01 |  | 10 | 13 | 18.2 | Gaia-Wind Ltd | Gaia Wind 133-10 kW | 751 - Århus | Land |  |  |  |  | SDFI_23 | [39 empty] | 47213.24 | 33471.44 | 21608.15 | 23852.24 | 27716.64 | 20924.88 | 29321.7 | 1725.31 | 1349.96 | 584.02 | 2163.57 | 3084.83 | 1704.35 | 2668.49 | 2474.5 | 2379.04 | 2625.54 | 1169.66 | 2411.69 | 24340.96
570715000001456427 | 2015-06-22 |  | 10 | 14 | 18 | Solid Wind Power A/S | SWP-10-16 TG20 | 787 - Thisted | Land |  |  |  |  | SDFE2018 | [38 empty] | 25273 | 45692.896 | 52603.44 | 49681.89 | 50297.46 | 53449.5 | 45886.52 | 50431.75 | 4210.37 | 3948.42 | 4192.56 | 3554.42 | 4558.23 | 2613.04 | 4071.75 | 3072.75 | 3239.99 | 6011.03 | 3611.15 | 5382.93 | 48466.64
570715000001456434 | 2016-03-12 |  | 10 | 7.1 | 21.4 | THY møllen Aps | TWP-40-10 | 849 - Jammerbugt | Land |  |  |  |  | SDFE2018 | [38 empty] | 0 | 15522.72 | 25154.1 | 18476.53 | 30972.198 | 24380.344 | 17761.581 | 20801.431 | 1872.069 | 2390.005 | 1706.426 | 1469.746 | 1751.683 | 601.05 | 2413.547 | 1723.12 | 1168.725 | 2984.447 | 1295.248 | 2513.121 | 21889.187
570715000001456465 | 2015-06-11 |  | 10 | 14 | 18 | Solid Wind Power A/S | SWP-10-16 TG20 | 751 - Århus | Land |  |  |  |  | SDFE2018 | [38 empty] | 23516.249 | 35013.34 | 41735.32 | 36275.27 | 36855.08 | 41764.58 | 32743.36 | 38064.81 | 3506.61 | 3540.03 | 3001.18 | 3010.35 | 3395.89 | 1847.57 | 3248.73 | 2454.79 | 2653.83 | 4464.85 | 2644.86 | 3243.13 | 37011.82
570715000001456540 | 2015-12-07 |  | 10 | 7.1 | 21.4 | THY møllen Aps | TWP-40-10 | 479 - Svendborg | Land |  |  |  |  | SDFE2018 | [39 empty] | 8378.178 | 8741.02 | 8030.59 | 10263.51 | 10466.33 | 8307.44 | 8395.22 | 1401.34 | 994.97 | 808.25 | 653.63 | 555.47 | 333.57 | 757.43 | 475.44 | 373.04 | 1157.94 | 830.59 | 1487.55 | 9829.22
570715000001456878 | 2015-06-11 |  | 10 | 7 | 21 | THY møllen Aps | TWP-40-10 | 860 - Hjørring | Land |  |  |  |  | SDFE2018 | [38 empty] | 9109.46 | 15893.513 | 22816.58 | 19436.85 | 19221.71 | 23153.1 | 18240.37 | 20644.85 | 1992.51 | 2344.88 | 1755.63 | 1054.02 | 1070.24 | 693.01 | 2075.46 | 1516.61 | 1300.86 | 2524.12 | 1292.51 | 2261.96 | 19881.81
570715000001457097 | 2016-04-11 |  | 10 | 13 | 18.4 | Gaia-Wind Ltd | Gaia Wind 133-10 kW | 479 - Svendborg | Land |  |  |  |  | SDFE2018 | [39 empty] | 22475.89 | 37775.69 | 32931.88 | 36177.34 | 36500.39 | 30327.72 | 32745.76 | 4287.42 | 2896.84 | 3077.61 | 2915.78 | 2923.98 | 1606.61 | 3417.56 | 1974.17 | 1946.27 | 4047.47 | 3099.17 | 4198.72 | 36391.6
570715000001457127 | 2016-04-11 |  | 10 | 13 | 18.4 | Gaia-Wind Ltd | Gaia Wind 133-10 kW | 479 - Svendborg | Land |  |  |  |  | SDFE2018 | [39 empty] | 25049.26 | 46171.79 | 36777.461 | 43597.2 | 43337.39 | 36859.08 | 40177.34 | 4532.44 | 3086.53 | 3357.86 | 3253 | 3331.48 | 2072.41 | 4100.54 | 2485.77 | 2250.04 | 4302.99 | 3143.41 | 4333.86 | 40250.33
570715000001457417 | 2015-04-21 |  | 25 | 14 | 18 | Solid Wind Power A/S | SWP25-14TG20 | 400 - Bornholm | Land |  |  | 881673.8 | 6117347.28 | SDFE2018 | [38 empty] | 46890 | 58390 | 64859.773 | 52989.9 | 61151.8 | 65153.38 | 53223.14 | 55084.27 | 7213.2 | 6209.13 | 5536.71 | 6202.9 | 4633.84 | 3055.51 | 4390.09 | 3561.12 | 2559.91 | 7316.05 | 4261.74 | 7438.37 | 62378.57
570715000001461117 | 2015-06-08 |  | 10 | 7.1 | 21.5 | KVA Vind | KVA Vind 6-10 | 400 - Bornholm | Land |  |  |  |  | SDFE2018 | [39 empty] | 17540 | 11461 | 9393.55 | 9189.9 | 9213.37 | 7977.38 | 2229.46 | 65.41 | 29.75 | 0 | 0 | 0 | 0 | 0 | 0 | 0 | 0 | 0 | 0 | 95.16
570715000001461179 | 2015-04-29 |  | 10 | 7.1 | 21.5 | KVA Vind | KVA Vind 6-10 | 400 - Bornholm | Land |  |  |  |  | SDFI_23 | [38 empty] | 13700 | 18751 | 21632 | 15114.59 | 17188.95 | 20097.61 | 16244.65 | 14584.27 | 2515.82 | 1515.65 | 1485.66 | 1303.77 | 920.54 | 631.4 | 1156.42 | 490.95 | 649.72 | 892.94 | 822.6 | 719.81 | 13105.28
570715000001461643 | 2015-06-02 |  | 75 | 17 | 16.5 | Windmatic | VM 17 S | 410 - Middelfart | LAND | Asperup by | 14f | 557034.83 | 6147672.81 | SDFE2018 | [38 empty] | 29339.149 | 21646.502 | 13560.379 | 16564.37 | 32908.52 | 24325.454 | 6844.502 | 23680.77 | 4968.43 | 1500.87 | 2136.265 | 2742.104 | 2379.464 | 724.102 | 2113.236 | 541.877 | 1307.995 | 3828.669 | 2655.267 | 5275.324 | 30173.603
570715000001461926 | 2015-08-26 |  | 2000 | 80 | 67 | Vestas Wind Systems A/S | V 80-2 MW | 813 - Frederikshavn | LAND | Grønhede, Volstrup | 19a | 588964.64 | 6353076.93 | SDFE2018 | [38 empty] | 1900841.502 | 4153092.25 | 4553436.125 | 4021541.5 | 3899035.25 | 4312597.5 | 3531424 | 4188440 | 472991.25 | 437622.25 | 308596.5 | 292097 | 268675.5 | 158569.5 | 363012.5 | 268437.75 | 279556.25 | 539323.25 | 351526.5 | 512408.25 | 4252816.5
570715000001461988 | 2015-08-26 |  | 2000 | 80 | 67 | Vestas Wind Systems A/S | V 80-2 MW | 813 - Frederikshavn | LAND | Grønhede, Volstrup | 19a | 589015.49 | 6352781.16 | SDFE2018 | [38 empty] | 2033108.486 | 4351756.5 | 4744472.828 | 4291790.75 | 4135942.75 | 4520350 | 3684260 | 4360002.75 | 474873 | 437786.25 | 347763.25 | 286632.5 | 259368.5 | 150676.75 | 230423 | 266713.5 | 304624.5 | 569159.25 | 378553.25 | 540614.25 | 4247188
570715000001462770 | 2015-06-25 |  | 10 | 13 | 18.2 | Gaia-Wind Ltd | Gaia Wind 133-10 kW | 840 - Rebild | Land |  |  |  |  | SDFI_23 | [38 empty] | 15534.626 | 25375.57 | 29094.48 | 27019.45 | 26434.94 | 29832.28 | 23475.07 | 26306.18 | 2812.98 | 2555.86 | 2136.96 | 2326.39 | 1990.43 | 1149.83 | 2191.617 | 1769.569 | 1564.668 | 2986.47 | 1939.629 | 2987.015 | 26411.418
570715000001462954 | 2015-07-07 |  | 10 | 14 | 18 | Solid Wind Power A/S | SWP-10-16 TG20 | 851 - Aalborg | Land |  |  |  |  | SDFE2018 | [38 empty] | 17194.77 | 28769.03 | 32766.568 | 26042.172 | 28770.448 | 32467.436 | 25430.308 | 28826.84 | 2842.377 | 2815.839 | 2426.189 | 2270.655 | 2332.283 | 1130.304 | 2006.529 | 1664.181 | 1398.538 | 3223.133 | 1891.225 | 3143.925 | 27145.178
570715000001462992 | 2015-07-08 |  | 10 | 14 | 18 | Solid Wind Power A/S | SWP-10-16 TG20 | 851 - Aalborg | Land |  |  |  |  | SDFI_23 | [38 empty] | 21784.162 | 38157.4 | 42827.72 | 38180.828 | 38485.852 | 42981.512 | 35738.68 | 39560.16 | 3755.712 | 3605.94 | 3218.844 | 2292.512 | 2899.012 | 1758.032 | 3235.028 | 2658.332 | 2453.436 | 4413.292 | 2552.912 | 4222.076 | 37065.128
570715000001463562 | 2015-07-19 | 2015-07-19 | 10 | 13 | 18 | Solid Wind Power A/S | SWP10-14TG20 | 840 - Rebild | Land |  |  |  |  | Stamdata
570715000001463593 | 2015-09-28 |  | 10 | 7.1 | 21 | KVA Vind | KVA Vind 6-10 | 851 - Aalborg | Land |  |  |  |  | SDFI_23 | [38 empty] | 4618.94 | 12811.6 | 7940.87 | 11533.532 | 11114.576 | 12674.808 | 10509.272 | 11586.948 | 574.193 | 1110.481 | 861.888 | 984.465 | 1063.056 | 314.767 | 796.153 | 952.372 | 598.712 | 1678.321 | 185.948 | 0 | 9120.356
570715000001463678 | 2015-06-27 |  | 10 | 13 | 18.2 | Gaia-Wind Ltd | Gaia Wind 133-10 kW | 820 - Vesthimmerland | Land |  |  |  |  | SDFE2018 | [39 empty] | 5267.804 | 13811.348 | 14289.284 | 14258.78 | 16162.444 | 11369.24 | 14147.819 | 1469.174 | 1492.799 | 1366.988 | 1314.414 | 1620.641 | 739.084 | 1457.084 | 1134.681 | 912.348 | 2112.967 | 949.834 | 1916.804 | 16486.818
570715000001463760 | 2015-11-30 |  | 10 | 7.1 | 21.4 | THY møllen Aps | TWP-40-10 | 840 - Rebild | Land |  |  |  |  | Stamdata | [38 empty] | 0 | 0 | 0 | 0 | 0 | 0 | 0 | 0 | 0 | 0 | 0 | 0 | 0 | 0 | 0 | 0 | 0 | 0 | 0 | 0 | 0
570715000001463968 | 2015-06-24 |  | 10 | 7.1 | 21.4 | THY møllen Aps | TWP-40-10 | 773 - Morsø | Land |  |  |  |  | SDFE2018 | [38 empty] | 8354 | 15568.264 | 17629.13 | 15363.91 | 14475.16 | 16620.47 | 13022.69 | 15019.11 | 1338.74 | 1709.29 | 1259.6 | 1108.38 | 1352.35 | 1142.17 | 1868.9 | 1186.81 | 676.1 | 2439.04 | 1104.41 | 1977.64 | 17163.43
570715000001464484 | 2015-06-23 |  | 10 | 7 | 21 | KVA Vind | KVA Vind 6-10 | 860 - Hjørring | Land |  |  |  |  | SDFE2018 | [38 empty] | 13041.28 | 20307.292 | 23542.37 | 19552.71 | 18862.59 | 15227.42 | 16416.24 | 17786.34 | 1404.81 | 1460.27 | 1446.22 | 1327.64 | 1228.95 | 774.8 | 1873.97 | 827.95 | 1157.12 | 1836.6 | 960.48 | 1854.64 | 16153.45
570715000001464491 | 2015-06-23 |  | 10 | 7 | 21 | KVA Vind | KVA Vind 6-10 | 860 - Hjørring | Land |  |  |  |  | SDFE2018 | [38 empty] | 10104.43 | 15740.271 | 11908.55 | 12800.06 | 12422.61 | 15919.02 | 11821.33 | 12770.75 | 1319.39 | 1510.07 | 1160.68 | 888.83 | 738.83 | 512.56 | 1518.29 | 985.95 | 800.57 | 1912.63 | 904.69 | 1428.03 | 13680.52
570715000001464514 | 2015-08-20 |  | 10 | 7.1 | 21.4 | THY møllen Aps | TWP-40-10 | 787 - Thisted | Land |  |  |  |  | SDFE2018 | [38 empty] | 546 | 21614.184 | 22748.53 | 21062.94 | 21124.08 | 23219.88 | 18045.05 | 16167.35 | 1535.63 | 1543.37 | 1482.72 | 1361.05 | 1286.85 | 0 | 0 | 0.64 | 1157.17 | 2516.89 | 1663.07 | 2446.4 | 14993.79
570715000001464538 | 2015-09-11 |  | 10 | 7.1 | 21.4 | THY møllen Aps | TWP-40-10 | 787 - Thisted | Land |  |  |  |  | SDFI_23 | [39 empty] | 18400.834 | 21215.86 | 18411.48 | 17370.22 | 21179.82 | 16062.01 | 19675.04 | 1552.45 | 1896.9 | 1712.27 | 1188.97 | 1785.34 | 812.45 | 1696.95 | 1224.17 | 1112.25 | 2969.39 | 1204.97 | 2081.21 | 19237.32
570715000001464545 | 2015-08-05 |  | 10 | 7.1 | 21.4 | THY møllen Aps | TWP-40-10 | 787 - Thisted | Land |  |  |  |  | SDFE2018 | [38 empty] | 13637 | 28837.004 | 32992.73 | 29120.1 | 29579.8 | 33224.91 | 26651.84 | 30362.8 | 2799.28 | 2688.51 | 2676.71 | 2143.44 | 2847.88 | 1144.74 | 2317.74 | 1894.83 | 2014.02 | 3907.3 | 2155.16 | 2640.65 | 29230.26
570715000001464644 | 2015-06-29 |  | 10 | 7 | 21 | KVA Vind | KVA Vind 6-10 | 813 - Frederikshavn | Land |  |  |  |  | SDFE2018 | [38 empty] | 1705.92 | 8374.692 | 6961.792 | 6041.31 | 5656.86 | 8466.66 | 5146.94 | 6390.35 | 497.12 | 477.83 | 366.15 | 283.92 | 439.89 | 296.75 | 902.33 | 543.76 | 452.72 | 881.72 | 357.32 | 682.24 | 6181.75
570715000001464651 | 2015-08-25 |  | 10 | 7.1 | 21 | KVA Vind | KVA Vind 6-10 | 849 - Jammerbugt | Land |  |  |  |  | SDFI_23 | [38 empty] | 7949.07 | 16495.02 | 18764.39 | 16207.13 | 13812.031 | 14468.653 | 12244.983 | 14667.599 | 1347.807 | 1319.773 | 1269.542 | 1374.643 | 1294.121 | 584.834 | 1064.579 | 990.812 | 727.617 | 2200.964 | 1262.482 | 1868.176 | 15305.35
570715000001464743 | 2015-07-08 |  | 10 | 7.1 | 21 | KVA Vind | KVA Vind 6-10 | 773 - Morsø | Land |  |  |  |  | SDFE2018 | [38 empty] | 9666 | 18071.914 | 19490.09 | 17073.35 | 16548.28 | 18208.91 | 14151.15 | 15753.87 | 1282.36 | 1599.31 | 1316.85 | 1140.07 | 1347.4 | 566.4 | 1064.59 | 1057.04 | 738.86 | 2563.89 | 1231.4 | 1644.08 | 15552.25
570715000001464781 | 2015-10-19 |  | 10 | 14 | 18 | Solid Wind Power A/S | SWP10-14TG20 | 849 - Jammerbugt | Land |  |  |  |  | SDFE2018 | [38 empty] | 8489.41 | 31116.59 | 37594.38 | 31574.639 | 33403.722 | 37563.14 | 29428.078 | 34553.136 | 3003.912 | 3044.824 | 2490.11 | 2625.533 | 3243.062 | 1528.722 | 2647.462 | 2559.385 | 1997.371 | 3981.104 | 2098.558 | 3661.707 | 32881.75
570715000001464828 | 2015-08-16 |  | 25 | 14 | 18 | Solid Wind Power A/S | SWP25-14TG20 | 840 - Rebild | Land |  |  | 548440.3071 | 6297630.0392 | SDFI_23 | [39 empty] | 29802.21 | 39223.6 | 32820.27 | 33923.22 | 37724.9 | 29544.93 | 34176.02 | 2756.31 | 3788.38 | 2589.64 | 2694.11 | 2756.76 | 1731.69 | 2483.42 | 2700.18 | 1625.19 | 4516.34 | 1981.71 | 4234.75 | 33858.48
570715000001464835 | 2015-06-03 |  | 10 | 7 | 21 | THY møllen Aps | TWP-40-10 | 860 - Hjørring | Land |  |  |  |  | SDFE2018 | [38 empty] | 6762.316 | 10379.34 | 12428.404 | 4359.69 | 0 | 0 | 0.08 | 0 | 0 | 0 | 0 | 0 | 0.01 | 0 | 0 | 0 | 0 | 0 | 0 | 0 | 0.01
570715000001464842 | 2016-08-11 |  | 10 | 14 | 18 | Solid Wind Power A/S | SWP10-14TG20 | 840 - Rebild | Land |  |  |  |  | SDFI_23 | [39 empty] | 17581.23 | 47077.784 | 40979.904 | 42627.616 | 46454.056 | 38740.944 | 42961.036 | 4060.936 | 3722.304 | 3381.22 | 3045.424 | 3334.824 | 1934.588 | 3562.438 | 2837.237 | 2689.499 | 4812.875 | 2728.737 | 4659.135 | 40769.217
570715000001464859 | 2015-05-19 |  | 10 | 7 | 21 | THY møllen Aps | TWP-40-10 | 860 - Hjørring | Land |  |  |  |  | SDFI_23 | [38 empty] | 8774.148 | 14132.052 | 15962.416 | 11742.89 | 12403.88 | 14419.47 | 8132.59 | 11944.42 | 1353.25 | 1475.65 | 1108.61 | 880.46 | 906.9 | 441.21 | 1453.3 | 1072.54 | 876.14 | 1815.4 | 756.54 | 1466.07 | 13606.07
570715000001465047 | 2015-08-18 |  | 2300 | 93 | 80 | SIEMENS | SWT 2.3-93 | 400 - Bornholm | LAND | Nyker | 34g | 866970 | 6127812 | SDFE2018 | [38 empty] | 3530619.516 | 8241166.134 | 8510734.249 | 7871474.076 | 8822005.155 | 8981644.1 | 6714061 | 6670769 | 1089005 | 743818 | 828814 | 829718 | 448720 | 458526 | 653782 | 332092 | 475311 | 948771 | 709930 | 1034269 | 8552756
570715000001465054 | 2015-08-20 |  | 2300 | 93 | 80 | SIEMENS | SWT 2.3-93 | 400 - Bornholm | LAND | Nyker | 34h | 866800.1 | 6127996.86 | SDFE2018 | [38 empty] | 3339167.68 | 7879737.407 | 8269222.082 | 7650423.807 | 8597537.91 | 9003802.1 | 6552794 | 6168316 | 998830 | 782640 | 824369 | 811764 | 613264 | 457498 | 623888 | 520364 | 416201 | 940587 | 666123 | 1002003 | 8657531
570715000001465061 | 2015-08-19 |  | 2300 | 93 | 80 | SIEMENS | SWT 2.3-93 | 400 - Bornholm | LAND | Klemensker | 89h | 866630.3 | 6128181.96 | SDFE2018 | [38 empty] | 3521425.693 | 7928126.143 | 8228370.203 | 7184656.619 | 8465013.138 | 8817466.33 | 6444064 | 6370198 | 1065855 | 775349 | 835886 | 799694 | 584142 | 443918 | 595636 | 498627 | 421289 | 883634 | 656950 | 825158 | 8386138
570715000001465740 | 2015-07-02 |  | 10 | 7.1 | 21.4 | THY møllen Aps | TWP-40-10 | 773 - Morsø | Land |  |  |  |  | SDFE2018 | [38 empty] | 10362 | 18132.854 | 19978.68 | 15376.26 | 18142.87 | 22140.39 | 16657.63 | 18598.42 | 1679.58 | 1995.87 | 1710.75 | 1721.64 | 2022.02 | 930.64 | 1837.51 | 1494.09 | 900.12 | 2365.48 | 1362.33 | 1187.23 | 19207.26
570715000001465764 | 2015-07-02 |  | 10 | 7.1 | 21.4 | THY møllen Aps | TWP-40-10 | 773 - Morsø | Land |  |  |  |  | SDFE2018 | [38 empty] | 14444 | 23858.764 | 26627.21 | 23776.2 | 16505.99 | 17039.59 | 18909.34 | 22995.62 | 950.52 | 882.56 | 1503.71 | 1975.66 | 2335.35 | 930.03 | 1435.16 | 1296.44 | 1190.6 | 3243.03 | 595.56 | 2383.12 | 18721.74
570715000001465788 | 2015-07-13 |  | 10 | 7.1 | 21.4 | THY møllen Aps | TWP-40-10 | 773 - Morsø | Land |  |  |  |  | SDFI_23 | [38 empty] | 12708 | 24237.384 | 27701.67 | 23902.23 | 24407.61 | 27513.75 | 19307.83 | 25009.46 | 1929.79 | 2480.19 | 2128.82 | 1838.48 | 2138.7 | 793.45 | 1696.99 | 1494.99 | 1327.47 | 3449.77 | 1904.47 | 3084.76 | 24267.88
570715000001465818 | 2015-08-09 |  | 10 | 13 | 18 | Gaia-Wind Ltd | Gaia Wind 133-10 kW | 810 - Brønderslev | Land |  |  |  |  | SDFI_23 | [38 empty] | 12100.55 | 24219.68 | 28420 | 24970.08 | 19272.214 | 25894.314 | 19683.369 | 22519.221 | 2515.576 | 2218.121 | 2031.177 | 1734.673 | 1639.622 | 815.794 | 1662.641 | 1214.486 | 1314.006 | 2569.735 | 1543.691 | 2495.828 | 21755.35
570715000001465986 | 2015-07-13 |  | 10 | 7 | 21 | KVA Vind | KVA Vind 6-10 | 860 - Hjørring | Land |  |  |  |  | SDFE2018 | [38 empty] | 9471.284 | 13850.48 | 19282.22 | 15914.1 | 15780.98 | 19637.73 | 13544.73 | 15604.16 | 1198.95 | 1284.48 | 1047.54 | 1069.34 | 1200.52 | 663.66 | 1881.79 | 1287.85 | 1087.89 | 2527.54 | 1057.6 | 1543.85 | 15851.01
570715000001466310 | 2015-07-20 |  | 10 | 7 | 21 | KVA Vind | KVA Vind 6-10 | 860 - Hjørring | Land |  |  |  |  | SDFI_23 | [38 empty] | 9400.468 | 14174.204 | 16546.6 | 13661.38 | 11002.71 | 16154.22 | 12294.39 | 14341.1 | 1503.68 | 1577.45 | 1270.35 | 947.36 | 954.48 | 484.24 | 1297.58 | 875.1 | 836.47 | 1803.84 | 1064.29 | 558.62 | 13173.46
570715000001467454 | 2015-10-06 |  | 10 | 14 | 18 | Solid Wind Power A/S | SWP10-14TG20 | 860 - Hjørring | Land |  |  |  |  | SDFE2018 | [38 empty] | 12373.64 | 42906.99 | 47337.84 | 41819.736 | 43643.372 | 48314.187 | 40619.528 | 43246.49 | 4539.268 | 4372.039 | 3714.426 | 3199.344 | 3307.119 | 2063.67 | 4154.3 | 2959.164 | 2993.654 | 4728.3 | 3008.085 | 4844.053 | 43883.422
570715000001467546 | 2015-10-14 | 2015-10-14 | 10 | 14 | 18 | Solid Wind Power A/S | SWP10-14TG20 | 851 - Aalborg | Land |  |  |  |  | Stamdata | [38 empty] | 0 | 249.99
570715000001467584 | 2015-03-16 |  | 10 | 7 | 21 | KVA Vind | KVA Vind 6-10 | 860 - Hjørring | Land |  |  |  |  | SDFE2018 | [38 empty] | 13827.088 | 15845.62 | 19335.49 | 14435.73 | 13920.26 | 17508.16 | 13412.93 | 12788.53 | 102.29 | 78.51 | 5.11 | 52.59 | 369.46 | 147.51 | 3.05 | 802.53 | 368.47 | 1123.14 | 535.65 | 1186.33 | 4774.64
570715000001467652 | 2015-06-08 |  | 10 | 7 | 21 | THY møllen Aps | TWP-40-10 | 860 - Hjørring | Land |  |  |  |  | SDFE2018 | [38 empty] | 6852.52 | 7794.07 | 10641.785 | 5129.82 | 5769.37 | 11408.6 | 6773.52 | 7757.53 | 526 | 793.1 | 469.33 | 547.41 | 553.18 | 338.75 | 782.4 | 651.41 | 494.12 | 1256.04 | 390.35 | 728.41 | 7530.5
570715000001467782 | 2015-07-27 |  | 25 | 14 | 18 | Solid Wind Power A/S | SWP25-14TG20 | 787 - Thisted | Land |  |  | 463399.45 | 6291345.59 | SDFE2018 | [38 empty] | 28752 | 61063.9 | 71422.3 | 61802.13 | 62817.22 | 69173.85 | 67298.09 | 76050.42 | 6785.27 | 6739.45 | 6397.46 | 5236.33 | 6961.75 | 3650.39 | 6095.47 | 4921.23 | 4327.63 | 9160.45 | 5362.62 | 8535.85 | 74173.9
570715000001467799 | 2015-08-02 |  | 10 | 13 | 18.2 | Gaia-Wind Ltd | Gaia Wind 133-10 kW | 773 - Morsø | Land |  |  |  |  | SDFI_23 | [38 empty] | 16517 | 34671.884 | 39670.22 | 36188.41 | 36237.26 | 39211.73 | 32864.03 | 36855.07 | 3341.67 | 3179.37 | 2925.48 | 2730.87 | 3176.31 | 1800.4 | 2890.77 | 2374.91 | 2329.47 | 4428.71 | 2841.04 | 3959.09 | 35978.09
570715000001467805 | 2015-08-06 |  | 10 | 13 | 18.2 | Gaia-Wind Ltd | Gaia Wind 133-10 kW | 773 - Morsø | Land |  |  |  |  | SDFI_23 | [38 empty] | 13510 | 27750.334 | 33640.51 | 28961.74 | 29919.54 | 32982.66 | 27126.31 | 31642.22 | 3020.04 | 2962.63 | 2695.44 | 2147.91 | 3025.63 | 1338.33 | 2324.58 | 2072.11 | 1869.89 | 3411.79 | 2083.6 | 2963.17 | 29915.12
570715000001468093 | 2015-08-05 |  | 10 | 7 | 21 | KVA Vind | KVA Vind 6-10 | 813 - Frederikshavn | Land |  |  |  |  | SDFI_23 | [38 empty] | 8320.724 | 16937.01 | 19664.63 | 13527.89 | 0 | 0 | 2266.35 | 14976.63 | 1711.06 | 1675.06 | 1336.57 | 1139.64 | 1078.96 | 597.44 | 1345.75 | 1046.91 | 900.92 | 2003.38 | 1278.52 | 1888.47 | 16002.68
570715000001468154 | 2015-08-04 |  | 10 | 7.1 | 21.5 | KVA Vind | KVA Vind 6-10 | 400 - Bornholm | Land |  |  |  |  | SDFE2018 | [38 empty] | 1265 | 23749 | 18463 | 7510.69 | 14229.71 | 15617.77 | 12660.5 | 11146.66 | 1685.52 | 1170.54 | 1168.79 | 956.83 | 910.59 | 524.53 | 784.99 | 324.5 | 350.66 | 780.17 | 599.43 | 1045.48 | 10302.03
570715000001468833 | 2015-08-16 |  | 10 | 14 | 18 | Solid Wind Power A/S | SWP10-14TG20 | 860 - Hjørring | Land |  |  |  |  | SDFE2018 | [38 empty] | 10530.8 | 40821.47 | 44316.21 | 37754.569 | 41759.979 | 45397.11 | 33253.406 | 39682.324 | 3492.265 | 3526.256 | 3181.421 | 2825.392 | 3128.012 | 1861.677 | 3989.827 | 2891.785 | 2718.371 | 4227.739 | 2506.867 | 3759.901 | 38109.513
570715000001468925 | 2015-08-05 |  | 10 | 7.1 | 21.4 | THY møllen Aps | TWP-40-10 | 787 - Thisted | Land |  |  |  |  | SDFE2018 | [38 empty] | 11882 | 24927.758 | 28026.44 | 24109.95 | 27011.02 | 29359.5 | 23597.99 | 25767 | 2234.72 | 2181.05 | 1915.02 | 1651.04 | 2280.16 | 872.54 | 1892.06 | 1459.99 | 1520.42 | 3182.57 | 1587.08 | 2645.87 | 23422.52
570715000001468932 | 2015-08-06 |  | 10 | 7.1 | 21.4 | THY møllen Aps | TWP-40-10 | 787 - Thisted | Land |  |  |  |  | SDFE2018 | [38 empty] | 7947 | 18369.504 | 20897.17 | 17664.74 | 17438.23 | 20836 | 16308.19 | 18715.71 | 1459.08 | 1765.51 | 1464.94 | 1297.56 | 1983.11 | 747.37 | 1547.47 | 1128.09 | 1050.21 | 2828.62 | 1183.85 | 1796.01 | 18251.82
570715000001468949 | 2015-08-11 |  | 10 | 13 | 18.2 | Gaia-Wind Ltd | Gaia Wind 133-10 kW | 773 - Morsø | Land |  |  |  |  | SDFE2018 | [38 empty] | 13326 | 32171.474 | 36904.99 | 32349.45 | 32870.21 | 35039.42 | 29016.68 | 33912.1 | 3015.97 | 2926.13 | 2728.45 | 2756.79 | 3076.28 | 1647.81 | 2516.14 | 2296.74 | 1900.71 | 4170.16 | 2468.83 | 3597.17 | 33101.18
570715000001468956 | 2015-08-20 |  | 10 | 7.1 | 21.4 | THY møllen Aps | TWP-40-10 | 787 - Thisted | Land |  |  |  |  | SDFE2018 | [38 empty] | 9661 | 21222.044 | 24720.95 | 21289.31 | 20815.04 | 23796.04 | 18429.79 | 21870.49 | 2172.04 | 2243.15 | 1922.07 | 1536.52 | 2060.04 | 638.89 | 1656.73 | 1253.31 | 1192.38 | 3219.12 | 1580.73 | 2634.7 | 22109.68
570715000001468994 | 2015-08-19 |  | 10 | 7.1 | 21.4 | THY møllen Aps | TWP-40-10 | 787 - Thisted | Land |  |  |  |  | SDFI_23 | [38 empty] | 9898 | 20145.124 | 24981.28 | 20673.34 | 20931.87 | 25765.15 | 17248.65 | 21333.19 | 2012.47 | 2094.53 | 1740.63 | 1742.42 | 1943.07 | 814.6 | 1481.22 | 1285.54 | 1196.42 | 2927.86 | 1818.85 | 2473.33 | 21530.94
570715000001469014 | 2015-09-13 |  | 10 | 7.1 | 21.4 | THY møllen Aps | TWP-40-10 | 787 - Thisted | Land |  |  |  |  | SDFI_23 | [39 empty] | 17711.674 | 21608.89 | 16414.95 | 17047.53 | 21117.15 | 17077.24 | 18485.1 | 1638.84 | 2091.17 | 1558.37 | 1422.51 | 1794.71 | 777.59 | 1624.72 | 1363.61 | 958.47 | 2894.65 | 1266.45 | 2408.66 | 19799.75
570715000001469021 | 2015-06-30 | 2016-03-13 | 2.5 | 5 | 5 | Ukendt | Ukendt | 787 - Thisted | Land |  |  |  |  | Stamdata | [45 empty] | 307.54
570715000001469397 | 2015-08-16 |  | 6 | 6 | 19 | Easywind GmbH | EasyWind 6AC | 849 - Jammerbugt | Land |  |  |  |  | Stamdata | [45 empty] | 5390.335 | 468.138 | 344.661 | 306.32 | 417.002 | 340.773 | 241.755 | 498.803 | 312.308 | 358.386 | 567.444 | 323.13 | 437.653 | 4616.373
570715000001471581 | 2015-08-10 |  | 25 | 14 | 18 | Solid Wind Power A/S | SWP25-14TG20 | 787 - Thisted | Land |  |  | 471420.8693 | 6310221.5367 | SDFI_23 | [39 empty] | 65201.458 | 71465.39 | 64530.82 | 64746.95 | 67043.15 | 58326.38 | 64896.31 | 6275.35 | 6719.39 | 5965.86 | 5052.91 | 5975.45 | 2520.05 | 4109.9 | 3951.27 | 3861.57 | 8287.28 | 4748.73 | 6919.83 | 64387.59
570715000001471598 | 2015-08-06 |  | 10 | 7.1 | 21.4 | THY møllen Aps | TWP-40-10 | 787 - Thisted | Land |  |  |  |  | SDFE2018 | [38 empty] | 9490 | 20844.724 | 24015.3 | 17574.93 | 16939.35 | 18672.48 | 15162.53 | 17890.08 | 1445.01 | 1604.3 | 1396.34 | 1130.51 | 1992.41 | 645.86 | 1291.12 | 1257.08 | 958.12 | 2877.86 | 1232.43 | 1687.65 | 17518.69
570715000001471604 | 2015-07-09 |  | 10 | 7.1 | 21.4 | THY møllen Aps | TWP-40-10 | 773 - Morsø | Land |  |  |  |  | SDFE2018 | [38 empty] | 11311 | 21122.454 | 22698.67 | 22263.31 | 21519.71 | 23430.2 | 19690.63 | 21652.02 | 2244.25 | 2203.69 | 2002.35 | 1772.84 | 2067.74 | 757.48 | 1507.15 | 1318.8 | 1288.47 | 3302.02 | 1916.14 | 2725.24 | 23106.17
570715000001471871 | 2015-12-13 |  | 10 | 14 | 18 | Solid Wind Power A/S | SWP25-14TG20 | 810 - Brønderslev | Land |  |  |  |  | SDFE2018 | [39 empty] | 34100.05 | 37133.5 | 30728.299 | 30977.9 | 34024.992 | 29089.651 | 34585.799 | 3368.867 | 3284.256 | 2772.352 | 2664.88 | 2851.192 | 1683.686 | 2998.329 | 2306.378 | 2191.028 | 3833.759 | 2483.737 | 3847.956 | 34286.42
570715000001471918 | 2015-08-17 |  | 10 | 7 | 21 | KVA Vind | KVA Vind 6-10 | 810 - Brønderslev | Land |  |  |  |  | SDFE2018 | [38 empty] | 4023.44 | 12324.66 | 16445.15 | 12414.036 | 12810.79 | 16051.604 | 10065.793 | 12420.173 | 1393.758 | 1470.718 | 1107.89 | 817.907 | 845.659 | 406.967 | 1036.11 | 882.699 | 790.931 | 1689.823 | 863.566 | 1537.462 | 12843.49
570715000001471932 | 2015-11-24 |  | 10 | 7 | 21 | KVA Vind | KVA Vind 6-10 | 810 - Brønderslev | Land |  |  |  |  | SDFE2018 | [39 empty] | 12616.23 | 13018.86 | 10999.354 | 10395.104 | 13042.131 | 9321.034 | 10478.565 | 1060.392 | 1382.376 | 996.355 | 885.089 | 674.554 | 380.133 | 936.871 | 777.319 | 572.341 | 1720.78 | 919.966 | 1466.493 | 11772.669
570715000001471963 | 2015-08-18 |  | 10 | 7 | 21 | KVA Vind | KVA Vind 6-10 | 849 - Jammerbugt | Land |  |  |  |  | SDFE2018 | [39 empty] | 17009.07 | 21363.38 | 16841.7 | 16943.282 | 20872.765 | 15799.245 | 17768.801 | 1690.427 | 1874.472 | 1492.454 | 1295.092 | 1320.834 | 705.684 | 1663.708 | 1311.067 | 1128.908 | 2471.536 | 1165.512 | 2017.367 | 18137.061
570715000001471987 | 2015-08-18 |  | 10 | 7 | 21 | KVA Vind | KVA Vind 6-10 | 849 - Jammerbugt | Land |  |  |  |  | SDFE2018 | [39 empty] | 16703.1 | 19925.39 | 16258.748 | 16046.928 | 19259.663 | 14939.272 | 16956.089 | 1574.014 | 1795.193 | 1458.325 | 1277.48 | 1253.433 | 654.332 | 1529.114 | 1281.71 | 1040.332 | 2401.09 | 1236.425 | 1993.923 | 17495.371
570715000001472007 | 2015-12-01 |  | 10 | 7 | 21 | KVA Vind | KVA Vind 6-10 | 860 - Hjørring | Land |  |  |  |  | SDFE2018 | [39 empty] | 34402 | 39600.66 | 26909.818 | 36957.202 | 30758.059 | 32296.725 | 26509.765 | 3702.5 | 3819.308 | 3368.925 | 292.062 | 1608.805 | 1501.446 | 3366.914 | 2708.958 | 2647.847 | 4187.642 | 2557.758 | 4014.877 | 33777.042
570715000001472014 | 2016-02-22 |  | 10 | 7 | 21 | KVA Vind | KVA Vind 6-10 | 810 - Brønderslev | Land |  |  |  |  | SDFE2018 | [39 empty] | 12581.89 | 19929.94 | 15930.201 | 15850.762 | 17130.086 | 14752.654 | 16317.473 | 1472.508 | 1575.903 | 1397.728 | 994.55 | 1180.407 | 680.977 | 1424.585 | 1224.088 | 928.267 | 2189.408 | 1162.132 | 1951.923 | 16182.476
570715000001472021 | 2016-02-23 |  | 10 | 7 | 21 | KVA Vind | KVA Vind 6-10 | 810 - Brønderslev | Land |  |  |  |  | SDFE2018 | [39 empty] | 12049.75 | 18879.25 | 16096.288 | 16066.256 | 19081.756 | 14690.642 | 16475.163 | 1585.724 | 1660.739 | 1419.628 | 977.311 | 1166.141 | 685.93 | 1497.006 | 487.125 | 951.377 | 2286.779 | 1155.417 | 2038.78 | 15911.957
570715000001472038 | 2015-08-19 |  | 10 | 16 | 17 | Solid Wind Power A/S | SWP-10-16 TG20 | 810 - Brønderslev | Land |  |  |  |  | SDFE2018 | [38 empty] | 6779.972 | 14572.25 | 17118.72 | 14334.48 | 13972.22 | 21581.12 | 30985.03 | 32957.396 | 3199.92 | 2723.29 | 2523.79 | 2498.21 | 2519.04 | 1460.19 | 2746.97 | 2043.48 | 2024.33 | 3674.95 | 2295.84 | 3496.08 | 31206.09
570715000001472052 | 2015-08-17 |  | 10 | 14 | 18 | Solid Wind Power A/S | SWP10-14TG20 | 851 - Aalborg | Land |  |  |  |  | SDFE2018 | [38 empty] | 14512.049 | 35496.332 | 40790.68 | 35322.31 | 36214.13 | 40161.77 | 33501.52 | 36751.19 | 3485.89 | 3698.16 | 2709.82 | 3029.89 | 3142.64 | 1683.94 | 3253.99 | 2661.61 | 2065.87 | 4220.32 | 2704.62 | 4364.57 | 37021.32
570715000001472748 | 2015-06-30 |  | 10 | 7 | 21 | KVA Vind | KVA Vind 6-10 | 860 - Hjørring | Land |  |  |  |  | SDFE2018 | [38 empty] | 5603.288 | 10036.67 | 10489.26 | 10338.82 | 9226.16 | 10772.59 | 8160.44 | 8891.78 | 1007.97 | 1012.45 | 915.52 | 728.16 | 666.46 | 222.87 | 466.64 | 483.76 | 493.62 | 1248.19 | 852.52 | 997.37 | 9095.53
570715000001473554 | 2015-08-05 |  | 10 | 13 | 18 | Gaia-Wind Ltd | Gaia Wind 133-10 kW | 860 - Hjørring | Land |  |  |  |  | SDFE2018 | [38 empty] | 11055.752 | 23454.996 | 27788.15 | 24495.68 | 23467.54 | 26825.92 | 21948.97 | 24027.17 | 2263.13 | 2459.76 | 2093.16 | 1871.66 | 2043.03 | 942.22 | 1944.67 | 1431.38 | 1375.54 | 3189.84 | 2078.43 | 2937.49 | 24630.31
570715000001473844 | 2015-08-26 |  | 10 | 7.1 | 21.4 | THY møllen Aps | TWP-40-10 | 820 - Vesthimmerland | Land |  |  |  |  | SDFI_23 | [39 empty] | 10533.15 | 14088.83 | 12322.808 | 11474.528 | 12815.904 | 8809.892 | 11144.396 | 857.192 | 1121.988 | 842.048 | 1226.284 | 1453.944 | 591.68 | 1222.948 | 1029.572 | 698.4 | 2090.948 | 954.036 | 1354.588 | 13443.628
570715000001474438 | 2015-09-16 |  | 10 | 7.1 | 18 | Zenia Energy | Zenia Energy, | 860 - Hjørring | Land |  |  |  |  | SDFE2018 | [38 empty] | 7412.7 | 15049.88 | 19377.05 | 12258.15 | 7789.078 | 4608.149 | 0 | 0 | 0 | 0 | 0 | 0 | 0 | 0 | 0 | 0 | 0 | 0 | 0 | 0 | 0
570715000001474551 | 2015-08-31 |  | 10 | 14 | 18 | Solid Wind Power A/S | SWP10-14TG20 | 810 - Brønderslev | Land |  |  |  |  | SDFE2018 | [38 empty] | 10090.706 | 25629.27 | 31137.376 | 24115.65 | 25802.38 | 29786.37 | 23257.18 | 27208.65 | 2736.78 | 2897.34 | 2242.83 | 2002.28 | 2245.53 | 1142.5 | 2458.73 | 1912.55 | 1737.5 | 3058.38 | 1662.27 | 3014.29 | 27110.98
570715000001474636 | 2015-09-01 |  | 10 | 7.1 | 21.4 | THY møllen Aps | TWP-40-10 | 820 - Vesthimmerland | Land |  |  |  |  | SDFI_23 | [38 empty] | 3315.217 | 14212.09 | 17856.272 | 14126.932 | 14039.256 | 16759.76 | 13410.544 | 14474.48 | 1047.496 | 1684.108 | 990.7 | 1192.948 | 1012.448 | 614.808 | 1494.64 | 1346.428 | 668.544 | 2338.164 | 605.372 | 1599.832 | 14595.488
570715000001474773 | 2015-09-01 |  | 10 | 14 | 18 | Solid Wind Power A/S | SWP10-14TG20 | 846 - Mariagerfjord | Land |  |  |  |  | SDFE2018 | [38 empty] | 10521.472 | 26827.71 | 30854.428 | 27733.708 | 27151.404 | 30173.232 | 24300.596 | 28386.404 | 2640.656 | 2821.996 | 2206.832 | 2429.412 | 2495.892 | 1293.624 | 2186.448 | 1730.908 | 1560.664 | 3235.54 | 2249.58 | 3323.06 | 28174.612
570715000001474834 | 2015-09-01 |  | 10 | 7.1 | 21.4 | THY møllen Aps | TWP-40-10 | 820 - Vesthimmerland | Land |  |  |  |  | SDFI_23 | [38 empty] | 2987.17 | 10640.67 | 13470.14 | 11187.17 | 11420.79 | 12743.73 | 9810.27 | 12158.47 | 1134.61 | 1376.38 | 981.26 | 1058.72 | 1035.49 | 464.55 | 1175.82 | 907.89 | 598.65 | 2179.62 | 861.77 | 1492.93 | 13267.69
570715000001475008 | 2015-09-02 |  | 10 | 14 | 18 | Solid Wind Power A/S | SWP10-14TG20 | 860 - Hjørring | Land |  |  |  |  | SDFE2018 | [38 empty] | 11362.954 | 26217.55 | 30655.87 | 22746.85 | 26442.74 | 34850.19 | 26581.95 | 30017.81 | 3385.04 | 3411.11 | 2660.02 | 1911.61 | 1943.29 | 1114.47 | 2690.98 | 1092.19 | 0 | 0 | 0 | 0 | 18208.71
570715000001475183 | 2015-08-19 |  | 25 | 14 | 18 | Solid Wind Power A/S | SWP25-14TG20 | 787 - Thisted | Land |  |  | 469188.29 | 6311799.68 | SDFE2018 | [38 empty] | 26593 | 65651.224 | 76107.56 | 65162.94 | 66838.83 | 71625.64 | 56077.48 | 62426.65 | 4975.75 | 5569.31 | 4440.17 | 4201.39 | 5768.65 | 2978.66 | 5697.28 | 4370.95 | 3746.87 | 8539.98 | 4109.35 | 6738.43 | 61136.79
570715000001475329 | 2015-08-24 |  | 10 | 7.1 | 21 | KVA Vind | KVA Vind 6-10 | 849 - Jammerbugt | Land |  |  |  |  | SDFE2018 | [38 empty] | 6719 | 15028.084 | 17309.7 | 13926.95 | 13575.46 | 16715.24 | 13174.12 | 14902.69 | 1332.77 | 1499.97 | 1307.74 | 1273.52 | 1483.68 | 640.81 | 183.31 | 0 | 0 | 0 | 0 | 0 | 7721.8
570715000001475398 | 2015-09-14 |  | 10 | 14 | 18 | Solid Wind Power A/S | SWP10-14TG20 | 787 - Thisted | Land |  |  |  |  | SDFI_23 | [39 empty] | 49721.054 | 51437.07 | 42866.03 | 50748.52 | 55407.84 | 47470.68 | 52704.46 | 4642.12 | 4585.87 | 4293.48 | 3878.22 | 4534.56 | 2647.79 | 3962.85 | 3589.86 | 3655.58 | 5724.22 | 3911.25 | 5772.45 | 51198.25
570715000001475541 | 2015-08-31 |  | 10 | 13 | 18.2 | Gaia-Wind Ltd | Gaia Wind 133-10 kW | 849 - Jammerbugt | Land |  |  |  |  | SDFE2018 | [38 empty] | 9621 | 26970.654 | 32063.72 | 26486.26 | 25381.47 | 31659.81 | 25723.22 | 26927.29 | 2356.57 | 2816.6 | 2264.06 | 2292.96 | 2341.92 | 1200.94 | 2207.51 | 1942.08 | 1643.47 | 3448.08 | 1860.63 | 2726.9 | 27101.72
570715000001475626 | 2015-09-07 |  | 10 | 7.1 | 21.4 | THY møllen Aps | TWP-40-10 | 810 - Brønderslev | Land |  |  |  |  | SDFE2018 | [39 empty] | 13990.88 | 17121.98 | 14001.187 | 14640.023 | 18056.895 | 11715.517 | 13886.184 | 1098.146 | 1566.052 | 836.399 | 1012.994 | 1129.24 | 543.122 | 1060.754 | 973.158 | 759.759 | 1653.237 | 761.911 | 1854.854 | 13249.626
570715000001476036 | 2015-12-20 |  | 10 | 7.1 | 21.4 | Gaia-Wind Ltd | Gaia Wind 133-10 kW | 840 - Rebild | Land |  |  |  |  | SDFI_23 | [39 empty] | 21978.44 | 27852.798 | 23493.036 | 24397.584 | 28309.58 | 21796.324 | 23977.06 | 2302.156 | 2515.804 | 2110.836 | 1970.154 | 1803.752 | 845.765 | 1804.568 | 1458.881 | 1086.209 | 2797.251 | 1364.302 | 2419.08 | 22478.758
570715000001476234 | 2015-09-09 |  | 10 | 7.1 | 21 | KVA Vind | KVA Vind 6-10 | 849 - Jammerbugt | Land |  |  |  |  | SDFE2018 | [38 empty] | 4886.32 | 14744.2 | 17419.56 | 14644.877 | 15131.119 | 17751.388 | 13084.971 | 15958.267 | 1436.982 | 1540.088 | 1330.527 | 1371.073 | 1474.285 | 689.253 | 1156.095 | 996.949 | 825.948 | 2001.762 | 1184.891 | 1603.478 | 15611.331
570715000001476715 | 2015-09-10 |  | 10 | 13 | 18.2 | Gaia-Wind Ltd | Gaia Wind 133-10 kW | 820 - Vesthimmerland | Land |  |  |  |  | SDFI_23 | [39 empty] | 15388.21 | 27223.236 | 23100.164 | 22558.132 | 25417.912 | 19505.372 | 22668.868 | 2128.432 | 2083.26 | 1750.116 | 2061.92 | 2281.028 | 894.152 | 1561.912 | 1313.608 | 1001.371 | 2612.164 | 1543.139 | 2520.554 | 21751.656
570715000001478078 | 2015-09-16 |  | 10 | 7.1 | 21.4 | THY møllen Aps | TWP-40-10 | 820 - Vesthimmerland | Land |  |  |  |  | SDFE2018 | [39 empty] | 14047.64 | 17828.76 | 15416.01 | 14322.01 | 17095.76 | 12549.88 | 15037.96 | 1433.45 | 1737.46 | 1229.57 | 1244.43 | 1217.47 | 558.3 | 1309.02 | 996.29 | 787.84 | 2144.09 | 957.81 | 1833.54 | 15449.27
570715000001478160 | 2015-09-16 |  | 10 | 13 | 18.2 | Gaia-Wind Ltd | Gaia Wind 133-10 kW | 706 - Syddjurs | Land |  |  |  |  | SDFE2018 | [38 empty] | 13275.098 | 50245.669 | 74526.646 | 58321.511 | 33871.968 | 37973.654 | 32049.589 | 34435.838 | 4112.562 | 3199.576 | 2855.187 | 2680.434 | 2244.364 | 1409.921 | 2336.918 | 1727.387 | 1828.555 | 4283.764 | 3735.941 | 4521.245 | 34935.854
570715000001478924 | 2015-09-15 |  | 10 | 14 | 18 | Solid Wind Power A/S | SWP10-14TG20 | 787 - Thisted | Land |  |  |  |  | SDFE2018 | [38 empty] | 14233 | 46253.904 | 49020.34 | 45667.83 | 47408.99 | 50707.13 | 44615.07 | 48391.07 | 4062.9 | 3640.04 | 3817.57 | 3770.13 | 4527.79 | 2723.5 | 3959.44 | 2629.3 | 3060.35 | 5686.16 | 3383.04 | 5326.16 | 46586.38
570715000001479013 | 2015-09-23 |  | 10 | 7.1 | 21.4 | THY møllen Aps | TWP-40-10 | 706 - Syddjurs | Land |  |  |  |  | SDFI_23 | [39 empty] | 8535.292 | 10487.868 | 9444.183 | 8042.203 | 8866.147 | 6429.332 | 8987.829 | 987.511 | 1136.36 | 714.046 | 825.101 | 666.687 | 193.525 | 447.652 | 524.39 | 284.74 | 1098.907 | 841.68 | 1255.462 | 8976.061
570715000001479136 | 2015-08-30 |  | 10 | 14 | 18 | Solid Wind Power A/S | SWP10-14TG20 | 851 - Aalborg | Land |  |  |  |  | SDFE2018 | [38 empty] | 13767.104 | 31615.738 | 34649.81 | 31748.35 | 31432.87 | 36001.26 | 29469.2 | 33319.36 | 2668.96 | 2714.38 | 2665.77 | 2983.98 | 3069.19 | 1567.7 | 2531.84 | 2184.49 | 2207.25 | 3743.17 | 2827.6 | 3752.44 | 32916.77
570715000001479143 | 2015-09-17 |  | 10 | 7 | 21 | THY møllen Aps | TWP-40-10 | 860 - Hjørring | Land |  |  |  |  | SDFE2018 | [39 empty] | 10410.23 | 12489.47 | 10947.41 | 9638.45 | 12721.36 | 8606.03 | 9788.93 | 1044.65 | 1094.47 | 851.29 | 694.27 | 648.49 | 117.68 | 321.74 | 520.14 | 449.81 | 1543.78 | 869.75 | 1275.58 | 9431.65
570715000001480026 | 2015-09-29 |  | 10 | 7.1 | 21 | KVA Vind | KVA Vind 6-10 | 849 - Jammerbugt | Land |  |  |  |  | SDFE2018 | [38 empty] | 4340.08 | 14853.68 | 17789.76 | 13852.219 | 13340.077 | 17259.238 | 13352.964 | 14841.774 | 1323.031 | 1227.04 | 1183.692 | 1196.699 | 1247.525 | 544.737 | 956.372 | 739.251 | 6.238 | 0 | 654.394 | 1536.366 | 10615.345
570715000001480491 | 2015-09-28 |  | 10 | 7.1 | 21.4 | THY møllen Aps | TWP-40-10 | 787 - Thisted | Land |  |  |  |  | SDFE2018 | [38 empty] | 7008 | 18722 | 22810.63 | 19005.45 | 19604.88 | 23301.06 | 18214.17 | 21275.37 | 2013.19 | 2190.17 | 1837.92 | 1534.63 | 1771.42 | 738.49 | 1654 | 1410.8 | 1217.03 | 3032.03 | 1503.45 | 2712.25 | 21615.38
570715000001480507 | 2015-09-28 |  | 10 | 14 | 18 | Solid Wind Power A/S | SWP10-14TG20 | 787 - Thisted | Land |  |  |  |  | SDFE2018 | [39 empty] | 50661.204 | 56605.86 | 50212.32 | 51776.78 | 55084.07 | 46701.3 | 53582.09 | 4829.11 | 4696.1 | 4625 | 3838.92 | 4989.09 | 2696.05 | 4365.88 | 3487.64 | 3497.86 | 6219.11 | 3759.23 | 5686.46 | 52690.45
570715000001480521 | 2015-09-30 |  | 10 | 7.1 | 21.4 | THY møllen Aps | TWP-40-10 | 787 - Thisted | Land |  |  |  |  | SDFE2018 | [39 empty] | 21598.084 | 25344.28 | 21617.35 | 21273.42 | 24654.31 | 20825.42 | 21968.67 | 1831.57 | 2135.96 | 1640.08 | 1405.8 | 1720.11 | 812.9 | 1700.52 | 1174.27 | 1082.41 | 2909.87 | 1621.11 | 2724.15 | 20758.75
570715000001480538 | 2015-09-30 |  | 10 | 7.1 | 21.4 | THY møllen Aps | TWP-40-10 | 787 - Thisted | Land |  |  |  |  | SDFE2018 | [39 empty] | 12016.774 | 14741.68 | 10773.09 | 10476.56 | 11460.91 | 7542.58 | 12072.94 | 917.46 | 1169.26 | 1039.54 | 571.85 | 1396.34 | 451.16 | 820.18 | 261.8 | 464.19 | 1950.8 | 768.98 | 1031.7 | 10843.26
570715000001480910 | 2015-09-22 |  | 10 | 13 | 18 | Gaia-Wind Ltd | Gaia Wind 133-10 kW | 860 - Hjørring | Land |  |  |  |  | SDFE2018 | [38 empty] | 4517.212 | 13308.16 | 16447.606 | 12710.16 | 14887.03 | 16354.25 | 13778.54 | 14575.1 | 1221.26 | 1615.94 | 1002.58 | 1027.89 | 1069.19 | 702.24 | 1638.56 | 1125.23 | 835.68 | 1716.92 | 794.22 | 1435.91 | 14185.62
570715000001481054 | 2015-10-21 |  | 10 | 7.1 | 21.5 | KVA Vind | KVA Vind 6-10 | 400 - Bornholm | Land |  |  |  |  | SDFE2018 | [39 empty] | 30584 | 26307 | 21253.836 | 26423.01 | 25809.81 | 21369.7 | 12924.71 | 3474.56 | 2632.86 | 2875.5 | 2924.54 | 2079.56 | 1319.91 | 1913.27 | 1513.17 | 1379.39 | 3077.11 | 2012.84 | 3373.81 | 28576.52
570715000001481085 | 2015-09-02 |  | 10 | 7.1 | 21.5 | KVA Vind | KVA Vind 6-10 | 400 - Bornholm | Land |  |  |  |  | SDFE2018 | [38 empty] | 1251 | 29687 | 34375 | 15116.46 | 17026.4 | 13499.77 | 15929.24 | 15434.53 | 2909.73 | 2029.88 | 1989.37 | 1669.77 | 1195.05 | 714.07 | 1399.18 | 1031.05 | 763.83 | 2360.67 | 1231.74 | 2703.83 | 19998.17
570715000001481122 | 2015-09-15 |  | 10 | 13 | 18 | Gaia-Wind Ltd | Gaia Wind 133-10 kW | 810 - Brønderslev | Land |  |  |  |  | SDFI_23 | [38 empty] | 6335.946 | 15415.07 | 19298.05 | 15177.97 | 15300.9 | 18347.18 | 12562.98 | 16247.81 | 1651.2 | 1730.87 | 1340.86 | 1289.79 | 1372.54 | 686.61 | 1419.19 | 1222.28 | 987.24 | 2222.51 | 1034.14 | 1807.93 | 16765.16
570715000001481139 | 2015-09-22 |  | 10 | 14 | 18 | Solid Wind Power A/S | SWP10-14TG20 | 813 - Frederikshavn | Land |  |  |  |  | SDFI_23 | [38 empty] | 9103.828 | 27256.56 | 32237.24 | 27814.97 | 27830.44 | 31330.13 | 23182.24 | 25123.36 | 2498.56 | 2611.65 | 2047.3 | 2020.7 | 2130.48 | 1149.26 | 1650.64 | 1542.69 | 1340.69 | 3038.24 | 2064.83 | 2733.82 | 24828.86
570715000001481498 | 2015-09-15 |  | 6 | 7.1 | 18 | Zenia Energy | Zenia Energy, | 400 - Bornholm | Land |  |  |  |  | GeoDanmark, 12-03-2017 | [45 empty] | 5873.92 | 2.53 | 2.3 | 1.71 | 2.16 | 2.7 | 2.37 | 2.56 | 2.65 | 2.53 | 212.18 | 699.85 | 1262.15 | 2195.69
570715000001481528 | 2015-10-01 |  | 10 | 7.1 | 21.4 | THY møllen Aps | TWP-40-10 | 787 - Thisted | Land |  |  |  |  | SDFE2018 | [39 empty] | 24024.112 | 25678.53 | 20343.82 | 23376.87 | 25131.71 | 19160.39 | 22786.83 | 1787.07 | 1864.76 | 1807.39 | 1693.66 | 2460.27 | 956.74 | 2118.85 | 1761.26 | 1781.01 | 3378.93 | 1423.07 | 2271.23 | 23304.24
570715000001481535 | 2015-10-01 |  | 10 | 7.1 | 21.4 | THY møllen Aps | TWP-40-10 | 787 - Thisted | Land |  |  |  |  | SDFI_23 | [39 empty] | 17828.694 | 14542.47 | 13207.48 | 11615.16 | 14778.09 | 10106.25 | 12610.83 | 1091.92 | 1210.6 | 1138.6 | 835.9 | 1018.76 | 383.89 | 993.62 | 605.57 | 716.47 | 2175.13 | 1008 | 1419.47 | 12597.93
570715000001481634 | 2015-10-15 |  | 10 | 7 | 21 | THY møllen Aps | TWP-40-10 | 813 - Frederikshavn | Land |  |  |  |  | SDFE2018 | [38 empty] | 4921.37 | 14308.48 | 17317.64 | 15389.39 | 14348.27 | 17722.76 | 11117.15 | 14236.03 | 1638.29 | 1942.49 | 1376.81 | 1241.48 | 1144.55 | 383.05 | 1092 | 899.45 | 716.99 | 2081.83 | 1336.48 | 1884.43 | 15737.85
570715000001481764 | 2015-10-14 |  | 10 | 13 | 18 | Gaia-Wind Ltd | Gaia Wind 133-10 kW | 846 - Mariagerfjord | Land |  |  |  |  | SDFE2018 | [39 empty] | 25993.86 | 26650.23 | 25474.06 | 25066.99 | 26608.23 | 21327.66 | 24736.98 | 2311.32 | 2190.12 | 1981.92 | 2337.25 | 2276.78 | 1313.93 | 1908.54 | 1651.52 | 1188.18 | 3263.87 | 1900.5 | 3140.39 | 25464.32
570715000001481771 | 2015-09-14 |  | 10 | 7 | 21 | KVA Vind | KVA Vind 6-10 | 851 - Aalborg | Land |  |  |  |  | SDFE2018 | [38 empty] | 5279.016 | 11690.164 | 16376.106 | 12519.09 | 12259.38 | 15061.97 | 11094 | 12764.71 | 1306.38 | 1537.11 | 1138.67 | 1040.23 | 890.72 | 507.33 | 1051.69 | 803.44 | 692.3 | 1636.85 | 934.05 | 1297.48 | 12836.25
570715000001481788 | 2015-09-21 |  | 10 | 7 | 21 | KVA Vind | KVA Vind 6-10 | 813 - Frederikshavn | Land |  |  |  |  | SDFI_23 | [38 empty] | 5292.764 | 12548.186 | 14522.27 | 12191.02 | 9153.82 | 13366.06 | 10939.82 | 11075.3 | 1117.1 | 1318.64 | 895 | 785.31 | 724.39 | 458.52 | 863.56 | 750.9 | 598.97 | 1712.52 | 1062.41 | 1429.14 | 11716.46
570715000001481832 | 2015-10-20 |  | 25 | 14 | 18 | Solid Wind Power A/S | SWP25-14TG20 | 849 - Jammerbugt | Land |  |  | 545535.86 | 6348946.16 | SDFE2018 | [38 empty] | 14506.92 | 49450.25 | 61910.55 | 48802 | 51307.226 | 60007.308 | 54996.267 | 63157.967 | 4176.777 | 5334.857 | 4253.557 | 4066.06 | 5178.116 | 2669.979 | 5675.353 | 3305.934 | 2430.903 | 6264.466 | 3317.509 | 5961.465 | 52634.976
570715000001481900 | 2015-09-21 |  | 10 | 7 | 21 | KVA Vind | KVA Vind 6-10 | 860 - Hjørring | Land |  |  |  |  | SDFE2018 | [38 empty] | 2002.752 | 4784.204 | 5261.4 | 3789.41 | 3984.19 | 5366.01 | 2791.05 | 3509.89 | 352.45 | 461.23 | 248.89 | 191.07 | 166.54 | 86.82 | 158.89 | 234.63 | 158.4 | 15.35 | 0 | 0 | 2074.27
570715000001481917 | 2015-10-14 |  | 10 | 7 | 21 | KVA Vind | KVA Vind 6-10 | 860 - Hjørring | Land |  |  |  |  | SDFE2018 | [38 empty] | 3686.72 | 9522.68 | 11286.346 | 7219.31 | 7866.06 | 10748.09 | 6629.72 | 6938.29 | 469.09 | 721.8 | 353.42 | 290.39 | 320.94 | 197.59 | 638.71 | 504.57 | 343.55 | 986.74 | 337.3 | 512.8 | 5676.9
570715000001482167 | 2015-09-14 |  | 10 | 7 | 21 | KVA Vind | KVA Vind 6-10 | 860 - Hjørring | Land |  |  |  |  | SDFE2018 | [38 empty] | 7304.332 | 19993.24 | 22633.94 | 19538.5 | 20678.3 | 24564.1 | 18804.74 | 21423.75 | 1943.47 | 2294.33 | 1663.2 | 1434.11 | 1475.86 | 854.3 | 276.15 | 0 | 0 | 0 | 0 | 0 | 9941.42
570715000001482174 | 2015-10-12 |  | 10 | 7 | 21 | KVA Vind | KVA Vind 6-10 | 813 - Frederikshavn | Land |  |  |  |  | SDFE2018 | [39 empty] | 9945.64 | 12361.8 | 9024.96 | 7851.62 | 9426.78 | 5691.56 | 3238.95 | 388.44 | 366.07 | 314.72 | 340.48 | 317.51 | 66.33 | 261.26 | 85.86 | 107.4 | 256.8 | 174.63 | 273.95 | 2953.45
570715000001482198 | 2015-10-12 |  | 10 | 7 | 21 | KVA Vind | KVA Vind 6-10 | 860 - Hjørring | Land |  |  |  |  | SDFE2018 | [38 empty] | 5350.656 | 16304.567 | 18606.774 | 15803.54 | 15840.17 | 19334.22 | 14283.29 | 15592.13 | 1476.52 | 1656.75 | 1379.95 | 1132.02 | 1017.86 | 626.62 | 1475.1 | 1132.23 | 893.1 | 2227.56 | 1144.84 | 1890.85 | 16053.4
570715000001482976 | 2015-08-12 |  | 10 | 7 | 21 | THY møllen Aps | TWP-40-10 | 860 - Hjørring | Land |  |  |  |  | SDFE2018 | [39 empty] | 15468.144 | 18446.95 | 15780.05 | 15585.85 | 20359.54 | 15070.38 | 15121.06 | 1738.72 | 1898.29 | 1448.66 | 976.95 | 912.98 | 519.12 | 1825.57 | 1083.43 | 650.27 | 1219.61 | 478.52 | 795.46 | 13547.58
570715000001483003 | 2015-10-16 |  | 10 | 13 | 18 | Gaia-Wind Ltd | Gaia Wind 133-10 kW | 813 - Frederikshavn | Land |  |  |  |  | SDFE2018 | [39 empty] | 33285.54 | 37502.571 | 33193.4 | 32239.6 | 36391.7 | 30330.08 | 32318.43 | 2821.172 | 3097.538 | 2514.47 | 2519.71 | 2328.28 | 1327.91 | 2735.63 | 2201.95 | 2181.31 | 3731.24 | 2430.07 | 3769.25 | 31658.53
570715000001483140 | 2015-10-05 |  | 10 | 7 | 21 | KVA Vind | KVA Vind 6-10 | 813 - Frederikshavn | Land |  |  |  |  | SDFE2018 | [38 empty] | 5533.92 | 14186.84 | 17343.16 | 14401.89 | 12946.33 | 18645.37 | 12886.85 | 14425.16 | 1845.55 | 1536.06 | 1208.76 | 969.49 | 941.73 | 570.08 | 1221.94 | 1048.57 | 1031.2 | 1717.33 | 1143.63 | 1714.62 | 14948.96
570715000001483188 | 2015-10-25 |  | 10 | 13 | 18.2 | Gaia-Wind Ltd | Gaia Wind 133-10 kW | 630 - Vejle | Land |  |  |  |  | SDFI_23 | [38 empty] | 5812.63 | 18086.32 | 21362.2 | 18987.62 | 19504.93 | 19426.21 | 16459.68 | 18591.15 | 2059.42 | 2059.16 | 1676.36 | 1762.86 | 1604.52 | 722.76 | 1379.07 | 1024.03 | 625.12 | 2134.98 | 1328.4 | 2058.67 | 18435.35
570715000001483249 | 2015-10-26 |  | 10 | 7 | 21 | KVA Vind | KVA Vind 6-10 | 810 - Brønderslev | Land |  |  |  |  | SDFE2018 | [38 empty] | 2976.708 | 10535.58 | 12375.85 | 9802.65 | 9155.78 | 10310.82 | 8265.36 | 9495.51 | 826.06 | 1086.66 | 809.38 | 801.13 | 774.66 | 359.39 | 731.39 | 356.17 | 371.8 | 1581.44 | 842.05 | 1092.86 | 9632.99
570715000001483898 | 2015-10-22 |  | 10 | 13 | 18.2 | Gaia-Wind Ltd | Gaia Wind 133-10 kW | 840 - Rebild | Land |  |  |  |  | SDFE2018 | [39 empty] | 20262.69 | 23480.08 | 22611.288 | 21862.18 | 22668.772 | 17252.492 | 19969.513 | 1598.434 | 1697.012 | 1540.745 | 2042.102 | 1795.693 | 925.517 | 1352.416 | 822.3 | 1118.577 | 2561.589 | 1513.577 | 2083.88 | 19051.842
570715000001483980 | 2015-10-19 |  | 10 | 7.1 | 18 | Zenia Energy | Zenia Energy, | 820 - Vesthimmerland | Land |  |  |  |  | SDFI_23 | [39 empty] | 6079.59 | 9304.28 | 8400.51 | 6707.13 | 4509.59 | 3098.45 | 995.74 | 0 | 0 | 0 | 0 | 0 | 0 | 0 | 0 | 0 | 0 | 0 | 0 | 0
570715000001484505 | 2015-10-18 |  | 10 | 14 | 18 | Solid Wind Power A/S | SWP10-14TG20 | 787 - Thisted | Land |  |  |  |  | SDFI_23 | [39 empty] | 42900.282 | 49615.69 | 45863.66 | 47410.96 | 49863.47 | 43261.31 | 46398.94 | 4081.73 | 4056.21 | 3983.81 | 3447.85 | 4021.64 | 2202.35 | 3522.97 | 2885.24 | 2995.29 | 4413.65 | 3397.56 | 5017.73 | 44026.03
570715000001484529 | 2015-11-04 |  | 10 | 13 | 18.2 | Gaia-Wind Ltd | Gaia Wind 133-10 kW | 840 - Rebild | Land |  |  |  |  | SDFE2018 | [38 empty] | 6655.54 | 28053.39 | 31836.548 | 28484.704 | 27829.684 | 29580.3 | 23233.372 | 23569.704 | 2451.792 | 2375.324 | 2186.876 | 2349.916 | 2147.232 | 980.284 | 1711.98 | 1391.792 | 1166.212 | 2782.84 | 1968.944 | 2206.528 | 23719.72
570715000001484574 | 2015-11-03 |  | 10 | 7.1 | 21.4 | THY møllen Aps | TWP-40-10 | 787 - Thisted | Land |  |  |  |  | SDFE2018 | [39 empty] | 19147.494 | 24238.91 | 20367.01 | 20430.4 | 23930.16 | 18914.39 | 21226.48 | 2014.02 | 2363.08 | 1832.69 | 1582.11 | 1843.97 | 767.34 | 1576.67 | 1380.87 | 1087.1 | 2844.75 | 1662.74 | 2766.59 | 21721.93
570715000001485021 | 2015-12-09 | 2021-11-24 | 7000 | 154 | 120 | SIEMENS | Ukendt | 787 - Thisted | LAND | Østerild By Østerild | 4u | 492966 | 6323126 | Stamdata | [38 empty] | 2234563 | 21250287 | 24004507 | 20496660 | 17872370 | 21776410 | 5789710
570715000001485076 | 2015-11-01 |  | 10 | 7 | 21 | THY møllen Aps | TWP-40-10 | 860 - Hjørring | Land |  |  |  |  | SDFE2018 | [39 empty] | 16138.262 | 21328.79 | 16303.48 | 16618.61 | 22328.49 | 12966.17 | 17568.98 | 1790.69 | 2030.22 | 1521.37 | 1176.67 | 911.74 | 662.93 | 2060.83 | 1104.52 | 723.77 | 2402.4 | 1157.64 | 1168.61 | 16711.39
570715000001485090 | 2016-11-29 |  | 10 | 7.1 | 21.4 | THY møllen Aps | TWP-40-10 | 706 - Syddjurs | Land |  |  |  |  | SDFI_23 | [39 empty] | 1013.039 | 9754.97 | 7711.91 | 6381.337 | 7647.668 | 6194.402 | 7098.987 | 628.756 | 652.956 | 511.691 | 806.417 | 772.463 | 253.519 | 764.136 | 557.002 | 563.848 | 978.651 | 479.575 | 477.04 | 7446.054
570715000001485229 | 2015-11-02 |  | 10 | 7 | 21 | KVA Vind | KVA Vind 6-10 | 860 - Hjørring | Land |  |  |  |  | SDFE2018 | [38 empty] | 2675.424 | 18024.573 | 19619.93 | 15203.34 | 15429.49 | 19163.27 | 14834.73 | 16341.88 | 1571.37 | 1854.13 | 1401.45 | 1073.33 | 1120.86 | 685.03 | 1815.93 | 1246.89 | 982.67 | 2104.73 | 1110.48 | 1863.5 | 16830.37
570715000001485267 | 2015-11-08 |  | 3 | 4.8 | 6 | LWS Systems GmbH & Co. KG | WICG64/WRR500 | 575 - Vejen | Land |  |  |  |  | Stamdata | [45 empty] | 0 | 0 | 0 | 0 | 0 | 0 | 0 | 0 | 0 | 0 | 0 | 0 | 0 | 0
570715000001485366 | 2015-12-29 |  | 10 | 13 | 18.2 | Gaia-Wind Ltd | Gaia Wind 133-10 kW | 810 - Brønderslev | Land |  |  |  |  | SDFE2018 | [39 empty] | 24298.66 | 29780.3 | 25099.113 | 25940.874 | 30806.483 | 23896.557 | 26549.263 | 2846.674 | 2712.531 | 2309.353 | 2317.895 | 2279.256 | 1209.579 | 2331.381 | 1723.29 | 1748.812 | 3002.056 | 1860.807 | 2877.453 | 27219.087
570715000001485380 | 2015-11-22 |  | 10 | 13 | 18.2 | Gaia-Wind Ltd | Gaia Wind 133-10 kW | 849 - Jammerbugt | Land |  |  |  |  | SDFI_23 | [39 empty] | 25623.46 | 29869.9 | 25550.203 | 26079.38 | 27771.002 | 21546.886 | 24432.972 | 2530.148 | 1347.539 | 2129.108 | 1951.52 | 2090.314 | 995.17 | 1860.622 | 1494.15 | 1352.226 | 2486.018 | 1511.041 | 2354.778 | 22102.634
570715000001485397 | 2015-11-25 |  | 10 | 7.1 | 21.5 | KVA Vind | KVA Vind 6-10 | 810 - Brønderslev | Land |  |  |  |  | SDFE2018 | [39 empty] | 12380.89 | 16204.16 | 12243.57 | 12633.024 | 16084.139 | 11447.018 | 12850.987 | 1338.135 | 1607.535 | 1110.61 | 838.892 | 781.751 | 514.115 | 1214.925 | 1001.848 | 770.787 | 1527.698 | 811.505 | 1500.381 | 13018.182
570715000001485403 | 2015-11-25 |  | 10 | 16 | 17 | Solid Wind Power A/S | SWP-10-16 TG20 | 810 - Brønderslev | Land |  |  |  |  | SDFE2018 | [39 empty] | 16275.495 | 20148.08 | 12101.34 | 0 | 0 | 0 | 18335.966 | 3053.838 | 3281.667 | 2921.838 | 2949.643 | 3053.285 | 1868.561 | 3248.974 | 2291.613 | 2514.391 | 3886.067 | 2587.031 | 3746.67 | 35403.578
570715000001485700 | 2015-12-14 |  | 10 | 7.1 | 21 | KVA Vind | KVA Vind 6-10 | 810 - Brønderslev | Land |  |  |  |  | SDFE2018 | [39 empty] | 15394.36 | 16856.82 | 14137.284 | 15031.941 | 18548.086 | 13908.632 | 15718.517 | 1484.872 | 1783.97 | 1422.919 | 1267.491 | 1164.506 | 635.985 | 1369.309 | 1184.284 | 1017.136 | 2056.913 | 1156.462 | 1840.195 | 16384.042
570715000001486141 | 2015-11-11 |  | 10 | 14 | 18 | Solid Wind Power A/S | SWP10-14TG20 | 860 - Hjørring | Land |  |  |  |  | SDFE2018 | [39 empty] | 39550.085 | 45095.491 | 39972.71 | 40355.92 | 45377.54 | 39712.65 | 43096.57 | 3982.38 | 4335.09 | 3598.57 | 2928.01 | 3008.24 | 1988.64 | 4193.71 | 3218.12 | 3072.42 | 5088.8 | 2823.57 | 4759.26 | 42996.81
570715000001486226 | 2015-11-09 |  | 10 | 14 | 18 | Solid Wind Power A/S | SWP10-14TG20 | 860 - Hjørring | Land |  |  |  |  | SDFE2018 | [38 empty] | 7319.861 | 35203.17 | 42906.39 | 35261 | 34505.25 | 40906.01 | 33543.89 | 37601.18 | 3388.58 | 3756.65 | 2964.22 | 2487.96 | 2828.53 | 1687.77 | 3799.46 | 2740.2 | 2483.92 | 4142.78 | 2302.28 | 4001.69 | 36584.04
570715000001486578 | 2015-11-11 |  | 10 | 14 | 18 | Solid Wind Power A/S | SWP10-14TG20 | 860 - Hjørring | Land |  |  |  |  | SDFE2018 | [38 empty] | 7387.93 | 35640.48 | 40813.16 | 36235.28 | 36428.54 | 40228.75 | 34179.74 | 35819.54 | 3565.6 | 3551.08 | 3105.49 | 2865.44 | 2654.61 | 1583.29 | 3120.14 | 2410.76 | 2131.39 | 4401.05 | 2891.51 | 4372.39 | 36652.75
570715000001487681 | 2015-11-05 |  | 10 | 7.1 | 21.4 | THY møllen Aps | TWP-40-10 | 787 - Thisted | Land |  |  |  |  | SDFI_23 | [39 empty] | 26284.114 | 36204.89 | 31277.44 | 34799.98 | 35171.93 | 28725.28 | 31792.77 | 2883.73 | 2619.77 | 2768.44 | 2330.68 | 3074.72 | 1417.24 | 3254.8 | 1792.49 | 2258.06 | 4385.35 | 2165.68 | 3328.28 | 32279.24
570715000001487698 | 2015-11-10 |  | 10 | 13 | 18.2 | Gaia-Wind Ltd | Gaia Wind 133-10 kW | 849 - Jammerbugt | Land |  |  |  |  | SDFE2018 | [39 empty] | 28799.314 | 34019.22 | 28464.12 | 28778.56 | 32477.41 | 26420.43 | 29562.81 | 2555.82 | 2603.05 | 2200.34 | 2118.34 | 2176.81 | 1076.96 | 2017.67 | 1608.4 | 1503.34 | 2632.29 | 1588.3 | 2351.19 | 24432.51
570715000001487704 | 2015-11-12 |  | 10 | 7.1 | 21.4 | THY møllen Aps | TWP-40-10 | 787 - Thisted | Land |  |  |  |  | SDFE2018 | [39 empty] | 23100.004 | 27467.43 | 23015.68 | 23376.9 | 27378.75 | 21173.79 | 23490 | 2033.54 | 2343.83 | 1866.79 | 1744.76 | 1917.76 | 856.88 | 1792.04 | 1446.49 | 1374.73 | 3420.39 | 1793.6 | 2725.95 | 23316.76
570715000001487810 | 2015-11-12 |  | 10 | 13 | 18.2 | Gaia-Wind Ltd | Gaia Wind 133-10 kW | 773 - Morsø | Land |  |  |  |  | SDFE2018 | [39 empty] | 26817.724 | 31710.95 | 27631.7 | 27830.66 | 31607.45 | 26337.95 | 28565.15 | 2907.08 | 2783.93 | 2552.21 | 2031.43 | 1981.32 | 1129.8 | 2159.43 | 1867.55 | 1699.33 | 3567.38 | 1947.58 | 3038.95 | 27665.99
570715000001488244 | 2015-11-14 |  | 10 | 7.1 | 21.4 | THY møllen Aps | TWP-40-10 | 773 - Morsø | Land |  |  |  |  | SDFE2018 | [39 empty] | 20728.004 | 24311.09 | 21281.74 | 20795.81 | 24081.52 | 20171.66 | 22688.07 | 2142.77 | 2176.11 | 1828.17 | 1654.59 | 1524.93 | 453.18 | 1561.2 | 1402.68 | 1180.93 | 3173.87 | 1711.22 | 2648.18 | 21457.83
570715000001488398 | 2015-11-20 |  | 10 | 7.1 | 21.4 | THY møllen Aps | TWP-40-10 | 787 - Thisted | Land |  |  |  |  | SDFI_23 | [39 empty] | 17138.504 | 18748.79 | 15041.82 | 15942.01 | 18380.51 | 15223.47 | 19342.95 | 1585.28 | 1736.31 | 1723.68 | 1580.8 | 1560.32 | 854.47 | 1807.08 | 1307.04 | 1142.91 | 2579.13 | 1285.49 | 2105.44 | 19267.95
570715000001488404 | 2015-11-20 |  | 10 | 14 | 18 | Solid Wind Power A/S | SWP25-14TG20 | 787 - Thisted | Land |  |  |  |  | SDFE2018 | [39 empty] | 61546.609 | 58418.26 | 52966.81 | 55962.89 | 59089.97 | 50859.22 | 56793.94 | 5202.5 | 4851.41 | 4797.68 | 4354.67 | 4853.25 | 2853.62 | 4457.64 | 2744.79 | 3755.07 | 5433.25 | 4000.44 | 5612.84 | 52917.16
570715000001488411 | 2015-12-11 |  | 10 | 7.1 | 21.4 | THY møllen Aps | TWP-40-10 | 787 - Thisted | Land |  |  |  |  | SDFE2018 | [39 empty] | 21257.834 | 29492.99 | 26505.42 | 26643.81 | 27987.54 | 21468.67 | 26786.7 | 2208.87 | 2434.33 | 2214.97 | 1838.86 | 2225.17 | 1106.47 | 2358.2 | 1829.65 | 1692.77 | 3811.38 | 1779.61 | 3106.11 | 26606.39
570715000001488428 | 2015-11-24 |  | 10 | 14 | 18 | Solid Wind Power A/S | SWP-10-16 TG20 | 787 - Thisted | Land |  |  |  |  | SDFE2018 | [39 empty] | 56969.314 | 54706.29 | 50436.76 | 53669.01 | 54903.49 | 48977.1 | 54178.19 | 4738.08 | 4544.66 | 4492.06 | 3743.23 | 4844.81 | 3056.26 | 4267.91 | 3513.62 | 3612.19 | 5779 | 3890.9 | 5405.05 | 51887.77
570715000001488435 | 2015-11-20 |  | 10 | 7.1 | 21.4 | THY møllen Aps | TWP-40-10 | 787 - Thisted | Land |  |  |  |  | SDFE2018 | [39 empty] | 24375.994 | 28797.6 | 25426.54 | 25883.23 | 28464.73 | 20595.93 | 25636.86 | 2356.97 | 2351.64 | 1954.62 | 1947.13 | 2525.63 | 1041.62 | 2180.24 | 1676.05 | 1488.52 | 3470.43 | 1787.84 | 2818.42 | 25599.11
570715000001488442 | 2015-11-20 |  | 10 | 7.1 | 21.4 | THY møllen Aps | TWP-40-10 | 671 - Struer | Land |  |  |  |  | SDFE2018 | [39 empty] | 17378.774 | 20622.18 | 19042.9 | 17781.32 | 19340.88 | 15333.96 | 17443.51 | 1561.68 | 1857.11 | 1549.18 | 1379.67 | 1546.14 | 679.45 | 1410.39 | 1012.74 | 865.47 | 3072.67 | 1548.22 | 2420.51 | 18903.23
570715000001488459 | 2015-11-20 |  | 10 | 7.1 | 21.4 | THY møllen Aps | TWP-40-10 | 787 - Thisted | Land |  |  |  |  | SDFE2018 | [39 empty] | 28324.274 | 31147.82 | 27892.36 | 27936.6 | 32233.01 | 25809.33 | 29124.7 | 2819.83 | 2638.83 | 2439.97 | 2045.51 | 2572.02 | 1065.25 | 2201.78 | 1778.63 | 1853.31 | 3734.99 | 1940.26 | 2903.85 | 27994.23
570715000001488466 | 2015-11-20 |  | 10 | 7.1 | 21.4 | THY møllen Aps | TWP-40-10 | 787 - Thisted | Land |  |  |  |  | SDFE2018 | [39 empty] | 25284.754 | 28873 | 25176.76 | 24847.24 | 27810.04 | 22034.03 | 24946.86 | 2188.04 | 2117.48 | 1952.69 | 1642.77 | 2026.61 | 752.91 | 1668.66 | 1398.55 | 1194.44 | 3690.06 | 1802.08 | 2425.28 | 22859.57
570715000001488664 | 2015-11-22 |  | 10 | 7.1 | 21.4 | THY møllen Aps | TWP-40-10 | 810 - Brønderslev | Land |  |  |  |  | SDFE2018 | [39 empty] | 18983.18 | 22828.41 | 16940.911 | 18982.801 | 23855.143 | 17555.414 | 16815.565 | 825.537 | 743.696 | 813.538 | 3850 | 1092.514 | 251.388 | 1402.316 | 1461.985 | 1181.308 | 2587.295 | 1256.362 | 2253.523 | 17719.462
570715000001488732 | 2016-01-27 |  | 10 | 13 | 18.2 | Gaia-Wind Ltd | Gaia Wind 133-10 kW | 840 - Rebild | Land |  |  |  |  | SDFE2018 | [39 empty] | 23889.626 | 30110.936 | 27525.48 | 27267.6 | 29792.356 | 25082.956 | 27434.588 | 2689.228 | 1858.2 | 2188.704 | 2674.188 | 2599.912 | 1172.476 | 1784.484 | 1604.128 | 1433.464 | 3366.948 | 2331.78 | 3015.456 | 26718.968
570715000001489012 | 2016-08-29 |  | 10 | 14 | 18 | Solid Wind Power A/S | SWP10-14TG20 | 860 - Hjørring | Land |  |  |  |  | SDFI_23 | [40 empty] | 55456.931 | 34736.525 | 35439.585 | 41510.949 | 34457.634 | 35678.595 | 4001.803 | 3616.656 | 3277.499 | 2844.013 | 2680.879 | 1595.727 | 3134.818 | 2446.11 | 2526.836 | 4246.477 | 3004.953 | 4280.95 | 37656.721
570715000001489029 | 2016-08-29 |  | 10 | 14 | 18 | Solid Wind Power A/S | SWP10-14TG20 | 860 - Hjørring | Land |  |  |  |  | SDFI_23 | [39 empty] | 0 | 37930.95 | 38209.258 | 38556.615 | 43276.931 | 35807.953 | 37970.171 | 4107.829 | 3965.742 | 3398.941 | 2974.882 | 2801.826 | 1625.685 | 3288.049 | 2556.185 | 2689.554 | 4276.262 | 2962.506 | 4361.328 | 39008.789
570715000001489715 | 2015-11-09 |  | 10 | 7.1 | 21 | KVA Vind | KVA Vind 6-10 | 851 - Aalborg | Land |  |  |  |  | SDFE2018 | [38 empty] | 1642.32 | 10267.88 | 14885.62 | 12940.532 | 12689.1 | 11731.028 | 9476.424 | 12728.404 | 905.404 | 1354.708 | 1033.7 | 1143.164 | 1153.344 | 431.624 | 718.72 | 854.036 | 602.856 | 1829.072 | 1236.708 | 1679.592 | 12942.928
570715000001489753 | 2015-11-26 |  | 10 | 7.1 | 21.4 | THY møllen Aps | TWP-40-10 | 787 - Thisted | Land |  |  |  |  | SDFE2018 | [39 empty] | 27579.664 | 27439.72 | 20734.21 | 22621.76 | 25246.48 | 19546.73 | 26807.81 | 1515.02 | 2264.97 | 2063.8 | 1785.22 | 2290.5 | 972.54 | 1992.75 | 1428.11 | 1366.45 | 3080.66 | 1765.5 | 1233.12 | 21758.64
570715000001489760 | 2015-11-26 |  | 25 | 14 | 18 | Solid Wind Power A/S | SWP25-14TG20 | 787 - Thisted | Land |  |  | 474980.21 | 6314817.12 | SDFE2018 | [39 empty] | 59109.197 | 57364.83 | 47842.68 | 45041.08 | 52015.23 | 42266.65 | 49361.23 | 3970.24 | 4289.66 | 3392.15 | 3975.98 | 5124.09 | 2578.95 | 4408.79 | 3721.3 | 2743.16 | 7000.19 | 3544.72 | 5492.24 | 50241.47
570715000001489968 | 2015-11-05 |  | 10 | 13 | 18 | Gaia-Wind Ltd | Gaia Wind 133-10 kW | 860 - Hjørring | Land |  |  |  |  | SDFE2018 | [39 empty] | 19174.15 | 24120.059 | 18703.74 | 18932.15 | 24493.26 | 17027.22 | 20889.56 | 2294.28 | 2344.56 | 1821.94 | 1563.15 | 1610.69 | 710.65 | 2028.89 | 1350.02 | 1089.48 | 2668.51 | 1362.46 | 2459.59 | 21304.22
570715000001490001 | 2015-11-25 |  | 10 | 13 | 18.2 | Gaia-Wind Ltd | Gaia Wind 133-10 kW | 787 - Thisted | Land |  |  |  |  | SDFE2018 | [39 empty] | 43124.839 | 42495.93 | 37956.71 | 38004.61 | 35003.58 | 0 | 30130.31 | 2910.93 | 3014.96 | 3227.91 | 2917.48 | 3365.69 | 1898.82 | 2849.16 | 2276.81 | 2452.23 | 4584.97 | 3036.4 | 4428.11 | 36963.47
570715000001490131 | 2015-12-29 |  | 10 | 13 | 18.2 | Gaia-Wind Ltd | Gaia Wind 133-10 kW | 849 - Jammerbugt | Land |  |  |  |  | SDFE2018 | [39 empty] | 19369.524 | 16555.32 | 12834.461 | 12668.728 | 21847.685 | 16415.746 | 18079.33 | 1669.096 | 1979.472 | 1336.948 | 1227.248 | 1293.394 | 884.231 | 1873.41 | 1324.845 | 1227.271 | 1947.442 | 715.384 | 708.819 | 16187.56
570715000001490148 | 2015-11-09 |  | 10 | 13 | 18 | Gaia-Wind Ltd | Gaia Wind 133-10 kW | 820 - Vesthimmerland | Land |  |  |  |  | SDFE2018 | [39 empty] | 23232.104 | 32174.494 | 26920.032 | 26043.876 | 27465.364 | 20909.84 | 19546.676 | 1675.484 | 1799.512 | 1783.9 | 2012.868 | 2116.654 | 722.409 | 1005.195 | 1161.674 | 657.954 | 2161.659 | 1528.638 | 1710.123 | 18336.07
570715000001490155 | 2015-11-30 | 2015-11-30 | 10 | 9.7 | 15.5 | Osiris Energy Co., Ltd | Osiris 10 | 860 - Hjørring | Land |  |  |  |  | Stamdata
570715000001492197 | 2015-11-30 |  | 10 | 13 | 18.2 | Gaia-Wind Ltd | Gaia Wind 133-10 kW | 751 - Århus | Land |  |  |  |  | SDFE2018 | [39 empty] | 13728.189 | 15824.978 | 13495.583 | 14480.265 | 16665.096 | 11539.602 | 13868.951 | 1665.245 | 1472.496 | 1304.215 | 1266.083 | 1185.807 | 440.428 | 836.168 | 702.754 | 894.661 | 1671.187 | 1240.438 | 1677.556 | 14357.038
570715000001492210 | 2015-11-19 |  | 10 | 7 | 21 | THY møllen Aps | TWP-40-10 | 860 - Hjørring | Land |  |  |  |  | SDFE2018 | [39 empty] | 20647.8 | 25359.12 | 20438.29 | 20805.03 | 26660.02 | 19452.8 | 21768.98 | 2205.04 | 2518.18 | 1884.01 | 1363.71 | 1291.73 | 777.73 | 2497.2 | 1496.02 | 1324.27 | 2904.68 | 1319.33 | 2527.49 | 22109.39
570715000001492272 | 2015-11-30 |  | 10 | 13 | 18 | Gaia-Wind Ltd | Gaia Wind 133-10 kW | 849 - Jammerbugt | Land |  |  |  |  | SDFE2018 | [39 empty] | 18872.6 | 22016.09 | 17118.078 | 17322.215 | 20641.986 | 15020.249 | 19632.232 | 1847.39 | 1961.687 | 1585.432 | 1499.988 | 1949.921 | 1015.574 | 2115.706 | 717.087 | 1072.445 | 2134.927 | 1017.718 | 1843.394 | 18761.269
570715000001492388 | 2015-11-30 |  | 10 | 13 | 18 | Gaia-Wind Ltd | Gaia Wind 133-10 kW | 840 - Rebild | Land |  |  |  |  | SDFE2018 | [39 empty] | 25613.34 | 31898.22 | 27175.99 | 27630.86 | 31674.64 | 23761.24 | 28749.42 | 2401.69 | 2694.4 | 1972.68 | 2027.5 | 2379.36 | 1383.25 | 2679.89 | 2078.27 | 1739.98 | 3466.12 | 1848.68 | 3147.82 | 27819.64
570715000001492470 | 2015-12-28 |  | 10 | 7.1 | 21 | KVA Vind | KVA Vind 6-10 | 840 - Rebild | Land |  |  |  |  | SDFI_23 | [38 empty] | 131.328 | 12702.892 | 14836.1 | 10800.86 | 11039.75 | 12811.88 | 8581.87 | 10759.16 | 1153.48 | 1239.36 | 934.65 | 645.84 | 661.88 | 410.38 | 983.74 | 782.07 | 497.65 | 1216.81 | 549.55 | 1313.1 | 10388.51
570715000001492531 | 2015-11-29 |  | 10 | 14 | 18 | Solid Wind Power A/S | SWP10-14TG20 | 860 - Hjørring | Land |  |  |  |  | SDFE2018 | [39 empty] | 36536.23 | 41903.44 | 35119.42 | 35489.41 | 42006.65 | 30803.55 | 37351.51 | 3723.36 | 3749.67 | 3042.29 | 2247.1 | 2574.74 | 1641.72 | 4186.52 | 2960.6 | 2941.41 | 4364.09 | 1975.6 | 3672.85 | 37079.95
570715000001493538 | 2015-11-28 |  | 10 | 7.1 | 21.4 | THY møllen Aps | TWP-40-10 | 787 - Thisted | Land |  |  |  |  | SDFE2018 | [39 empty] | 33983.208 | 31929.21 | 27445.27 | 28781.52 | 32414.71 | 25664.01 | 29160.46 | 2689.83 | 2857.43 | 2620.07 | 1957.79 | 2590.91 | 973.25 | 2263.37 | 1707.54 | 1788.25 | 3595.09 | 1780.78 | 2904.79 | 27729.1
570715000001493651 | 2015-12-03 |  | 10 | 13 | 18.2 | CIRKEL Energi | V/12M/S | 530 - Billund | Land |  |  |  |  | SDFE2018 | [39 empty] | 26683.286 | 21829.67 | 20559.59 | 21071.12 | 23002.22 | 16015.19 | 19292.72 | 1854.93 | 1768.03 | 1847.22 | 1410.63 | 1573.17 | 687.54 | 1496.9 | 988.97 | 1035.69 | 1811.24 | 1459.1 | 1731.78 | 17665.2
570715000001495853 | 2015-10-05 |  | 10 | 13 | 18 | Gaia-Wind Ltd | Gaia Wind 133-10 kW | 860 - Hjørring | Land |  |  |  |  | SDFE2018 | [39 empty] | 23904.75 | 27958.18 | 21702.33 | 22872.32 | 27167.42 | 21599.45 | 23503.03 | 2198.11 | 2301.69 | 1806.15 | 1364.91 | 1436.08 | 1079.04 | 1760.15 | 995.91 | 774.41 | 2128.08 | 1181 | 2184.93 | 19210.46
570715000001495884 | 2015-11-30 |  | 10 | 7 | 21 | KVA Vind | KVA Vind 6-10 | 860 - Hjørring | Land |  |  |  |  | SDFE2018 | [39 empty] | 16617.45 | 20115.8 | 16496.6 | 16073.63 | 19524.64 | 14904.53 | 16927.79 | 1647.62 | 1856.82 | 1481.89 | 1128.62 | 1155.08 | 632.25 | 1500.7 | 1143.01 | 953.81 | 2244.02 | 1203.1 | 1835.49 | 16782.41
570715000001496027 | 2015-11-26 |  | 10 | 7 | 21 | THY møllen Aps | TWP-40-10 | 813 - Frederikshavn | Land |  |  |  |  | SDFI_23 | [39 empty] | 6314.25 | 7616.73 | 5990.41 | 5267.99 | 6868.74 | 4200.17 | 5124.68 | 622.94 | 908.82 | 463.4 | 404.06 | 359.24 | 185.13 | 578.96 | 591.89 | 237.97 | 1131.87 | 392.85 | 762.79 | 6639.92
570715000001496294 | 2015-12-17 |  | 10 | 7.1 | 21 | KVA Vind | KVA Vind 6-10 | 849 - Jammerbugt | Land |  |  |  |  | SDFE2018 | [39 empty] | 20700.72 | 25271.17 | 19778.5 | 19850.193 | 23677.688 | 18657.855 | 20193.822 | 1856.271 | 2137.832 | 1696.191 | 1493.53 | 1553.773 | 864.006 | 1874.796 | 1416.528 | 1263.05 | 2689.471 | 1297.313 | 2356.025 | 20498.786
570715000001496300 | 2015-12-15 |  | 10 | 7.1 | 21 | KVA Vind | KVA Vind 6-10 | 810 - Brønderslev | Land |  |  |  |  | SDFE2018 | [39 empty] | 14262.63 | 17981.73 | 15346.27 | 14721.871 | 18218.024 | 12623.01 | 14188.289 | 1432.923 | 1527.287 | 1235.735 | 1162.371 | 1047.634 | 531.95 | 1083.163 | 980.889 | 871.628 | 1935.103 | 1159.079 | 1688.591 | 14656.353
570715000001496546 | 2015-12-29 |  | 10 | 7.1 | 21.4 | THY møllen Aps | TWP-40-10 | 671 - Struer | Land |  |  |  |  | SDFE2018 | [39 empty] | 23287.144 | 25728.47 | 19760.34 | 16337.101 | 24209.47 | 18286.94 | 20883.25 | 1877.73 | 1883.98 | 1686.66 | 1359.62 | 1838.31 | 866.04 | 1910.42 | 1525.63 | 1332.31 | 2899.56 | 1137.64 | 1191.49 | 19509.39
570715000001496553 | 2015-12-08 |  | 10 | 17 | 18 | Solid Wind Power A/S | SWP25-14TG20 | 671 - Struer | Land |  |  |  |  | SDFI_23 | [39 empty] | 54154.484 | 49572.19 | 48066.55 | 48396.89 | 50268.54 | 44382.73 | 49018.29 | 4181.85 | 4043.98 | 4426.47 | 3729 | 4476.26 | 2764.71 | 4831.21 | 2797.74 | 3765.05 | 6074.25 | 3523.64 | 5346.3 | 49960.46
570715000001496560 | 2015-12-07 |  | 10 | 14 | 18 | Solid Wind Power A/S | SWP25-14TG20 | 671 - Struer | Land |  |  |  |  | SDFE2018 | [39 empty] | 63376.914 | 62277.26 | 57789.24 | 59389.57 | 61814.5 | 52677.56 | 60718.44 | 5146.16 | 4594.47 | 4779.27 | 4388.98 | 5091.81 | 3548.46 | 4985.99 | 3634.95 | 4110.42 | 6165.24 | 3995.78 | 5672.75 | 56114.28
570715000001496577 | 2015-12-06 |  | 10 | 14 | 18 | Solid Wind Power A/S | SWP25-14TG20 | 671 - Struer | Land |  |  |  |  | SDFE2018 | [39 empty] | 66440.894 | 64226.55 | 58340.26 | 59462.37 | 63628.93 | 55607.26 | 58837.36 | 5660.54 | 4822.78 | 5059.94 | 4593.54 | 5410.81 | 3999.77 | 5737.04 | 4079.99 | 4501.9 | 6789.22 | 4311.5 | 5974.29 | 60941.32
570715000001496584 | 2015-12-06 |  | 10 | 7.1 | 21 | KVA Vind | KVA Vind 6-10 | 787 - Thisted | Land |  |  |  |  | SDFE2018 | [39 empty] | 30146.104 | 29295.95 | 26627.74 | 26909.89 | 29555.32 | 24547.27 | 27481.69 | 2525.1 | 2451.83 | 2344.44 | 2143.21 | 2691.2 | 1248.47 | 2071.81 | 1787.96 | 1785.48 | 3596.41 | 2095.13 | 3139 | 27880.04
570715000001496591 | 2015-12-14 |  | 10 | 14 | 18 | Solid Wind Power A/S | SWP25-14TG20 | 773 - Morsø | Land |  |  |  |  | SDFE2018 | [39 empty] | 42523.492 | 43069.02 | 38365.87 | 38292.31 | 39259.5 | 43285.22 | 47133.47 | 3796.87 | 4157.03 | 3831.64 | 3699.9 | 4279.98 | 2145.33 | 3247.64 | 2831.64 | 2606.97 | 4613.48 | 2651.63 | 3937.31 | 41799.42
570715000001496607 | 2015-12-08 |  | 10 | 7.1 | 21.4 | THY møllen Aps | TWP-40-10 | 671 - Struer | Land |  |  |  |  | SDFE2018 | [39 empty] | 30315.37 | 30850.24 | 26649.94 | 27752.67 | 31512.55 | 23864.95 | 24940.75 | 1907.06 | 1825.71 | 1677.68 | 1168.96 | 1401.91 | 626.47 | 1760.29 | 1293.66 | 1367.72 | 2769.78 | 1232.77 | 1830.5 | 18862.51
570715000001496614 | 2015-12-08 |  | 10 | 14 | 18 | Solid Wind Power A/S | SWP10-14TG20 | 787 - Thisted | Land |  |  |  |  | SDFE2018 | [39 empty] | 39484.662 | 48647.88 | 45103.02 | 41568.17 | 45452.26 | 42058.22 | 44605.3 | 3894.22 | 3508.57 | 3370.79 | 3038.61 | 3381.46 | 2224.64 | 2857.88 | 2623.24 | 2815.99 | 3989.05 | 3159.86 | 3272.14 | 38136.45
570715000001497239 | 2015-12-09 |  | 10 | 14 | 18 | Solid Wind Power A/S | SWP25-14TG20 | 787 - Thisted | Land |  |  |  |  | SDFE2018 | [39 empty] | 54414.109 | 55950.38 | 50654.64 | 52870.07 | 55066.1 | 47570.02 | 45690.19 | 3307.6 | 3110.88 | 2599.36 | 3027.82 | 4227.46 | 2456.75 | 3825.1 | 3113.95 | 2889.98 | 3292.72 | 1785.82 | 2361.99 | 35999.43
570715000001497468 | 2015-12-09 |  | 10 | 7 | 21 | KVA Vind | KVA Vind 6-10 | 813 - Frederikshavn | Land |  |  |  |  | SDFI_23 | [39 empty] | 11140.534 | 13068.9 | 11166.9 | 10407.62 | 12193.38 | 8882.8 | 10501.91 | 1315.43 | 1232.87 | 959.71 | 624.53 | 696.66 | 299.89 | 784.6 | 658.37 | 681.97 | 1451.89 | 801.54 | 1264.64 | 10772.1
570715000001497482 | 2015-12-09 |  | 10 | 7.1 | 21.4 | THY møllen Aps | TWP-40-10 | 787 - Thisted | Land |  |  |  |  | SDFE2018 | [39 empty] | 26263.844 | 27562.75 | 23558.46 | 23136.96 | 26336.84 | 21623.92 | 22912.53 | 1998.93 | 2171.19 | 1891.69 | 1779.49 | 2513.13 | 829.92 | 1550.19 | 1484.66 | 1066.34 | 3628.29 | 1567.82 | 2835.75 | 23317.4
570715000001497499 | 2015-12-09 |  | 10 | 13 | 18.2 | Gaia-Wind Ltd | Gaia Wind 133-10 kW | 773 - Morsø | Land |  |  |  |  | SDFE2018 | [39 empty] | 29845.334 | 30755.14 | 27710.7 | 27203.27 | 31099.24 | 26302.02 | 28510.22 | 2531.48 | 2685.59 | 2397.52 | 2256.02 | 2404.73 | 1158.37 | 1978.15 | 1781.17 | 1680.65 | 3618.75 | 2062.1 | 1866.95 | 26421.48
570715000001497505 | 2015-12-09 |  | 10 | 13 | 18.3 | Gaia-Wind Ltd | Gaia Wind 133-10 kW | 787 - Thisted | Land |  |  |  |  | SDFE2018 | [39 empty] | 37079.084 | 39939.14 | 33754.46 | 35263.85 | 36741.1 | 33055.87 | 35583.58 | 2736.26 | 3082.35 | 2873.97 | 3031.73 | 3501.9 | 1794 | 2895.95 | 1835.38 | 2060.68 | 3903.29 | 2306.89 | 3980.3 | 34002.7
570715000001497512 | 2015-12-13 |  | 10 | 7.1 | 21 | KVA Vind | KVA Vind 6-10 | 787 - Thisted | Land |  |  |  |  | SDFI_23 | [39 empty] | 26321.004 | 26196.1 | 22414.61 | 21502.1 | 23853.6 | 18848.02 | 21484.15 | 2031.34 | 1853.99 | 1825.73 | 1617.73 | 1941.34 | 871.72 | 1657.2 | 1377.39 | 1235.54 | 2351.46 | 1657.17 | 2455.61 | 20876.22
570715000001497567 | 2015-11-26 |  | 10 | 13 | 18 | Gaia-Wind Ltd | Gaia Wind 133-10 kW | 860 - Hjørring | Land |  |  |  |  | SDFE2018 | [39 empty] | 28883.751 | 33610.52 | 27523.23 | 27560.75 | 33234.3 | 26745.06 | 28974.77 | 2715.91 | 2877.03 | 2368.71 | 1904.93 | 1913.11 | 1213.31 | 2997.48 | 2050.82 | 1954.71 | 3361.68 | 1613.57 | 2954.95 | 27926.21
570715000001497635 | 2015-12-06 |  | 10 | 14 | 18 | Solid Wind Power A/S | SWP25-14TG20 | 860 - Hjørring | Land |  |  |  |  | SDFE2018 | [39 empty] | 27261.822 | 30748.34 | 24602.75 | 23480.12 | 27654.52 | 20110.67 | 21606.18 | 2640.23 | 2589.47 | 2132.94 | 1597.49 | 1371.15 | 697.17 | 1911.8 | 1348.55 | 1418.71 | 2644.56 | 1380.57 | 3108.58 | 22841.22
570715000001497659 | 2015-12-01 |  | 10 | 7 | 21 | THY møllen Aps | TWP-40-10 | 860 - Hjørring | Land |  |  |  |  | SDFE2018 | [39 empty] | 17904.769 | 24401.03 | 19795.22 | 20236.93 | 22690.07 | 18779.85 | 21336.18 | 1089.47 | 1486.21 | 1040.58 | 873.17 | 1001.09 | 444.21 | 1955.72 | 1300.18 | 922.47 | 2239.13 | 639.76 | 1174.55 | 14166.54
570715000001497789 | 2015-11-30 |  | 10 | 13 | 18 | Gaia-Wind Ltd | Gaia Wind 133-10 kW | 851 - Aalborg | Land |  |  |  |  | SDFE2018 | [39 empty] | 20763.6 | 25073.89 | 22239.35 | 21986.08 | 27265.51 | 18900.4 | 22584.31 | 2658.55 | 2132.23 | 2016.17 | 1625.97 | 1385.53 | 802.95 | 1860.6 | 1464.08 | 1443.73 | 2433.6 | 1396.17 | 2333.89 | 21553.47
570715000001497796 | 2015-11-29 |  | 10 | 13 | 18 | Gaia-Wind Ltd | Gaia Wind 133-10 kW | 860 - Hjørring | Land |  |  |  |  | SDFE2018 | [39 empty] | 32875.341 | 38081.386 | 32134.02 | 32180.6 | 36834.11 | 28421.74 | 29637.49 | 2022.6 | 2074.54 | 1575.5 | 1833.01 | 2078.3 | 1143.94 | 2541.88 | 1568.52 | 1836.85 | 3160.37 | 1428.59 | 2394.64 | 23658.74
570715000001497888 | 2015-11-23 |  | 10 | 7 | 21 | KVA Vind | KVA Vind 6-10 | 860 - Hjørring | Land |  |  |  |  | SDFE2018 | [39 empty] | 15514.5 | 18202.32 | 15860.4 | 14391.75 | 18350.72 | 13724.23 | 15199.61 | 1766.24 | 1695.12 | 1365.5 | 1165.38 | 1082.64 | 452.91 | 1166.22 | 923.59 | 939.47 | 1930.16 | 1249.17 | 1758.49 | 15494.89
570715000001498038 | 2015-11-02 |  | 10 | 7 | 21 | KVA Vind | KVA Vind 6-10 | 813 - Frederikshavn | Land |  |  |  |  | SDFE2018 | [39 empty] | 12848.604 | 16080.03 | 12896.72 | 11830.18 | 15094 | 11669.43 | 12360.95 | 1284.59 | 1425.18 | 1027.81 | 776.49 | 717.48 | 413.02 | 981.39 | 781.92 | 765.43 | 1803.4 | 1081.33 | 1590.88 | 12648.92
570715000001498052 | 2015-12-02 |  | 10 | 7 | 21.5 | KVA Vind | KVA Vind 6-10 | 860 - Hjørring | Land |  |  |  |  | SDFE2018 | [39 empty] | 6030.17 | 6894.11 | 4732.69 | 4534.17 | 5279.67 | 3955.05 | 4614.66 | 432.12 | 625.68 | 379.17 | 292.58 | 237.17 | 157.51 | 317.54 | 356.55 | 230.81 | 602.27 | 348.4 | 509.05 | 4488.85
570715000001498090 | 2015-11-09 |  | 10 | 14 | 18 | Solid Wind Power A/S | SWP10-14TG20 | 860 - Hjørring | Land |  |  |  |  | SDFE2018 | [39 empty] | 44813.68 | 52341.86 | 45713.26 | 46862.69 | 53074.99 | 43339.08 | 47892.74 | 4523.74 | 4691.16 | 3975.94 | 3494.79 | 3538.69 | 2147.49 | 4506.78 | 3661.92 | 3679.84 | 5501.05 | 3452.23 | 5289.77 | 48463.4
570715000001498120 | 2015-09-30 |  | 10 | 7 | 21 | THY møllen Aps | TWP-40-10 | 860 - Hjørring | Land |  |  |  |  | SDFE2018 | [39 empty] | 13884.012 | 16111.29 | 9311.84 | 12180.7 | 17324.07 | 11351.06 | 13708.38 | 1382.34 | 1625.74 | 1173.53 | 1066.81 | 1018.03 | 427.47 | 1434.34 | 968.59 | 825.33 | 1894 | 1036.77 | 1535.8 | 14388.75
570715000001498137 | 2015-10-14 |  | 10 | 7 | 21 | THY møllen Aps | TWP-40-10 | 851 - Aalborg | Land |  |  |  |  | SDFE2018 | [38 empty] | 1370.658 | 11469.84 | 14939.473 | 10874.35 | 8803.16 | 14194.57 | 9606.97 | 11784.09 | 1119.88 | 1372.46 | 934.09 | 941.9 | 894.26 | 273.3 | 1065.64 | 923.21 | 619.77 | 2062.25 | 921.3 | 1543.7 | 12671.76
570715000001498342 | 2015-12-14 |  | 10 | 8 | 16 | Osiris Energy Co., Ltd | Osiris 10 | 860 - Hjørring | Land |  |  |  |  | SDFI_23 | [39 empty] | 9085.34 | 5378.81 | 8183.45 | 8426.93 | 183.21 | 0 | 0 | 0 | 0 | 0 | 0 | 0 | 0 | 0 | 0 | 0 | 0 | 0 | 0 | 0
570715000001498380 | 2015-12-14 | 2023-02-27 | 10 | 10 | 16 | Osiris Energy Co., Ltd | Osiris 10 | 860 - Hjørring | Land |  |  |  |  | SDFE2018 | [39 empty] | 14489.81 | 8247.38 | 11745.84 | 4251.68 | 8925.84 | 10665.16 | 0 | 2023-01-01: 0; 2023-02-01: 0 | 0
570715000001498519 | 2015-12-15 |  | 10 | 7 | 21 | KVA Vind | KVA Vind 6-10 | 810 - Brønderslev | Land |  |  |  |  | SDFE2018 | [39 empty] | 11676.26 | 14345.24 | 12877.94 | 11565.64 | 14014.93 | 10905.35 | 12436.82 | 1258.16 | 1192.13 | 1006.86 | 1016.35 | 1014.79 | 489.67 | 921.53 | 761.79 | 679 | 1556.55 | 1079.82 | 1482.7 | 12459.35
570715000001498557 | 2015-12-13 |  | 10 | 16 | 17 | Solid Wind Power A/S | SWP-10-16 TG20 | 813 - Frederikshavn | Land |  |  |  |  | SDFE2018 | [39 empty] | 16079.91 | 17793.16 | 15519.37 | 14949.47 | 27409.61 | 34283.23 | 35976.06 | 3415.48 | 2959.23 | 2818.15 | 2478.21 | 2477.98 | 1526.55 | 2863.38 | 2161.65 | 2586.44 | 3547.05 | 3339 | 4424.12 | 34597.24
570715000001498618 | 2015-12-15 |  | 10 | 13 | 18 | Gaia-Wind Ltd | Gaia Wind 133-10 kW | 813 - Frederikshavn | Land |  |  |  |  | SDFE2018 | [39 empty] | 13498 | 17630.768 | 14039.99 | 14919.5 | 15890.75 | 13053.94 | 14699.11 | 1437.36 | 1421.24 | 1235.4 | 1234.86 | 1553.38 | 737.63 | 1293.46 | 1124.22 | 743.76 | 1744.98 | 1077.99 | 1634.82 | 15239.1
570715000001498656 | 2015-12-15 | 2020-11-18 | 10 | 7.1 | 21.5 | KVA Vind | KVA Vind 6-10 | 400 - Bornholm | Land |  |  |  |  | SDFE2018 | [39 empty] | 28263 | 0 | 14760.67 | 0 | 1651.25 | 308.48
570715000001498663 | 2015-12-16 |  | 10 | 13 | 18 | Gaia-Wind Ltd | Gaia Wind 133-10 kW | 860 - Hjørring | Land |  |  |  |  | SDFE2018 | [39 empty] | 33292.34 | 42801.37 | 36199 | 36408.21 | 43017.3 | 35944.26 | 39546.83 | 3594.28 | 3528.04 | 3017.08 | 2618.13 | 2967.16 | 1825.24 | 4144.08 | 2999.84 | 2871.32 | 4513.32 | 2294.04 | 4049.91 | 38422.44
570715000001498670 | 2015-12-15 |  | 10 | 7.1 | 21.5 | KVA Vind | KVA Vind 6-10 | 400 - Bornholm | Land |  |  |  |  | SDFE2018 | [39 empty] | 20189 | 20134 | 14476.06 | 15277.04 | 17020.1 | 14526.18 | 11973.15 | 2369.38 | 1359.97 | 1371.21 | 1192.8 | 865.33 | 480.26 | 1169.05 | 567.68 | 423.91 | 420.38 | 708.27 | 1378.21 | 12306.45
570715000001498687 | 2015-10-20 |  | 10 | 7.1 | 21.5 | KVA Vind | KVA Vind 6-10 | 400 - Bornholm | Land |  |  |  |  | SDFE2018 | [40 empty] | 3257.106 | 18513.26 | 20956.87 | 25382.84 | 17559.48 | 17593.78 | 2937.65 | 1712.25 | 1724.48 | 1365.19 | 917.94 | 755.43 | 1356.18 | 871.8 | 529.44 | 2630.71 | 1524.18 | 2983.09 | 19308.34
570715000001498748 | 2015-12-16 |  | 10 | 13 | 18 | Gaia-Wind Ltd | Gaia Wind 133-10 kW | 860 - Hjørring | Land |  |  |  |  | SDFE2018 | [39 empty] | 34829.452 | 40120.58 | 30511.79 | 19985.43 | 28779.66 | 32999.62 | 37216.14 | 3551.42 | 3486.91 | 2900.45 | 2243.48 | 2580 | 1635.18 | 3960.92 | 2303.1 | 2750.4 | 3974.54 | 2002.23 | 3712.33 | 35100.96
570715000001498779 | 2015-12-09 |  | 10 | 13 | 18.2 | Gaia-Wind Ltd | Gaia Wind 133-10 kW | 773 - Morsø | Land |  |  |  |  | SDFE2018 | [39 empty] | 31050.412 | 31654.79 | 29235.76 | 27905.61 | 31543.68 | 30707.38 | 32958.93 | 2951.38 | 2914.13 | 2683.16 | 2725.29 | 2984.23 | 1302.49 | 2092.5 | 1893.24 | 1783.72 | 4060.02 | 2828.71 | 3471.53 | 31690.4
570715000001498786 | 2015-10-01 | 2019-03-24 | 10 | 6 | 11 | ABB | Ukendt | 813 - Frederikshavn | Land |  |  |  |  | SDFE2018
570715000001498939 | 2015-12-21 |  | 10 | 13 | 18.2 | Gaia-Wind Ltd | Gaia Wind 133-10 kW | 810 - Brønderslev | Land |  |  |  |  | SDFE2018 | [39 empty] | 26166.68 | 31615.99 | 25883.759 | 26046.702 | 30416.88 | 24446.597 | 28348.842 | 2601.728 | 2182.757 | 2211.474 | 2209.015 | 2166.998 | 1200.092 | 2866.571 | 2110.437 | 1941.19 | 3450.88 | 2070.58 | 3451.844 | 28463.566
570715000001498991 | 2015-12-17 |  | 10 | 7.1 | 21.4 | THY møllen Aps | TWP-40-10 | 787 - Thisted | Land |  |  |  |  | SDFI_23 | [39 empty] | 18347.544 | 20633.64 | 16397.92 | 16969.06 | 21382.93 | 15128.92 | 17425.21 | 1695.78 | 1338.53 | 940.05 | 647 | 839.35 | 475.27 | 944.64 | 764.11 | 485.37 | 2306.09 | 1117.61 | 2059.24 | 13613.04
570715000001499011 | 2015-12-17 |  | 10 | 7.1 | 21.4 | THY møllen Aps | TWP-40-10 | 671 - Struer | Land |  |  |  |  | SDFE2018 | [39 empty] | 23920.904 | 25476.74 | 21423.24 | 22305.17 | 25944.51 | 20771.09 | 22804.98 | 2326.67 | 2273.22 | 1979.98 | 1580.27 | 1963.38 | 875.08 | 1929.37 | 1570.38 | 1346.95 | 3139.87 | 1505.63 | 1710.99 | 22201.79
570715000001499035 | 2015-12-17 |  | 10 | 7.1 | 21 | THY møllen Aps | TWP-40-10 | 671 - Struer | Land |  |  |  |  | SDFE2018 | [39 empty] | 25988.484 | 27277.56 | 24034.66 | 24254.34 | 27778.93 | 22604.19 | 24800.78 | 2306.29 | 2325.66 | 2063.59 | 1781.99 | 2091.95 | 952.86 | 1861.31 | 1523.27 | 1521.47 | 3617.22 | 1389.2 | 2170.17 | 23604.98
570715000001499042 | 2015-12-17 |  | 10 | 7.1 | 21.4 | THY møllen Aps | TWP-40-10 | 787 - Thisted | Land |  |  |  |  | SDFE2018 | [39 empty] | 37776.254 | 41652.11 | 35515.04 | 38904.17 | 40466.12 | 33304.24 | 37087.87 | 3433.13 | 2002.12 | 2044.69 | 2744.29 | 3658.35 | 1219.32 | 3244.6 | 2080.24 | 2000.33 | 3974.91 | 2233.21 | 3698.95 | 32334.14
570715000001499059 | 2015-12-17 |  | 10 | 7.1 | 21 | KVA Vind | KVA Vind 6-10 | 773 - Morsø | Land |  |  |  |  | SDFE2018 | [39 empty] | 16147.099 | 16493.58 | 14136 | 14373.27 | 16346.17 | 12113.55 | 13465.4 | 1185.47 | 1483.93 | 1172.3 | 860.35 | 1101.91 | 463.46 | 807.68 | 838.02 | 686.06 | 1533.61 | 777.77 | 1298.31 | 12208.87
570715000001499066 | 2015-12-17 | 2020-09-29 | 10 | 13 | 18.2 | Gaia-Wind Ltd | Gaia Wind 133-10 kW | 773 - Morsø | Land |  |  |  |  | Stamdata | [38 empty] | 0 | 350.204 | 0 | 0 | 0 | 0
570715000001499226 | 2015-12-07 |  | 10 | 7 | 21 | KVA Vind | KVA Vind 6-10 | 813 - Frederikshavn | Land |  |  |  |  | SDFE2018 | [39 empty] | 9822.442 | 12230.46 | 10460.14 | 8608.85 | 12591.29 | 9699.86 | 11156 | 1095.8 | 1183.47 | 963.54 | 830.14 | 874.57 | 414.11 | 822.49 | 752.59 | 606.32 | 1597.47 | 1028.49 | 1484.41 | 11653.4
570715000001499257 | 2015-12-07 |  | 10 | 7 | 21 | KVA Vind | KVA Vind 6-10 | 813 - Frederikshavn | Land |  |  |  |  | SDFE2018 | [39 empty] | 10421.513 | 11843.65 | 10907.174 | 8498.1 | 12663.27 | 9127.3 | 10817.12 | 1108.72 | 1174.25 | 966.65 | 780.31 | 834.74 | 379.06 | 825.51 | 697.73 | 582.97 | 1535.42 | 970.09 | 1376.93 | 11232.38
570715000001499318 | 2015-12-20 | 2023-03-16 | 10 | 10 | 15.5 | Osiris Energy Co., Ltd | Osiris 10 | 860 - Hjørring | Land |  |  |  |  | SDFE2018 | [39 empty] | 13327.35 | 12895.71 | 7421.17 | 1335.39 | 980.46 | 0 | 0.19 | 2023-01-01: 0; 2023-02-01: 0; 2023-03-01: 0 | 0
570715000001500304 | 2015-12-28 |  | 10 | 7.1 | 21.5 | KVA Vind | KVA Vind 6-10 | 840 - Rebild | Land |  |  |  |  | SDFE2018 | [38 empty] | 226.368 | 17033.588 | 19651.544 | 16492.4 | 16870.248 | 18950.696 | 14237.944 | 16819.768 | 1690.51 | 1765.25 | 1392.58 | 1230.51 | 1320.21 | 665.69 | 1294.82 | 1116.07 | 851.27 | 2042.13 | 1114.89 | 1986.94 | 16470.87
570715000001500984 | 2015-12-22 |  | 10 | 14 | 18 | Solid Wind Power A/S | SWP10-14TG20 | 846 - Mariagerfjord | Land |  |  |  |  | SDFE2018 | [39 empty] | 39943.588 | 47930.472 | 41297.112 | 42105.284 | 46030.548 | 36349.968 | 42231.06 | 3963.75 | 3747.95 | 3373.79 | 3346.02 | 3634.83 | 2114.59 | 3160 | 2688.72 | 2385.16 | 4619.24 | 2974.23 | 4727.3 | 40735.58
570715000001501110 | 2016-01-11 |  | 10 | 7.1 | 21.4 | THY møllen Aps | TWP-40-10 | 820 - Vesthimmerland | Land |  |  |  |  | SDFI_23 | [39 empty] | 7730.85 | 19553.21 | 16693.76 | 16522.75 | 19737.05 | 15245.16 | 15889.19 | 1502.64 | 1189.67 | 1622.49 | 1314.2 | 1256.4 | 390.79 | 1378.17 | 1213.01 | 848.87 | 2607.32 | 1012.63 | 1970.87 | 16307.06
570715000001501158 | 2015-12-21 |  | 10 | 7.1 | 18 | Zenia Energy | Zenia Energy, | 400 - Bornholm | Land |  |  |  |  | SDFE2018 | [39 empty] | 6037 | 11477 | 4296.76 | 0 | 0 | 0 | 0 | 0 | 0 | 0 | 0 | 0 | 0 | 0 | 0 | 0 | 0 | 0 | 0 | 0
570715000001501301 | 2015-12-27 |  | 10 | 7.1 | 21.4 | THY møllen Aps | TWP-40-10 | 787 - Thisted | Land |  |  |  |  | SDFE2018 | [39 empty] | 20590.734 | 17748.1 | 11046.14 | 11829.21 | 14195.12 | 9102.2 | 11407.16 | 969.1 | 1093.08 | 857.1 | 722.81 | 983.17 | 396.12 | 1051.82 | 483.41 | 696.05 | 2331.72 | 878.52 | 1375.54 | 11838.44
570715000001501509 | 2011-12-31 |  | 6 | 7.1 | 21 | THY møllen Aps | TWP 6KW | 787 - Thisted | Land |  |  |  |  | GeoDanmark, 12-03-2017 | [45 empty] | 5613.23 | 448.34 | 588.03 | 478.11 | 504.73 | 559.2 | 221.42 | 452.52 | 386.01 | 393.73 | 950.48 | 413.6 | 571.9 | 5968.07
570715000001501547 | 2015-12-17 |  | 10 | 13 | 18 | Gaia-Wind Ltd | Gaia Wind 133-10 kW | 530 - Billund | Land |  |  |  |  | SDFE2018 | [39 empty] | 9559.34 | 11850.45 | 10471.28 | 12964.33 | 14138.15 | 9832.69 | 14368.07 | 1853.77 | 1417.51 | 1446.55 | 960.49 | 1193.37 | 520.83 | 1003.53 | 720.89 | 640.29 | 1147.83 | 790.57 | 1331.92 | 13027.55
570715000001501806 | 2015-12-17 |  | 10 | 13 | 18 | Gaia-Wind Ltd | Gaia Wind 133-10 kW | 0 - Ukendt (0) | Land |  |  |  |  | SDFE2018 | [39 empty] | 15269.72 | 16850.93 | 15647.05 | 14127.16 | 16438.89 | 13312.16 | 14816.77 | 1543.01 | 1641.39 | 1275.1 | 1198.49 | 1059.45 | 561.43 | 825.84 | 799.75 | 804.76 | 2118.94 | 1452.37 | 1942.97 | 15223.5
570715000001502490 | 2016-01-25 |  | 10 | 7 | 21.4 | THY møllen Aps | TWP-40-10 | 810 - Brønderslev | Land |  |  |  |  | SDFE2018 | [39 empty] | 13365.89 | 17981.45 | 12639.64 | 13003.373 | 15976.945 | 11044.828 | 13735.193 | 1190.142 | 1485.454 | 1106.656 | 1140.963 | 1237.938 | 407.555 | 1441.745 | 1216.772 | 891.116 | 2154.165 | 825.662 | 1632.293 | 14730.461
570715000001502957 | 2016-01-06 |  | 10 | 14 | 18 | Solid Wind Power A/S | SWP10-14TG20 | 787 - Thisted | Land |  |  |  |  | SDFE2018 | [39 empty] | 41524.069 | 47294.75 | 42503.36 | 43303.43 | 48672.26 | 42162.43 | 45944.82 | 3436.16 | 3603.96 | 3213.99 | 3301.45 | 3178.81 | 2398.15 | 3500.93 | 2638.04 | 2801.65 | 5002.29 | 3060.84 | 4571.66 | 40707.93
570715000001502964 | 2016-01-05 |  | 25 | 14 | 18 | Solid Wind Power A/S | SWP25-14TG20 | 787 - Thisted | Land |  |  | 484687.74 | 6318990.26 | SDFE2018 | [39 empty] | 48368.237 | 82677.61 | 60765.16 | 63605.93 | 71934.44 | 57037.27 | 65302.53 | 6189.44 | 6626.32 | 5805.64 | 4953.88 | 5939.66 | 2582.33 | 4590.38 | 3888.8 | 3937.55 | 7535.61 | 4752.21 | 6959.35 | 63761.17
570715000001502971 | 2016-01-10 |  | 10 | 14 | 18 | Solid Wind Power A/S | SWP10-14TG20 | 787 - Thisted | Land |  |  |  |  | SDFE2018 | [39 empty] | 42274.09 | 48852.24 | 42759.42 | 44004.32 | 47433.44 | 40331.2 | 51034.92 | 4688.15 | 4786.81 | 4434.36 | 3760.28 | 4262.14 | 2303.22 | 3538.23 | 3108.53 | 3307.45 | 5513.76 | 3934.42 | 5425.9 | 49063.25
570715000001502988 | 2016-01-11 |  | 10 | 14 | 18 | Solid Wind Power A/S | SWP10-14TG20 | 787 - Thisted | Land |  |  |  |  | SDFE2018 | [39 empty] | 38893.631 | 62187.721 | 46404.48 | 49575.3 | 54174.21 | 45816.24 | 50646.55 | 4529.37 | 4557.51 | 4188.66 | 3698.06 | 4216.13 | 2515.11 | 3949.86 | 3491.03 | 3563.52 | 5208.12 | 3724.57 | 5606.4 | 49248.34
570715000001503145 | 2016-01-27 |  | 10 | 7 | 21 | KVA Vind | KVA Vind 6-10 | 849 - Jammerbugt | Land |  |  |  |  | SDFE2018 | [39 empty] | 14223.91 | 17591.19 | 15275.253 | 14570.588 | 17232.819 | 12977.454 | 14788.829 | 1563.299 | 1509.143 | 1297.853 | 1174.461 | 1127.816 | 552.042 | 1132.35 | 887.103 | 752.818 | 1897.265 | 1060.104 | 1623.397 | 14577.651
570715000001503329 | 2016-01-27 |  | 10 | 14 | 18 | Solid Wind Power A/S | SWP10-14TG20 | 706 - Syddjurs | Land |  |  |  |  | SDFI_23 | [39 empty] | 43154.243 | 51425.198 | 49791.559 | 44663.092 | 49769.793 | 40769.295 | 42867.422 | 4802.027 | 4003.123 | 3861.789 | 3488.577 | 3681.251 | 1886.278 | 3924.94 | 1402.885 | 3219.57 | 4764.688 | 3549.375 | 4852.714 | 43437.217
570715000001503442 | 2016-01-17 |  | 10 | 14 | 18 | Solid Wind Power A/S | SWP10-14TG20 | 813 - Frederikshavn | Land |  |  |  |  | SDFE2018 | [39 empty] | 24142.599 | 33497.57 | 29099.18 | 28886.45 | 34484.11 | 27782.63 | 33152.01 | 3758.76 | 3322.25 | 2624.76 | 2266.05 | 2629.18 | 1283.08 | 2952.19 | 1815.88 | 2316.09 | 3604.02 | 2354.11 | 3618.17 | 32544.54
570715000001503527 | 2016-01-18 |  | 10 | 14 | 18 | Solid Wind Power A/S | SWP10-14TG20 | 813 - Frederikshavn | Land |  |  |  |  | SDFE2018 | [39 empty] | 20570.01 | 30042.92 | 23049.05 | 21012.08 | 24096.46 | 17591.05 | 20786.58 | 1809.13 | 1975.29 | 1593.4 | 1515.39 | 1926.41 | 945.2 | 1988.75 | 1625.33 | 1188.95 | 3004.3 | 1488.36 | 2367.84 | 21428.35
570715000001503596 | 2016-01-19 |  | 10 | 14 | 18 | Solid Wind Power A/S | SWP10-14TG20 | 773 - Morsø | Land |  |  |  |  | SDFE2018 | [39 empty] | 38920.56 | 44935.23 | 40488.16 | 40771.91 | 45083.02 | 38985.9 | 42694.87 | 3566.24 | 3680.21 | 3397.12 | 3101.35 | 3720.59 | 1985.02 | 3105.14 | 2762.01 | 1842.45 | 5045.47 | 3215.29 | 4803.73 | 40224.62
570715000001503879 | 2016-01-24 |  | 10 | 14 | 18 | Solid Wind Power A/S | SWP10-14TG20 | 813 - Frederikshavn | Land |  |  |  |  | SDFE2018 | [39 empty] | 31625.198 | 38699.79 | 34207.52 | 34769.34 | 41318.92 | 32622.6 | 36559.35 | 3902.38 | 3598.44 | 2965.25 | 2785.61 | 2759.59 | 1405.24 | 2865.98 | 2257.43 | 2398.91 | 3998.7 | 2824.63 | 3967.86 | 35730.02
570715000001504043 | 2016-02-02 |  | 10 | 13 | 18 | Gaia-Wind Ltd | Gaia Wind 133-10 kW | 707 - Norddjurs | Land |  |  |  |  | SDFE2018 | [39 empty] | 15605.275 | 23328.36 | 21279.105 | 21256.792 | 23981.94 | 19776.818 | 21267.708 | 2155.287 | 1981.6 | 1766.953 | 1969.191 | 1671.98 | 812.169 | 1652.861 | 1179.938 | 1090.206 | 2400.827 | 1894.258 | 2672.828 | 21248.098
570715000001506184 | 2016-02-04 |  | 10 | 14 | 18 | Solid Wind Power A/S | SWP10-14TG20 | 706 - Syddjurs | Land |  |  |  |  | SDFI_23 | [39 empty] | 26758.681 | 40600.747 | 37611.423 | 37234.573 | 40545.365 | 34545.846 | 38431.305 | 4350.026 | 3341.357 | 3214.499 | 3142.379 | 2655.139 | 1502.31 | 2621.448 | 1929.812 | 2162.426 | 4417.787 | 3959.197 | 4683.62 | 37980
570715000001506252 | 2016-01-26 |  | 10 | 14 | 18 | Solid Wind Power A/S | SWP10-14TG20 | 860 - Hjørring | Land |  |  |  |  | SDFE2018 | [39 empty] | 44037.308 | 53040.88 | 47873.34 | 47818.68 | 53771.95 | 47264.56 | 52293.41 | 4993.96 | 3818.03 | 4383.49 | 3163.3 | 3305.04 | 2286.78 | 4285.39 | 3556.5 | 3829.87 | 5723.94 | 3715.35 | 5544.01 | 48605.66
570715000001506313 | 2015-12-20 |  | 5 | 4.6 | 18.4 | Hagi Verticalvindkraft & Energiteknik ApS | SAWT P5000-AB | 575 - Vejen | Land |  |  |  |  | Stamdata | [45 empty] | 136.31 | 19.99 | 28.21 | 21.67 | 6.01 | 2.84 | 0 | 2.93 | 0 | 0 | 0 | 0 | 10.36 | 92.01
570715000001506375 | 2016-01-21 |  | 10 | 7.1 | 21.4 | THY møllen Aps | TWP-40-10 | 773 - Morsø | Land |  |  |  |  | SDFE2018 | [39 empty] | 22875.992 | 27734.36 | 24349.77 | 24034.67 | 29025.53 | 21787.92 | 25591.36 | 2430.44 | 2681.48 | 2144.64 | 1726.21 | 1843.05 | 934.56 | 2222.88 | 1612.1 | 1539.67 | 3399.21 | 1707.06 | 2264.42 | 24505.72
570715000001506382 | 2016-01-25 |  | 10 | 14 | 18 | Solid Wind Power A/S | SWP10-14TG20 | 787 - Thisted | Land |  |  |  |  | SDFE2018 | [39 empty] | 43605.297 | 48301.26 | 46287.82 | 46358.51 | 48529.26 | 41771.16 | 44995.5 | 4054.48 | 4106.43 | 3966.26 | 3718.5 | 4246.94 | 1852.13 | 2805 | 2664.54 | 2838.44 | 5415.76 | 3201.16 | 5134.57 | 44004.21
570715000001506399 | 2016-02-03 |  | 10 | 7.1 | 21.4 | THY møllen Aps | TWP-40-10 | 787 - Thisted | Land |  |  |  |  | SDFI_23 | [39 empty] | 18578.045 | 27382.06 | 24451.2 | 24141.76 | 26648.16 | 22097.88 | 24554.72 | 2305.98 | 2307.49 | 2047.55 | 1844.07 | 2584.57 | 952.14 | 1949.59 | 1599.43 | 1351.67 | 3573.93 | 1806.42 | 2900.02 | 25222.86
570715000001506405 | 2016-02-07 |  | 10 | 13 | 18.2 | Gaia-Wind Ltd | Gaia Wind 133-10 kW | 0 - Ukendt (0) | Land |  |  |  |  | SDFI_23 | [39 empty] | 25975.45 | 36865.61 | 32385.65 | 33127.93 | 35187.6 | 29266.02 | 33054.51 | 2939.52 | 2640.65 | 2331.99 | 2361.25 | 3015.76 | 1626.32 | 2559.79 | 2292.62 | 2048.69 | 4029.6 | 2435.74 | 3469.4 | 31751.33
570715000001506412 | 2016-02-02 |  | 10 | 14 | 18 | Solid Wind Power A/S | SWP10-14TG20 | 787 - Thisted | Land |  |  |  |  | SDFE2018 | [39 empty] | 38759.2 | 50399.94 | 41066.34 | 45621.29 | 50825.4 | 43235.07 | 48075.56 | 4318.46 | 4519.44 | 4078.17 | 3732.81 | 4613.51 | 2375.66 | 3627.44 | 2839.48 | 3181.31 | 5238.43 | 3065.98 | 5044.05 | 46634.74
570715000001506429 | 2016-02-02 |  | 10 | 14 | 18 | Solid Wind Power A/S | SWP10-14TG20 | 787 - Thisted | Land |  |  |  |  | SDFE2018 | [39 empty] | 35191.56 | 50237.87 | 44869.45 | 46665.56 | 52797.89 | 41942.92 | 47324.82 | 4125.92 | 4452.45 | 3964.79 | 3231.13 | 4062.39 | 2332.21 | 3745.54 | 3305.23 | 3447.22 | 5117.98 | 3268.65 | 5020.26 | 46073.77
570715000001506436 | 2016-02-03 |  | 10 | 7.1 | 21.4 | THY møllen Aps | TWP-40-10 | 787 - Thisted | Land |  |  |  |  | SDFE2018 | [39 empty] | 16775.36 | 27046.43 | 22246.58 | 22479.1 | 26163.75 | 21801.54 | 20033.81 | 1361.82 | 1571.32 | 1193.47 | 1200.53 | 1551.63 | 487.7 | 1071.28 | 958.17 | 702.79 | 2589.78 | 1022.01 | 1853.08 | 15563.58
570715000001506443 | 2016-02-03 |  | 10 | 14 | 18 | Solid Wind Power A/S | SWP10-14TG20 | 787 - Thisted | Land |  |  |  |  | SDFE2018 | [39 empty] | 40818.505 | 50783.84 | 45698.72 | 48309.33 | 49384.24 | 42054.63 | 46383.37 | 3863.2 | 3829.63 | 3453.4 | 3589.62 | 4255.88 | 2275.07 | 3482.39 | 3016.21 | 3084.12 | 4998.52 | 3351.04 | 4564.34 | 43763.42
570715000001506467 | 2016-02-08 |  | 10 | 14 | 18 | Solid Wind Power A/S | SWP10-14TG20 | 706 - Syddjurs | Land |  |  |  |  | SDFE2018 | [39 empty] | 37776.62 | 53841.913 | 50057.287 | 52060.763 | 55086.607 | 46544.387 | 49737.641 | 5572.579 | 4364.114 | 4097.502 | 3839.932 | 3466.54 | 2215.52 | 3418.646 | 2653.549 | 2958.268 | 5745.608 | 4866.937 | 6119.204 | 49318.399
570715000001506498 | 2016-03-08 |  | 10 | 13 | 18.2 | Gaia-Wind Ltd | Gaia Wind 133-10 kW | 707 - Norddjurs | Land |  |  |  |  | SDFE2018 | [39 empty] | 10289.24 | 14778.48 | 14823.08 | 14204.84 | 15296.48 | 12361.48 | 13078.88 | 1292.28 | 1373.64 | 1117.88 | 1428.72 | 1363.92 | 511.24 | 579 | 456.88 | 512.04 | 1791.64 | 1464.32 | 1785.96 | 13677.52
570715000001506511 | 2016-02-07 |  | 10 | 14 | 18 | Solid Wind Power A/S | SWP10-14TG20 | 813 - Frederikshavn | Land |  |  |  |  | SDFE2018 | [39 empty] | 26351.75 | 48080.04 | 42521.63 | 42731.74 | 46808.99 | 41026.33 | 42429.51 | 3769.29 | 3977.77 | 3408.66 | 3116.65 | 2652.38 | 1802.45 | 3175.4 | 2352.12 | 3050.96 | 3686.17 | 4002.93 | 5086.49 | 40081.27
570715000001506726 | 2016-02-10 |  | 10 | 13 | 18.2 | Gaia-Wind Ltd | Gaia Wind 133-10 kW | 707 - Norddjurs | Land |  |  |  |  | SDFE2018 | [39 empty] | 17983.617 | 28413.518 | 23703.206 | 24274.728 | 26460.109 | 21983.538 | 25281.434 | 2502.472 | 2411.923 | 2205.506 | 2250.08 | 2321.762 | 931.558 | 1564.981 | 1309.621 | 1123.715 | 2909.429 | 2143.517 | 3264.677 | 24939.241
570715000001506887 | 2016-06-14 | 2021-10-01 | 6000 | 151 | 104 | Ukendt | Ukendt | 787 - Thisted | LAND | Østrind by | 10g | 492968.36 | 6326730.68 | SDFE2018 | [39 empty] | 8267760.292 | 17893194 | 13941410 | 19882390 | 22505210 | 11766510
570715000001507266 | 2016-02-16 |  | 10 | 13 | 18 | Gaia-Wind Ltd | Gaia Wind 133-10 kW | 707 - Norddjurs | Land |  |  |  |  | SDFE2018 | [39 empty] | 23020.116 | 32064.637 | 27874.705 | 27138.449 | 27706.966 | 24494.72 | 27317.548 | 2054.331 | 1983.605 | 1966.746 | 2445.755 | 2338.47 | 1278.894 | 1828.345 | 1569.475 | 1740.494 | 2884.178 | 2561.58 | 3058.681 | 25710.554
570715000001507389 | 2016-02-17 |  | 10 | 14 | 18 | Solid Wind Power A/S | SWP10-14TG20 | 820 - Vesthimmerland | Land |  |  |  |  | SDFE2018 | [39 empty] | 26037.14 | 38661.958 | 34905.952 | 34155.18 | 38426.172 | 30511.672 | 32498.8 | 2995.038 | 3076.164 | 2807.183 | 2887.517 | 2071.086 | 1194.479 | 1991.982 | 1787.573 | 1601.325 | 3413.919 | 2304.068 | 2616.791 | 28747.125
570715000001507501 | 2016-02-18 |  | 10 | 7.1 | 21.4 | THY møllen Aps | TWP-40-10 | 820 - Vesthimmerland | Land |  |  |  |  | SDFE2018 | [39 empty] | 11272.45 | 19364.824 | 15564.196 | 16127.496 | 18442.732 | 14689.152 | 16035.224 | 1224.236 | 1649.444 | 1007.384 | 1285.428 | 1312.904 | 724.152 | 1488.228 | 1380.96 | 562.908 | 2508.932 | 844.452 | 1858.328 | 15847.356
570715000001507563 | 2016-02-17 |  | 10 | 14 | 18 | Solid Wind Power A/S | SWP10-14TG20 | 787 - Thisted | Land |  |  |  |  | SDFI_23 | [39 empty] | 34095.42 | 43830.07 | 38479.81 | 43521.52 | 43499.84 | 38031.37 | 39603.89 | 3323.95 | 3122.63 | 3051.42 | 3047.75 | 3563.94 | 2306.5 | 3089.25 | 2651.87 | 2373.13 | 4223.31 | 3001.8 | 4365.46 | 38121.01
570715000001507570 | 2016-02-10 |  | 10 | 14 | 18 | Solid Wind Power A/S | SWP10-14TG20 | 787 - Thisted | Land |  |  |  |  | SDFE2018 | [39 empty] | 36498.904 | 48313.92 | 45176.4 | 45032.34 | 47812.22 | 41651.49 | 45970.17 | 3814.93 | 3970.51 | 3644.64 | 3415.53 | 4488.14 | 2546.92 | 3792.03 | 2719.15 | 3040.18 | 5197.33 | 3277.31 | 5024.46 | 44931.13
570715000001507587 | 2016-02-10 |  | 10 | 14 | 18 | Solid Wind Power A/S | SWP10-14TG20 | 787 - Thisted | Land |  |  |  |  | SDFE2018 | [39 empty] | 40491.926 | 52305.76 | 44908.46 | 51888.77 | 57678.24 | 49788.07 | 55368.77 | 4572.11 | 4715.52 | 4520.93 | 4406.29 | 5118.78 | 3068.86 | 4302.19 | 3719.27 | 3512.92 | 6122.3 | 4124.56 | 6044.3 | 54228.03
570715000001507600 | 2016-02-09 |  | 10 | 14 | 18 | Solid Wind Power A/S | SWP10-14TG20 | 787 - Thisted | Land |  |  |  |  | GeoDanmark, 12-03-2017 | [39 empty] | 39328.96 | 51380.73 | 46406.34 | 46987.76 | 54971.73 | 48155.91 | 52254.05 | 4392.64 | 4209.44 | 4124.27 | 4086.95 | 4866.27 | 2834.14 | 4041.29 | 3591.44 | 3363.51 | 5859.6 | 3910.28 | 5856.18 | 51136.01
570715000001507617 | 2016-02-08 |  | 10 | 14 | 18 | Solid Wind Power A/S | SWP10-14TG20 | 787 - Thisted | Land |  |  |  |  | SDFE2018 | [39 empty] | 32807.804 | 43804.96 | 39308.29 | 41369.8 | 44761.91 | 37243.17 | 36880.76 | 3787.69 | 3989.6 | 3704.62 | 3275.42 | 4041.44 | 1937.73 | 2922.47 | 2732.86 | 2835.07 | 4576.77 | 2811.98 | 4322.31 | 40937.96
570715000001507624 | 2016-02-11 |  | 10 | 14 | 18 | Solid Wind Power A/S | SWP10-14TG20 | 787 - Thisted | Land |  |  |  |  | SDFE2018 | [39 empty] | 33861.79 | 46215.71 | 41107.07 | 43430.49 | 47888.8 | 40546.82 | 44080.73 | 3867.93 | 4059.25 | 3713.22 | 3263.09 | 3947.69 | 2266.4 | 3495.61 | 2950.15 | 2942.09 | 4898.11 | 3284.13 | 4825.9 | 43513.57
570715000001507631 | 2016-02-15 |  | 10 | 14 | 18 | Solid Wind Power A/S | SWP10-14TG20 | 787 - Thisted | Land |  |  |  |  | SDFE2018 | [39 empty] | 30149.382 | 43733.81 | 39070.36 | 40868.25 | 46376.71 | 39641.78 | 43014.95 | 3834.35 | 3922.11 | 3621.3 | 3200.2 | 3846.4 | 1994.78 | 3194.04 | 2897.3 | 2725.99 | 4808.33 | 3105.9 | 4606.65 | 41757.35
570715000001507648 | 2016-02-21 |  | 10 | 14 | 18 | Solid Wind Power A/S | SWP10-14TG20 | 787 - Thisted | Land |  |  |  |  | SDFE2018 | [39 empty] | 39308.9 | 53159.15 | 48309.63 | 51758.72 | 56997.3 | 49860.31 | 53338.07 | 4838.8 | 4777.41 | 4498.42 | 4078.66 | 4697 | 2790.44 | 4122.92 | 3430.39 | 3747.32 | 5850.52 | 3484.73 | 5623.23 | 51939.84
570715000001507686 | 2016-02-16 |  | 10 | 14 | 18 | Solid Wind Power A/S | SWP10-14TG20 | 787 - Thisted | Land |  |  |  |  | SDFI_23 | [39 empty] | 35831.2 | 48281.94 | 43172.42 | 46145.43 | 51979.57 | 41413.48 | 46259.61 | 3934.13 | 3888.69 | 3370.51 | 3687.71 | 4382.83 | 2581.27 | 3920.92 | 3508.9 | 3455.19 | 5117.77 | 3103.44 | 4372.75 | 45324.11
570715000001507853 | 2016-02-22 |  | 10 | 14 | 18 | Solid Wind Power A/S | SWP10-14TG20 | 820 - Vesthimmerland | Land |  |  |  |  | SDFE2018 | [39 empty] | 18627.5 | 32613.69 | 30537.49 | 30160.92 | 33080.23 | 25338.44 | 28039.47 | 852.815 | 2758.049 | 2620.573 | 2814.665 | 2755.69 | 1339.508 | 2253.039 | 1944.901 | 1982.119 | 3891.808 | 2724.152 | 3606.121 | 29543.44
570715000001508119 | 2016-02-23 |  | 10 | 13 | 18 | Gaia-Wind Ltd | Gaia Wind 133-10 kW | 810 - Brønderslev | Land |  |  |  |  | SDFE2018 | [39 empty] | 20158.116 | 28863.31 | 26534.88 | 25599.32 | 29078.18 | 23774.87 | 24612.11 | 2670.89 | 2371.56 | 2115.23 | 2099.3 | 1773.29 | 863.45 | 2011.16 | 1544.92 | 1564.63 | 3067.21 | 2107.15 | 3282.33 | 25471.12
570715000001510389 | 2016-02-25 |  | 10 | 13 | 18.2 | Gaia-Wind Ltd | Gaia Wind 133-10 kW | 787 - Thisted | Land |  |  |  |  | SDFE2018 | [39 empty] | 28902.661 | 39307.16 | 35455.67 | 34026.56 | 38672.93 | 34074.19 | 37420.1 | 3469.29 | 3236.18 | 2963.55 | 2606.06 | 3097.29 | 1755.87 | 2724.89 | 2395.93 | 2281.23 | 4442.44 | 2894.64 | 4108.3 | 35975.67
570715000001510723 | 2016-03-01 |  | 10 | 14 | 18 | Solid Wind Power A/S | SWP10-14TG20 | 707 - Norddjurs | Land |  |  |  |  | SDFE2018 | [39 empty] | 32389.734 | 45809.559 | 37995.491 | 38050.035 | 41428.777 | 33432.985 | 40211.499 | 4210.732 | 3452.541 | 3170.083 | 3302.17 | 2963.696 | 1487.144 | 3241.834 | 2322.589 | 2576.035 | 4564.266 | 2926.81 | 3946.715 | 38164.615
570715000001510815 | 2016-02-23 |  | 10 | 14 | 18 | Solid Wind Power A/S | SWP10-14TG20 | 787 - Thisted | Land |  |  |  |  | SDFI_23 | [39 empty] | 36081.846 | 49712.1 | 44017.78 | 48314.33 | 51762.19 | 44839.68 | 47866.99 | 4291.56 | 4021.32 | 3774.59 | 3644.29 | 3802.78 | 2302.76 | 3327.2 | 2792.38 | 3176.56 | 5509.76 | 3587.01 | 5494.14 | 45724.35
570715000001510822 | 2016-02-28 |  | 10 | 14 | 18 | Solid Wind Power A/S | SWP10-14TG20 | 787 - Thisted | Land |  |  |  |  | SDFE2018 | [39 empty] | 39393.385 | 50120.69 | 33269.72 | 36780.64 | 39482.9 | 33343.92 | 39546.92 | 3103.75 | 3046.31 | 2722.36 | 3124.21 | 3958.64 | 2557.18 | 3823.95 | 2764.21 | 3002.38 | 4524.64 | 2361.99 | 3471.79 | 38461.41
570715000001510839 | 2016-02-29 |  | 10 | 14 | 18 | Solid Wind Power A/S | SWP10-14TG20 | 787 - Thisted | Land |  |  |  |  | SDFE2018 | [39 empty] | 39460.233 | 53941.35 | 48909.01 | 51153.63 | 55788.26 | 46985.44 | 53047.98 | 4964.73 | 4529.27 | 4452.91 | 3659.14 | 4424.88 | 2768.42 | 4243.16 | 3661.66 | 1694.88 | 4638.45 | 3305.57 | 4874.78 | 47217.85
570715000001510846 | 2016-02-24 |  | 10 | 14 | 18 | Solid Wind Power A/S | SWP10-14TG20 | 787 - Thisted | Land |  |  |  |  | SDFE2018 | [39 empty] | 37102.236 | 50326.12 | 44018.41 | 47524.92 | 53151.82 | 45117.04 | 49696.4 | 4441.91 | 4460.8 | 4010.13 | 3852.11 | 4489.15 | 2536.84 | 3828.68 | 3376.21 | 3213.18 | 5146.47 | 3429.31 | 5320.22 | 48105.01
570715000001510945 | 2016-03-06 |  | 10 | 13 | 18.2 | Gaia-Wind Ltd | Gaia Wind 133-10 kW | 756 - Ikast-Brande | Land |  |  |  |  | SDFE2018 | [40 empty] | 35267.638 | 20078.52 | 20283.18 | 22788.77 | 16867.35 | 20616.95 | 2098.2 | 1915.37 | 1732.73 | 1856.15 | 1828.1 | 816.44 | 1412.39 | 1153.73 | 1093.54 | 2220.77 | 1471.39 | 2466.98 | 20065.79
570715000001511621 | 2016-03-03 |  | 10 | 13 | 18.2 | Gaia-Wind Ltd | Gaia Wind 133-10 kW | 787 - Thisted | Land |  |  |  |  | SDFE2018 | [39 empty] | 33333.6 | 45190.28 | 40878.28 | 40773.14 | 45213.65 | 37899.19 | 42136.21 | 3744.77 | 2914.84 | 3335.26 | 3326.51 | 3955.44 | 2102.34 | 3282.61 | 2676.13 | 2619.45 | 4864.69 | 3095.94 | 4153.09 | 40071.07
570715000001511638 | 2016-03-08 |  | 10 | 14 | 18 | Solid Wind Power A/S | SWP10-14TG20 | 787 - Thisted | Land |  |  |  |  | SDFE2018 | [39 empty] | 37781.327 | 52501.84 | 48107.63 | 50617.96 | 53917.27 | 47708.74 | 51642.32 | 4281.27 | 4372.23 | 4085.43 | 4145.35 | 4685.71 | 2791.47 | 3991.13 | 3506.84 | 3259.19 | 5745.38 | 3720.99 | 5808.95 | 50393.94
570715000001511645 | 2016-03-10 |  | 10 | 7.1 | 21.4 | THY møllen Aps | TWP-40-10 | 787 - Thisted | Land |  |  |  |  | SDFE2018 | [39 empty] | 8829.799 | 16937.12 | 13491.96 | 14590.93 | 17605.93 | 13385.98 | 15217.48 | 1263.46 | 1981.47 | 1440.74 | 1216.48 | 1435.9 | 554.01 | 1068.27 | 1114.2 | 761.24 | 2057.44 | 1119.53 | 1943.08 | 15955.82
570715000001511706 | 2016-04-06 |  | 10 | 7 | 21 | THY møllen Aps | TWP-40-10 | 849 - Jammerbugt | Land |  |  |  |  | SDFE2018 | [39 empty] | 6086.86 | 10813.02 | 7481.733 | 7656.642 | 8798.808 | 6472.431 | 6837.498 | 775.377 | 1079.78 | 616.909 | 719.07 | 733.586 | 285.7 | 836.913 | 740.991 | 454.102 | 1194.551 | 466.016 | 980.227 | 8883.222
570715000001511713 | 2016-03-13 |  | 10 | 13 | 18 | Gaia-Wind Ltd | Gaia Wind 133-10 kW | 810 - Brønderslev | Land |  |  |  |  | SDFI_23 | [39 empty] | 9240.31 | 27428.3 | 23829.747 | 21541.57 | 25115.448 | 19761.952 | 21085.832 | 2161.378 | 2336.648 | 1809.707 | 1648.854 | 1825.466 | 901.525 | 1831.003 | 1515.948 | 1190.257 | 1915.511 | 1384.486 | 2331.934 | 20852.717
570715000001511805 | 2013-03-11 |  | 6 | 7 | 18 | KVA Vind | KVA Vind 6-10 | 849 - Jammerbugt | Land |  |  |  |  | Stamdata | [45 empty] | 4069.63 | 464.84 | 496.552 | 307.536 | 432.364 | 369.524 | 121.348 | 195.449 | 0 | 0 | 0 | 0 | 0 | 2387.613
570715000001511911 | 2016-03-15 |  | 10 | 14 | 18 | Solid Wind Power A/S | SWP10-14TG20 | 846 - Mariagerfjord | Land |  |  |  |  | SDFE2018 | [39 empty] | 23191.91 | 35417.76 | 32692.96 | 32457.61 | 34583.89 | 29322.07 | 33181.67 | 3005.66 | 3034.06 | 2545 | 3084.74 | 3023.96 | 1552.95 | 2274.52 | 1897.12 | 1787.75 | 3822.67 | 2696.83 | 3881.88 | 32607.14
570715000001512079 | 2016-03-15 |  | 10 | 14 | 18 | Solid Wind Power A/S | SWP10-14TG20 | 773 - Morsø | Land |  |  |  |  | SDFE2018 | [39 empty] | 41455.415 | 52508.11 | 52030.97 | 54471.84 | 58374.44 | 52161.07 | 55632.97 | 5292.66 | 4903.6 | 4811.01 | 4238.05 | 5045 | 3172.53 | 4831.95 | 3976.64 | 4131.36 | 6488.57 | 3913.17 | 5388.87 | 56193.41
570715000001512642 | 2016-03-22 |  | 10 | 7.1 | 21.4 | THY møllen Aps | TWP-40-10 | 787 - Thisted | Land |  |  |  |  | SDFE2018 | [39 empty] | 13819.71 | 23978.65 | 18052.9 | 18396.4 | 23620.21 | 15812.68 | 17906.46 | 1866.56 | 2336.75 | 1809.33 | 1569.81 | 2194.22 | 866.21 | 1719.18 | 1496.95 | 1110.35 | 3022.98 | 1455.59 | 2735.99 | 22183.92
570715000001512659 | 2016-03-13 |  | 10 | 14 | 18 | Solid Wind Power A/S | SWP10-14TG20 | 787 - Thisted | Land |  |  |  |  | SDFE2018 | [39 empty] | 35065.418 | 49580.64 | 43129.5 | 46322.71 | 51867.73 | 43222.36 | 46402.99 | 4110.91 | 4617.24 | 4027.96 | 3371.24 | 4247.94 | 2408.91 | 3920 | 3398.42 | 3246.12 | 5428.99 | 2956.15 | 5118.12 | 46852
570715000001512666 | 2016-03-20 |  | 10 | 7.1 | 21.4 | THY møllen Aps | TWP-40-10 | 787 - Thisted | Land |  |  |  |  | SDFE2018 | [39 empty] | 14164.944 | 24416.3 | 19741.22 | 20722.8 | 23918.05 | 18971.69 | 21753.05 | 1929.97 | 2303.6 | 1773.14 | 1635.09 | 2070.87 | 866.44 | 1560.45 | 1452.95 | 1082.81 | 3067.42 | 1565.45 | 2609.15 | 21917.34
570715000001512673 | 2016-03-28 |  | 10 | 7.1 | 21.4 | THY møllen Aps | TWP-40-10 | 787 - Thisted | Land |  |  |  |  | SDFE2018 | [39 empty] | 16768.87 | 28711.82 | 24477.81 | 24741.77 | 25731.67 | 21460.25 | 24160.05 | 2272.99 | 2484.45 | 2229.75 | 1808.36 | 2408.26 | 932.04 | 2018.54 | 1651.1 | 1370.53 | 3722.81 | 1853.2 | 3130.72 | 25882.75
570715000001512680 | 2016-03-28 |  | 10 | 7.1 | 21 | THY møllen Aps | TWP-40-10 | 787 - Thisted | Land |  |  |  |  | SDFE2018 | [39 empty] | 16823.138 | 28811.74 | 25228.21 | 26002.96 | 27195.87 | 21502.44 | 27350.54 | 2549.92 | 2229.57 | 2328.94 | 1959.31 | 2551.06 | 1038.13 | 2127.01 | 1702.79 | 1546.83 | 3761.72 | 2010.03 | 2754.04 | 26559.35
570715000001512888 | 2016-04-20 |  | 10 | 14 | 18 | Solid Wind Power A/S | SWP10-14TG20 | 657 - Herning | Land |  |  |  |  | SDFE2018 | [40 empty] | 61609.774 | 35556.3 | 36773.61 | 38854.71 | 31142.91 | 36448.09 | 3552 | 3274.51 | 3129.61 | 2867.27 | 3232.84 | 1420.21 | 2294.57 | 2060.54 | 1841.01 | 3767.25 | 2705.18 | 3891.73 | 34036.72
570715000001513113 | 2016-04-07 |  | 10 | 7 | 21 | THY møllen Aps | TWP-40-10 | 810 - Brønderslev | Land |  |  |  |  | SDFE2018 | [39 empty] | 9832.26 | 13202 | 12947.306 | 14299.47 | 16816.19 | 6976.27 | 13807.28 | 1382.36 | 1678.25 | 1111.05 | 781.93 | 935.06 | 329.18 | 986.59 | 954.11 | 546.52 | 2241.07 | 1033.06 | 1954.27 | 13933.45
570715000001513250 | 2016-04-12 |  | 10 | 14 | 18 | Solid Wind Power A/S | SWP10-14TG20 | 860 - Hjørring | Land |  |  |  |  | SDFI_23 | [39 empty] | 28717.191 | 42909.064 | 40172.94 | 44002.44 | 49564.796 | 38748.48 | 45664.69 | 4297.35 | 4328.87 | 3890.99 | 3162.1 | 3348.47 | 2171.74 | 4248.36 | 3229.6 | 3370.68 | 4831.09 | 3133.79 | 4754.88 | 44767.92
570715000001513281 | 2016-04-12 |  | 10 | 14 | 18 | Solid Wind Power A/S | SWP10-14TG20 | 860 - Hjørring | Land |  |  |  |  | SDFI_23 | [39 empty] | 17532.47 | 26456.891 | 24146.47 | 23137.52 | 25201.79 | 22664.37 | 22874.59 | 1781.52 | 2356.25 | 1884.57 | 2043.8 | 1855.56 | 1011.27 | 2029.12 | 1532.11 | 1148.21 | 3461.29 | 2628.48 | 3197.01 | 24929.19
570715000001513298 | 2016-04-18 | 2022-06-26 | 25 | 14 | 18 | Solid Wind Power A/S | SWP25-14TG20 | 849 - Jammerbugt | Land |  |  |  |  | Stamdata | [39 empty] | 27300.1 | 49913.81 | 39658.58 | 42276.546 | 50268.118 | 23570.206 | 0
570715000001513441 | 2016-03-19 |  | 10 | 13 | 18 | Gaia-Wind Ltd | Gaia Wind 133-10 kW | 860 - Hjørring | Land |  |  |  |  | SDFE2018 | [39 empty] | 30215.65 | 44579.933 | 38138.87 | 38575.23 | 43631.52 | 35954.08 | 39142.26 | 3392.43 | 3367.99 | 2940.26 | 2533.59 | 2850.9 | 1751.35 | 4048.24 | 2663.53 | 2817.8 | 4359.33 | 2346.26 | 4179.12 | 37250.8
570715000001513472 | 2016-04-05 |  | 10 | 13 | 18.2 | Gaia-Wind Ltd | Gaia Wind 133-10 kW | 773 - Morsø | Land |  |  |  |  | SDFE2018 | [39 empty] | 20163.396 | 32835.16 | 29657.03 | 29795.69 | 32168.31 | 26602.69 | 30598.59 | 2792.68 | 2543.73 | 2590.77 | 2437.93 | 2833.8 | 1412.58 | 2197.68 | 1535.11 | 1745.75 | 3510.77 | 1926.78 | 3075.92 | 28603.5
570715000001513489 | 2016-04-05 |  | 10 | 13 | 18.3 | Gaia-Wind Ltd | Gaia Wind 133-10 kW | 773 - Morsø | Land |  |  |  |  | SDFI_23 | [39 empty] | 21243.955 | 36143 | 32122.12 | 32697.57 | 28744.5 | 29945.34 | 28326.34 | 1993.87 | 1448.68 | 864.42 | 2474.5 | 3221.49 | 1737.78 | 2715.09 | 2275.69 | 2135.62 | 4288.9 | 1397.61 | 1.86 | 24555.51
570715000001513540 | 2016-04-14 |  | 10 | 7.1 | 21.4 | THY møllen Aps | TWP-40-10 | 787 - Thisted | Land |  |  |  |  | SDFE2018 | [39 empty] | 13174.02 | 23442.08 | 20301.86 | 20774.81 | 23627.04 | 17889.1 | 21335.58 | 2021.63 | 2059.97 | 1665.08 | 1383.92 | 2037.26 | 818.29 | 1681.13 | 1445.66 | 1234.98 | 3050.02 | 1387.82 | 2248.16 | 21033.92
570715000001513564 | 2016-04-26 |  | 10 | 13 | 18.2 | Gaia-Wind Ltd | Gaia Wind 133-10 kW | 846 - Mariagerfjord | Land |  |  |  |  | SDFI_23 | [39 empty] | 18642.667 | 32978.24 | 30672.916 | 29778.664 | 33416.94 | 27941.088 | 28580.306 | 2770.02 | 2682.74 | 2267.08 | 2489.09 | 2198.9 | 1259.15 | 1918.34 | 1731.98 | 1452.67 | 3653 | 2649.81 | 3673.91 | 28746.69
570715000001513687 | 2016-04-24 |  | 10 | 7.1 | 21.4 | THY møllen Aps | TWP-40-10 | 787 - Thisted | Land |  |  |  |  | SDFI_23 | [39 empty] | 9973.38 | 19007.92 | 18625.92 | 16220.27 | 19740.74 | 14892.38 | 16124.01 | 1824.77 | 1614.04 | 1571.54 | 1042.51 | 1246.64 | 394.05 | 1098.4 | 950.89 | 1068.33 | 2394.53 | 1364.47 | 1884.79 | 16454.96
570715000001513724 | 2016-04-24 |  | 10 | 14 | 18 | Solid Wind Power A/S | SWP10-14TG20 | 851 - Aalborg | Land |  |  |  |  | SDFI_23 | [40 empty] | 28881.778 | 24054.19 | 24311.34 | 27696.83 | 21558.53 | 25682.77 | 2341.56 | 2643.17 | 2055.86 | 2045.13 | 2126.01 | 1175.14 | 2222.02 | 1760.65 | 1386.91 | 2987.27 | 1703.73 | 2815.18 | 25262.63
570715000001513755 | 2016-04-27 |  | 10 | 14 | 18 | Solid Wind Power A/S | SWP10-14TG20 | 849 - Jammerbugt | Land |  |  |  |  | SDFE2018 | [39 empty] | 20087.15 | 35233.72 | 30813.241 | 31658.762 | 37377.095 | 29001.428 | 33268.188 | 3621.431 | 3360.817 | 2842.701 | 2576.896 | 2286.695 | 1334.641 | 2490.043 | 2136.043 | 2330.561 | 3862.886 | 2513.45 | 3694.87 | 33051.034
570715000001513823 | 2016-04-04 |  | 10 | 14 | 18 | Solid Wind Power A/S | SWP10-14TG20 | 849 - Jammerbugt | Land |  |  |  |  | SDFE2018 | [39 empty] | 27738.637 | 48250.65 | 40998.25 | 43195.217 | 44402.75 | 40743.933 | 43596.591 | 3523.951 | 3882.326 | 3193.31 | 3011.489 | 3561.284 | 2240.003 | 4569.478 | 3665.492 | 3051.025 | 5241.44 | 2766.067 | 5218.581 | 43924.446
570715000001513854 | 2016-04-27 |  | 10 | 14 | 18 | Solid Wind Power A/S | SWP10-14TG20 | 849 - Jammerbugt | Land |  |  |  |  | SDFE2018 | [39 empty] | 21081.892 | 35444.26 | 29245.2 | 29438.468 | 33743.47 | 25195.594 | 30708.109 | 2893.854 | 2795.641 | 2329.01 | 2208.853 | 2655.121 | 1141.565 | 2656.547 | 2034.898 | 2170.97 | 3695.024 | 2040.49 | 3133.906 | 29755.879
570715000001513915 | 2016-04-27 |  | 10 | 7 | 21 | KVA Vind | KVA Vind 6-10 | 810 - Brønderslev | Land |  |  |  |  | SDFI_23 | [39 empty] | 8624.39 | 17621.04 | 13757.094 | 13460.732 | 16367.342 | 10669.581 | 8416.528 | 0 | 0 | 0 | 222.454 | 1066.419 | 560.894 | 1299.828 | 1054.233 | 905.761 | 1893.084 | 895.702 | 1604.317 | 9502.692
570715000001514103 | 2016-05-01 |  | 10 | 14 | 18 | Solid Wind Power A/S | SWP10-14TG20 | 810 - Brønderslev | Land |  |  |  |  | SDFI_23 | [39 empty] | 22539.991 | 36005.04 | 32991.788 | 34776.578 | 40328.548 | 32470.615 | 36640.262 | 3339.419 | 3400.995 | 2783.16 | 2590.827 | 3089.949 | 1745.844 | 3426.617 | 2490.755 | 2308.477 | 3912.502 | 2015.677 | 3782.875 | 34887.097
570715000001514431 | 2016-05-02 |  | 10 | 14 | 18 | Solid Wind Power A/S | SWP10-14TG20 | 810 - Brønderslev | Land |  |  |  |  | SDFI_23 | [39 empty] | 21952.65 | 38748.57 | 36691.756 | 35295.286 | 39420.624 | 31676.173 | 35365.585 | 3552.411 | 3406.479 | 3050.261 | 2883.869 | 2631.208 | 1444.067 | 2652.61 | 976.975 | 2093.657 | 4231.207 | 2765.078 | 4137.698 | 33825.52
570715000001514547 | 2016-04-25 |  | 10 | 14 | 18 | Solid Wind Power A/S | SWP10-14TG20 | 787 - Thisted | Land |  |  |  |  | SDFE2018 | [39 empty] | 31276.948 | 46989.89 | 44517.87 | 51186.98 | 51941.49 | 44966.31 | 50213.7 | 4449.16 | 4356.63 | 4074.52 | 3781.21 | 4046.35 | 2272.94 | 3474.2 | 3151.32 | 3243.24 | 5421.04 | 3972.26 | 5651.26 | 47894.13
570715000001514646 | 2016-05-03 |  | 10 | 14 | 18 | Solid Wind Power A/S | SWP10-14TG20 | 751 - Århus | Land |  |  |  |  | SDFE2018 | [39 empty] | 20040.762 | 41945.082 | 38442.288 | 38690.461 | 42383.712 | 34734.577 | 38508.551 | 4184.428 | 3580.392 | 3253.134 | 3299.596 | 2889.281 | 1401.496 | 2719.707 | 2143.142 | 2573.72 | 4321.705 | 3302.772 | 4298.899 | 37968.272
570715000001514707 | 2016-05-05 |  | 10 | 14 | 18 | Solid Wind Power A/S | SWP10-14TG20 | 773 - Morsø | Land |  |  |  |  | SDFE2018 | [39 empty] | 33666.779 | 51234.43 | 46524.33 | 48368.5 | 51311.65 | 46284.18 | 49789.68 | 4355.4 | 4191.75 | 3890.88 | 4053.8 | 4480.38 | 2567.57 | 3665.52 | 3114.17 | 3051.83 | 5755.9 | 4213.63 | 5652.14 | 48992.97
570715000001514714 | 2016-04-25 |  | 10 | 14 | 18 | Solid Wind Power A/S | SWP10-14TG20 | 787 - Thisted | Land |  |  |  |  | SDFI_23 | [39 empty] | 25252.327 | 45195.07 | 42411.59 | 42964.09 | 44622.92 | 39289.62 | 42835.25 | 3940.38 | 3962.07 | 3680.78 | 3355.11 | 3591.58 | 2240.47 | 3246.55 | 2830.71 | 2782.82 | 4402.5 | 3180.72 | 4717.87 | 41931.56
570715000001514721 | 2016-04-07 |  | 10 | 7.1 | 21.4 | THY møllen Aps | TWP-40-10 | 787 - Thisted | Land |  |  |  |  | SDFE2018 | [39 empty] | 15729.379 | 27248.26 | 24261.24 | 24267.93 | 25540.77 | 19822.53 | 23331.12 | 2004.26 | 2135.48 | 1877.15 | 1468.04 | 2352.73 | 792.03 | 1706.59 | 1287.43 | 1142.87 | 3035.17 | 1272.66 | 2308.51 | 21382.92
570715000001514738 | 2016-04-16 |  | 10 | 14 | 18 | Solid Wind Power A/S | SWP10-14TG20 | 787 - Thisted | Land |  |  |  |  | SDFE2018 | [39 empty] | 28967.76 | 44682.99 | 39960.99 | 43454.4 | 48223.7 | 39909.88 | 44456.78 | 4233.43 | 3749.24 | 3809.83 | 3475.65 | 3922.9 | 2097.51 | 3525.18 | 2904.12 | 2918.71 | 5347.55 | 3363.1 | 4930.45 | 44277.67
570715000001514745 | 2016-04-19 |  | 10 | 14 | 18 | Solid Wind Power A/S | SWP10-14TG20 | 787 - Thisted | Land |  |  |  |  | SDFE2018 | [39 empty] | 34946.48 | 55586.79 | 51988.22 | 55890.98 | 58050.17 | 50187.48 | 55316.88 | 4967.21 | 4597.12 | 4684.52 | 3956.42 | 4906.26 | 3034.11 | 4227.33 | 3666.23 | 3921.13 | 5857.96 | 4060.47 | 5534.88 | 53413.64
570715000001514752 | 2016-05-05 |  | 10 | 14 | 18 | Solid Wind Power A/S | SWP25-14TG20 | 787 - Thisted | Land |  |  |  |  | SDFE2018 | [39 empty] | 32589.9 | 55601.53 | 49684.79 | 49371.47 | 53258.73 | 47965.09 | 53263.33 | 4470.97 | 4147.38 | 4304.63 | 3712.53 | 4775.45 | 3014.83 | 4249.55 | 3330.21 | 3302.88 | 5820.37 | 3887.52 | 5574.26 | 50590.58
570715000001514769 | 2016-03-31 |  | 10 | 7.1 | 21.4 | THY møllen Aps | TWP-40-10 | 773 - Morsø | Land |  |  |  |  | SDFE2018 | [39 empty] | 14491.232 | 23847.22 | 22837.08 | 21540.75 | 23962.94 | 20830.69 | 24020.28 | 2181.39 | 2212.7 | 2056.17 | 1887.03 | 2218.35 | 819.98 | 1389.56 | 958.14 | 797.68 | 3086.82 | 1470.65 | 2263.93 | 21342.4
570715000001514776 | 2016-05-23 |  | 10 | 14 | 15 | Solid Wind Power A/S | SWP10-14TG20 | 773 - Morsø | Land |  |  |  |  | SDFI_23 | [39 empty] | 25237.135 | 44494.16 | 40980.16 | 41689 | 45721.09 | 39650.4 | 41372.08 | 4073.09 | 3960.16 | 3690.49 | 3482.93 | 3617.9 | 1946.85 | 3162.23 | 2828.75 | 2507.71 | 4868.81 | 3249.45 | 4917.88 | 42306.25
570715000001514783 | 2016-04-24 |  | 10 | 14 | 18 | Solid Wind Power A/S | SWP10-14TG20 | 773 - Morsø | Land |  |  |  |  | SDFI_23 | [39 empty] | 36923.794 | 59877.91 | 54156.97 | 55204.13 | 58662.19 | 51164.37 | 56527.19 | 4947.18 | 4742.57 | 4447.29 | 4742.15 | 5278.44 | 3009.97 | 4145.63 | 3714.61 | 3660.46 | 6315.19 | 4839.44 | 6121.1 | 55964.03
570715000001514790 | 2016-04-20 |  | 10 | 13 | 18.2 | Gaia-Wind Ltd | Gaia Wind 133-10 kW | 787 - Thisted | Land |  |  |  |  | SDFE2018 | [39 empty] | 33549.842 | 54933.96 | 49834.94 | 51185.51 | 52876.27 | 46869.95 | 50913.84 | 4422.34 | 3635.52 | 4047.99 | 3732.71 | 4238.48 | 2799.96 | 4148.75 | 3138.48 | 3353.82 | 5191.65 | 3453.28 | 4930.94 | 47093.92
570715000001514806 | 2016-04-24 |  | 10 | 14 | 18 | Solid Wind Power A/S | SWP10-14TG20 | 787 - Thisted | Land |  |  |  |  | SDFE2018 | [39 empty] | 27826.985 | 44000.49 | 36275.84 | 34570.27 | 39659.65 | 33823.06 | 33158.87 | 2958.88 | 3064.58 | 2755.21 | 2856.4 | 3822.04 | 2348.41 | 951.57 | 1717.75 | 3524.77 | 4832.09 | 2749.72 | 3314.37 | 34895.79
570715000001514813 | 2016-05-05 |  | 10 | 14 | 18 | Solid Wind Power A/S | SWP10-14TG20 | 787 - Thisted | Land |  |  |  |  | SDFI_23 | [39 empty] | 23612.555 | 46095.01 | 38430.57 | 40213.6 | 42711.68 | 34883.51 | 34746.29 | 2770.57 | 2880.51 | 2643.83 | 2617.89 | 3091.34 | 2039.55 | 3349.08 | 2597.63 | 2502.15 | 4284.48 | 2378.74 | 3581.17 | 34736.94
570715000001514820 | 2016-05-05 |  | 10 | 14 | 18 | Solid Wind Power A/S | SWP10-14TG20 | 787 - Thisted | Land |  |  |  |  | SDFI_23 | [39 empty] | 22634.614 | 43000.56 | 39113.49 | 39376.84 | 45813.94 | 36918.43 | 43032.83 | 4036.31 | 3600.57 | 3591.29 | 2969.69 | 3673.67 | 2014.18 | 3403.38 | 2793.8 | 2804.07 | 4962.64 | 2997.79 | 4535.08 | 41382.47
570715000001514837 | 2016-04-26 |  | 10 | 13 | 18.2 | Gaia-Wind Ltd | Gaia Wind 133-10 kW | 787 - Thisted | Land |  |  |  |  | SDFE2018 | [39 empty] | 24510.832 | 42713.52 | 38008.69 | 37343.73 | 40187.16 | 36262.56 | 39301.26 | 3441.11 | 3281.77 | 3341.35 | 2776.88 | 3462.44 | 2005.13 | 3011.8 | 2508.77 | 2399.69 | 4579.53 | 2988.25 | 4096.34 | 37893.06
570715000001514844 | 2016-06-06 |  | 10 | 14 | 18 | Solid Wind Power A/S | SWP10-14TG20 | 787 - Thisted | Land |  |  |  |  | SDFI_23 | [39 empty] | 33969.322 | 62496.73 | 58601.11 | 62577.42 | 64001.82 | 57478.21 | 59496.05 | 4792.41 | 4363.65 | 4315.5 | 4020.25 | 5018.2 | 3386.64 | 5033.1 | 4320.72 | 4581.67 | 6049.11 | 4391.2 | 5586.38 | 55858.83
570715000001514851 | 2016-05-16 |  | 10 | 14 | 18 | Solid Wind Power A/S | SWP10-14TG20 | 773 - Morsø | Land |  |  |  |  | SDFI_23 | [39 empty] | 24163.88 | 43829.7 | 41045.6 | 41264.72 | 45055.52 | 38316.89 | 40826.73 | 4037.27 | 2770.38 | 3469.96 | 3459.03 | 3664.17 | 1983.45 | 2988.2 | 2697.14 | 2668.52 | 4732.78 | 3438.58 | 4632.41 | 40541.89
570715000001514943 | 2016-04-26 |  | 10 | 13 | 18.2 | Gaia-Wind Ltd | Gaia Wind 133-10 kW | 787 - Thisted | Land |  |  |  |  | SDFE2018 | [39 empty] | 24022.04 | 41627.73 | 37845.58 | 38595.16 | 41272.02 | 34701.41 | 38649.4 | 3628.68 | 3489.56 | 3592.97 | 3006.76 | 3696.67 | 1738.81 | 2407.94 | 1917.49 | 2260.69 | 3548.9 | 3296.03 | 3795.72 | 36380.22
570715000001515131 | 2016-05-10 |  | 10 | 14 | 18 | Solid Wind Power A/S | SWP10-14TG20 | 860 - Hjørring | Land |  |  |  |  | SDFI_23 | [40 empty] | 64333.785 | 35841.84 | 36874.45 | 43114.97 | 33863.03 | 39736.24 | 4000.46 | 4106.24 | 3300.54 | 2514.53 | 2968.26 | 1842.81 | 3802.62 | 2610.22 | 2695.6 | 4394.64 | 2442.44 | 4246.89 | 38925.25
570715000001515193 | 2016-05-19 |  | 10 | 13 | 18 | Gaia-Wind Ltd | Gaia Wind 133-10 kW | 849 - Jammerbugt | Land |  |  |  |  | SDFI_23 | [39 empty] | 5251.37 | 34226.123 | 31686.46 | 31143.016 | 33997.501 | 27427.898 | 29277.279 | 2741.258 | 2828.492 | 2395.84 | 2405.964 | 2479.026 | 1404.003 | 2269.977 | 1733.321 | 1702.264 | 3614.019 | 2343.953 | 3060.169 | 28978.286
570715000001515216 | 2016-05-11 | 2021-05-11 | 10 | 7.1 | 18 | Zenia Energy | Zenia Energy, | 849 - Jammerbugt | Land |  |  |  |  | Stamdata | [39 empty] | 3128.888 | 14184.66 | 12188.86 | 9206.54 | 0 | 0
570715000001515247 | 2016-05-02 |  | 10 | 7.1 | 21 | KVA Vind | KVA Vind 6-10 | 575 - Vejen | Land |  |  |  |  | SDFE2018 | [39 empty] | 4286.314 | 10597.048 | 8952.141 | 9062.631 | 7982.738 | 5127.317 | 7403.072 | 839.511 | 745.723 | 738.712 | 558.211 | 689.509 | 169.419 | 565.136 | 461.008 | 320.688 | 742.792 | 402.245 | 942.787 | 7175.741
570715000001515353 | 2016-05-22 |  | 10 | 14 | 18 | Solid Wind Power A/S | SWP10-14TG20 | 707 - Norddjurs | Land |  |  |  |  | SDFI_23 | [39 empty] | 22861.93 | 47744.797 | 43742.289 | 44898.068 | 47456.83 | 40868.769 | 48331.058 | 5005.527 | 4412.715 | 4113.471 | 3859.933 | 3620.816 | 1963.399 | 3688.358 | 2689.667 | 3000.135 | 5079.4 | 4207.782 | 5732.412 | 47373.615
570715000001515513 | 2016-05-22 |  | 10 | 13 | 18 | Gaia-Wind Ltd | Gaia Wind 133-10 kW | 849 - Jammerbugt | Land |  |  |  |  | SDFI_23 | [40 empty] | 55432.429 | 34190.058 | 34560.006 | 37074.348 | 30754.678 | 32827.563 | 3029.324 | 3006.238 | 2647.689 | 2744.351 | 3065.942 | 1759.231 | 2799.751 | 2136.545 | 2065.234 | 4000.988 | 2555.589 | 3480.413 | 33291.295
570715000001515834 | 2016-05-16 |  | 10 | 14 | 18 | Solid Wind Power A/S | SWP10-14TG20 | 860 - Hjørring | Land |  |  |  |  | SDFI_23 | [39 empty] | 9720.65 | 36543.57 | 43855.64 | 31685.54 | 37109.99 | 31200.11 | 33601.76 | 3534.45 | 3539.63 | 3053.08 | 2359.33 | 2244.05 | 1356.58 | 2964 | 2023.34 | 2199.46 | 3689.18 | 2528.79 | 3507.63 | 32999.52
570715000001515841 | 2016-05-16 |  | 10 | 7.1 | 18 | Zenia Energy | Zenia Energy, | 849 - Jammerbugt | Land |  |  |  |  | SDFI_23 | [40 empty] | 18969.09 | 9547.514 | 9930.551 | 13712.77 | 2279.953 | 10694.171 | 682.781 | 0 | 0 | 0 | 280.266 | 534.008 | 1037.442 | 849.817 | 601.925 | 1169.487 | 0 | 0 | 5155.726
570715000001515971 | 2016-05-24 |  | 10 | 14 | 18 | Solid Wind Power A/S | SWP10-14TG20 | 550 - Tønder | Land |  |  |  |  | SDFE2018 | [39 empty] | 15397.598 | 34168.183 | 29711.586 | 32743.138 | 34521.44 | 28791.198 | 32235.928 | 4147.685 | 2921.704 | 3703.645 | 2715.862 | 2421.402 | 1350.862 | 2749.227 | 1447.6 | 1360.172 | 3068.513 | 2364.99 | 3874.586 | 32126.248
570715000001516145 | 2016-05-22 |  | 10 | 14 | 18 | Solid Wind Power A/S | SWP10-14TG20 | 550 - Tønder | Land |  |  |  |  | SDFE2018 | [39 empty] | 21750.992 | 44628.761 | 41923.233 | 45297.351 | 46139.541 | 42127.243 | 44604.074 | 4777.159 | 3534.047 | 4573.895 | 3944.024 | 4434.402 | 2491.477 | 3963.422 | 2422.358 | 2430.261 | 4402.797 | 3699.95 | 4707.618 | 45381.41
570715000001516220 | 2016-05-23 |  | 10 | 14 | 18 | Solid Wind Power A/S | SWP10-14TG20 | 550 - Tønder | Land |  |  |  |  | SDFE2018 | [39 empty] | 24761.475 | 48649.169 | 45016.087 | 50622.237 | 49991.864 | 43997.396 | 47529.134 | 4966.561 | 3587.985 | 4545.803 | 3900.042 | 4424.516 | 2841.004 | 4741.117 | 2900.877 | 2718.226 | 4653.845 | 3625.943 | 5108.149 | 48014.068
570715000001516473 | 2016-04-28 |  | 10 | 7.1 | 21.4 | THY møllen Aps | TWP-40-10 | 787 - Thisted | Land |  |  |  |  | SDFE2018 | [39 empty] | 14811.274 | 28300.52 | 23062.1 | 23946.23 | 25362.71 | 21829.65 | 18362.07 | 694.37 | 1217.74 | 714.28 | 846.56 | 1321.11 | 513.33 | 1097.21 | 1053.68 | 777.45 | 1495.44 | 431.34 | 385.54 | 10548.05
570715000001516480 | 2016-05-18 |  | 10 | 14 | 18 | Solid Wind Power A/S | SWP10-14TG20 | 787 - Thisted | Land |  |  |  |  | SDFI_23 | [39 empty] | 28844.29 | 52988.5 | 49302.16 | 51686.32 | 54457.65 | 47644.41 | 51047.25 | 4445.24 | 4468.88 | 4096.22 | 3794.69 | 4460.03 | 2580.05 | 3849.56 | 3044.95 | 3493.18 | 5733.49 | 3976.89 | 5624.7 | 49567.88
570715000001516497 | 2016-05-02 |  | 25 | 14 | 18 | Solid Wind Power A/S | SWP25-14TG20 | 787 - Thisted | Land |  |  | 480883.58 | 6320868.24 | SDFE2018 | [39 empty] | 42333.44 | 77603.98 | 67497.54 | 69149.31 | 76231.08 | 63755.22 | 70150.84 | 6223.46 | 5993.89 | 5799.98 | 5285.77 | 6962.64 | 3507.97 | 5399.59 | 4221 | 4103.44 | 8685.18 | 5336.19 | 8201.01 | 69720.12
570715000001516503 | 2016-05-12 |  | 10 | 1.1 | 21.4 | THY møllen Aps | TWP-40-10 | 787 - Thisted | Land |  |  |  |  | SDFI_23 | [39 empty] | 13053.59 | 26702.73 | 22568.9 | 22354.57 | 27171.52 | 21603.16 | 21617.3 | 1579.84 | 1878.2 | 1388.75 | 1331.19 | 1791.91 | 692.99 | 1232.05 | 1389.54 | 1241.43 | 2644.43 | 1100.11 | 1769.27 | 18039.71
570715000001516510 | 2016-05-05 |  | 10 | 7.1 | 21.4 | THY møllen Aps | TWP-40-10 | 787 - Thisted | Land |  |  |  |  | SDFE2018 | [39 empty] | 15536.545 | 26645.67 | 25916.92 | 25214.44 | 28498.41 | 23132.21 | 24743.11 | 1941.29 | 2429.05 | 2208.78 | 1931.23 | 2240.02 | 950.42 | 1909.13 | 1652.64 | 1414.3 | 3795.5 | 2084.06 | 3154.89 | 25711.31
570715000001516527 | 2016-05-12 |  | 10 | 7.1 | 21.4 | THY møllen Aps | TWP-40-10 | 787 - Thisted | Land |  |  |  |  | SDFI_23 | [39 empty] | 6018.97 | 33727.918 | 23786.64 | 24004.94 | 27180.11 | 21014.3 | 24569.34 | 2342.97 | 2349.99 | 2095.93 | 1748 | 2478.6 | 935.06 | 1713.72 | 1630.45 | 1355.54 | 3374.42 | 1230.43 | 2687.56 | 23942.67
570715000001516534 | 2016-05-16 |  | 10 | 14 | 18 | Solid Wind Power A/S | SWP10-14TG20 | 773 - Morsø | Land |  |  |  |  | SDFI_23 | [39 empty] | 28146.478 | 48650.09 | 45168.65 | 43669.34 | 49969.19 | 44414.1 | 47640.4 | 3857.06 | 3539.7 | 3463.46 | 3531.78 | 3897.05 | 2274.17 | 3414.09 | 3111.25 | 2879.47 | 5367.16 | 4126.51 | 4684.86 | 44146.56
570715000001516541 | 2016-05-18 |  | 10 | 13 | 18.2 | Gaia-Wind Ltd | Gaia Wind 133-10 kW | 773 - Morsø | Land |  |  |  |  | SDFI_23 | [39 empty] | 23521.694 | 45337.96 | 40459.53 | 42054.78 | 45501.87 | 37179.07 | 42068.3 | 3962.56 | 3615.34 | 3520.09 | 3297.52 | 3947.63 | 1998.4 | 2967.34 | 2674.91 | 2741.32 | 4488.07 | 2586.3 | 3983.43 | 39782.91
570715000001516558 | 2016-08-24 |  | 10 | 7.1 | 21.4 | THY møllen Aps | TWP-40-10 | 787 - Thisted | Land |  |  |  |  | SDFI_23 | [39 empty] | 10330.48 | 29888.6 | 25719.07 | 25783.86 | 29002.09 | 21651.35 | 25825.1 | 2465.13 | 2392.28 | 2120.03 | 1844.74 | 2321.87 | 995.22 | 2018.07 | 1680.68 | 1334.9 | 3598.46 | 1894.66 | 3188.93 | 25854.97
570715000001516626 | 2016-06-19 |  | 10 | 14 | 18 | Solid Wind Power A/S | SWP10-14TG20 | 760 - Ringkøbing-Skjern | Land |  |  |  |  | SDFI_23 | [39 empty] | 18891.15 | 41545.591 | 37510.69 | 39423.709 | 42436.582 | 36484.664 | 40392.509 | 3677.137 | 3483.912 | 3460.644 | 3126.519 | 4283.056 | 2219.295 | 2923.005 | 2269.291 | 2090.27 | 4293.136 | 2735.139 | 4286.724 | 38848.128
570715000001516657 | 2016-05-22 |  | 10 | 13 | 18.2 | Gaia-Wind Ltd | Gaia Wind 133-10 kW | 580 - Aabenraa | Land |  |  |  |  | SDFE2018 | [39 empty] | 13457.235 | 27308.4 | 23957.341 | 24281.663 | 24767.435 | 19534.794 | 22267.748 | 3380.529 | 2465.754 | 2446.892 | 1952.259 | 1902.439 | 970.877 | 1750.815 | 1086.656 | 955.587 | 2762.527 | 2482.82 | 3458.493 | 25615.648
570715000001517746 | 2016-05-05 |  | 10 | 7.1 | 21.4 | THY møllen Aps | TWP-40-10 | 787 - Thisted | Land |  |  |  |  | SDFI_23 | [39 empty] | 13513.113 | 27304.33 | 23513.19 | 22476.3 | 23854.1 | 20141.98 | 22566.02 | 2008.78 | 2178.48 | 2036.76 | 1334.84 | 2376.36 | 941.76 | 1780.48 | 1598.13 | 1219.16 | 3429.75 | 1441.95 | 2643.75 | 22990.2
570715000001517753 | 2016-05-22 |  | 10 | 14 | 18 | Solid Wind Power A/S | SWP10-14TG20 | 787 - Thisted | Land |  |  |  |  | SDFI_23 | [39 empty] | 28346.391 | 51982.37 | 46781.68 | 49283.98 | 53329.35 | 46631.03 | 50864.12 | 4297.14 | 4453.62 | 3998.68 | 3691.48 | 4315.75 | 2757.16 | 3851.98 | 3555.74 | 2080.07 | 4757.19 | 3846.66 | 5959.95 | 47565.42
570715000001517791 | 2016-06-01 |  | 10 | 14 | 18 | Solid Wind Power A/S | SWP10-14TG20 | 550 - Tønder | Land |  |  |  |  | SDFE2018 | [39 empty] | 19144.934 | 43889.15 | 41389.592 | 44028.135 | 38344.309 | 39724.307 | 43833.893 | 4789.732 | 3370.255 | 4321.234 | 3751.414 | 4039.812 | 2239.397 | 3440.2 | 2242.768 | 2207.394 | 4423.127 | 3696.203 | 4762.972 | 43284.508
570715000001517838 | 2016-05-29 |  | 10 | 14 | 18 | Solid Wind Power A/S | SWP10-14TG20 | 550 - Tønder | Land |  |  |  |  | SDFE2018 | [39 empty] | 17516.08 | 39831.298 | 35326.906 | 44937.407 | 44395.73 | 39461.312 | 42618.232 | 4718.095 | 3461.433 | 4329.278 | 3200.346 | 3826.272 | 2240.767 | 3876.286 | 2228.287 | 2138.173 | 4138.954 | 3337.491 | 4610.881 | 42106.263
570715000001517852 | 2016-05-03 |  | 10 | 13 | 18.2 | Gaia-Wind Ltd | Gaia Wind 133-10 kW | 573 - Varde | Land |  |  |  |  | SDFE2018 | [39 empty] | 7075.359 | 17770.438 | 18109.237 | 17481.338 | 18922.5 | 12724.126 | 15494.804 | 1522.574 | 1286.862 | 1485.712 | 1372.51 | 1400.382 | 566.635 | 1154.667 | 775.155 | 721.975 | 1513.583 | 1055.691 | 784.188 | 13639.934
570715000001517982 | 2016-08-09 |  | 10 | 14 | 18 | Solid Wind Power A/S | SWP10-14TG20 | 760 - Ringkøbing-Skjern | Land |  |  |  |  | SDFI_23 | [39 empty] | 9901.612 | 30784.968 | 27922.189 | 28793.579 | 30698.522 | 23897.074 | 27322.134 | 2857.89 | 2785.084 | 2691.746 | 2517.567 | 2284.94 | 1355.346 | 1658.4 | 1477.485 | 1071.199 | 2964.759 | 2134.281 | 3547.748 | 27346.445
570715000001518026 | 2016-05-24 |  | 10 | 13 | 18.2 | Gaia-Wind Ltd | Gaia Wind 133-10 kW | 550 - Tønder | Land |  |  |  |  | SDFI_23 | [39 empty] | 11561.884 | 26043.549 | 21440.738 | 24820.918 | 26619.146 | 21399.111 | 23562.76 | 3155.632 | 2295.057 | 2863.526 | 1524.248 | 2105.957 | 1025.143 | 2210.463 | 1225.164 | 1101.6 | 2200.006 | 1935.818 | 2235.851 | 23878.465
570715000001518125 | 2016-05-25 |  | 10 | 13 | 18.2 | Gaia-Wind Ltd | Gaia Wind 133-10 kW | 550 - Tønder | Land |  |  |  |  | SDFE2018 | [39 empty] | 12929.312 | 29859.35 | 27743.257 | 30204.676 | 30929.151 | 26351.719 | 28902.004 | 3373.213 | 2410.613 | 3035.372 | 2331.525 | 2921.583 | 1500.516 | 2176.391 | 1466.768 | 1279.883 | 2678.922 | 2302.115 | 2940.651 | 28417.552
570715000001518279 | 2016-05-26 |  | 10 | 13 | 18.2 | Gaia-Wind Ltd | Gaia Wind 133-10 kW | 550 - Tønder | Land |  |  |  |  | SDFE2018 | [39 empty] | 9980.455 | 24397.709 | 20403.704 | 22866.086 | 23934.355 | 19897.098 | 22414.836 | 2645.322 | 2312.321 | 2387.394 | 1880.285 | 2017.927 | 928.464 | 1587.488 | 1009.082 | 726.257 | 2050.202 | 1837.134 | 2166.895 | 21548.771
570715000001518347 | 2016-05-18 |  | 10 | 14 | 18 | Solid Wind Power A/S | SWP10-14TG20 | 787 - Thisted | Land |  |  |  |  | SDFI_23 | [39 empty] | 29263.395 | 49811.59 | 46429.2 | 49233.98 | 54239.24 | 46108.57 | 51320.32 | 4516.33 | 4495.35 | 4126.21 | 3960.94 | 4601.46 | 2827.51 | 4022.14 | 3457.25 | 3448.57 | 5527.41 | 3782.26 | 5123.89 | 49889.32
570715000001518354 | 2016-05-23 |  | 10 | 14 | 18 | Solid Wind Power A/S | SWP10-14TG20 | 787 - Thisted | Land |  |  |  |  | SDFI_23 | [39 empty] | 26977.898 | 51676.01 | 46815.32 | 48487.52 | 49940.47 | 43361.98 | 49084.39 | 4202.26 | 3234.37 | 4072.23 | 3573.89 | 4211.78 | 2490.01 | 3459.36 | 3247.1 | 3275.88 | 5306.47 | 3589.27 | 5200.11 | 45862.73
570715000001518545 | 2016-05-31 |  | 10 | 14 | 18 | Solid Wind Power A/S | SWP10-14TG20 | 550 - Tønder | Land |  |  |  |  | SDFI_23 | [39 empty] | 16184.314 | 35374.895 | 31807.086 | 35295.029 | 35680.17 | 30780.003 | 33081.134 | 3746.719 | 2826.397 | 3593.043 | 2952.425 | 3412.534 | 1790.973 | 2667.922 | 1549.049 | 1231.529 | 3167.447 | 2607.331 | 3405.792 | 32951.161
570715000001518583 | 2016-06-02 |  | 10 | 14 | 18 | Solid Wind Power A/S | SWP10-14TG20 | 573 - Varde | Land |  |  |  |  | SDFE2018 | [39 empty] | 15807.7 | 28852.359 | 26366.606 | 29596.543 | 32600.816 | 23872.271 | 29762.863 | 2584.627 | 2631.744 | 2960.193 | 2500.714 | 2192.597 | 909.822 | 2212.284 | 1443.364 | 1471.851 | 2767.787 | 2247.606 | 3495.422 | 27418.011
570715000001518590 | 2016-05-30 |  | 10 | 13 | 18.2 | Gaia-Wind Ltd | Gaia Wind 133-10 kW | 550 - Tønder | Land |  |  |  |  | SDFI_23 | [39 empty] | 11445.248 | 28458.624 | 27869.315 | 29323.133 | 31010.799 | 25972.857 | 28317.049 | 3349.724 | 2381.645 | 2886.024 | 2570.482 | 2780.084 | 1470.089 | 2359.765 | 1550.17 | 1328.768 | 2881.958 | 2334.014 | 3024.648 | 28917.371
570715000001518675 | 2016-05-19 |  | 10 | 13 | 18.3 | Gaia-Wind Ltd | Gaia Wind 133-10 kW | 773 - Morsø | Land |  |  |  |  | SDFI_23 | [39 empty] | 18142.605 | 34239.55 | 31352.08 | 29805.71 | 33540.62 | 27186.86 | 31821.95 | 2771.79 | 2453.1 | 2789.31 | 2533.4 | 2778.63 | 1526.52 | 2609.34 | 1920.27 | 2091.61 | 3751.41 | 2439.33 | 3338.53 | 31003.24
570715000001518682 | 2016-05-31 |  | 10 | 13 | 18.2 | Gaia-Wind Ltd | Gaia Wind 133-10 kW | 787 - Thisted | Land |  |  |  |  | SDFI_23 | [39 empty] | 20731.905 | 38766.89 | 51983.8 | 49317.83 | 37689.73 | 33447.23 | 35358.22 | 3074.03 | 2939.51 | 3028.69 | 2494.68 | 3265.71 | 1677.78 | 2668.63 | 2170.95 | 2127.5 | 4355.87 | 2825.96 | 4110.35 | 34739.66
570715000001518699 | 2016-05-26 |  | 10 | 7.1 | 21.4 | THY møllen Aps | TWP-40-10 | 787 - Thisted | Land |  |  |  |  | SDFI_23 | [39 empty] | 11338.28 | 24975.84 | 21960.71 | 21205.13 | 23866.32 | 19166.85 | 22007.56 | 1937.95 | 2234.81 | 1951.56 | 1655.13 | 2302.37 | 771.24 | 1396.49 | 1467.13 | 1117.43 | 3391.91 | 1780.71 | 2713.52 | 22720.25
570715000001518705 | 2016-05-23 |  | 10 | 14 | 18 | Solid Wind Power A/S | SWP10-14TG20 | 787 - Thisted | Land |  |  |  |  | SDFI_23 | [39 empty] | 29055.65 | 52692.77 | 48465.48 | 49774.68 | 54970.42 | 48032.5 | 51044.67 | 4497.52 | 4517.51 | 4131.19 | 3819.59 | 4389.38 | 2568.53 | 3970.59 | 3559.08 | 3452.59 | 5731.99 | 3569.58 | 5633.8 | 49841.35
570715000001519016 | 2016-06-05 |  | 10 | 13 | 18.2 | Gaia-Wind Ltd | Gaia Wind 133-10 kW | 766 - Hedensted | Land |  |  |  |  | SDFE2018 | [39 empty] | 12432.82 | 28326.824 | 23945.385 | 26235.127 | 28027.19 | 23217.374 | 26067.779 | 2983.473 | 2484.156 | 2254.285 | 1926.932 | 1985.46 | 1006.362 | 1946.243 | 1451.296 | 1308.082 | 2937.871 | 1966.695 | 3172.179 | 25423.034
570715000001519344 | 2016-06-19 |  | 10 | 14 | 18 | Solid Wind Power A/S | SWP10-14TG20 | 550 - Tønder | Land |  |  |  |  | SDFE2018 | [39 empty] | 15968.587 | 39136.054 | 38169.36 | 40358.529 | 41343.707 | 33998.753 | 38055.146 | 4394.213 | 2931.728 | 3908.713 | 3191.537 | 3858.973 | 2001.846 | 3088.079 | 1897.87 | 1927.812 | 3842.333 | 3203.518 | 4401.775 | 38648.397
570715000001519979 | 2016-06-16 |  | 10 | 13 | 18.2 | Gaia-Wind Ltd | Gaia Wind 133-10 kW | 820 - Vesthimmerland | Land |  |  |  |  | SDFI_23 | [39 empty] | 16713.38 | 33365.332 | 29517.212 | 28499.65 | 33585.61 | 27048.82 | 30088.79 | 2624.9 | 2522.96 | 2213.34 | 2479.57 | 2627.35 | 1616.22 | 2953.26 | 2333.94 | 2028.24 | 3787.52 | 1977.78 | 2953.346 | 30118.426
570715000001520012 | 2016-05-20 |  | 10 | 7.1 | 21.4 | THY møllen Aps | TWP-40-10 | 773 - Morsø | Land |  |  |  |  | SDFI_23 | [39 empty] | 8128.968 | 18491.34 | 17833.45 | 16660.55 | 17942.74 | 15360.69 | 17287.81 | 1466.5 | 1786.74 | 1467.97 | 1483.15 | 1658.94 | 493.97 | 869.55 | 1071.11 | 775.22 | 2608.79 | 1499.24 | 2075.51 | 17256.69
570715000001520029 | 2016-05-31 |  | 10 | 7.1 | 21.4 | THY møllen Aps | TWP-40-10 | 787 - Thisted | Land |  |  |  |  | SDFI_23 | [39 empty] | 14827.918 | 30513.78 | 25085.87 | 26166.51 | 27620.98 | 23399.17 | 25835.31 | 2187.43 | 2544.16 | 2214.31 | 1836.06 | 2473.42 | 1061.69 | 2270.39 | 1788.47 | 1406.67 | 3821.85 | 1745.56 | 2396.01 | 25746.02
570715000001520036 | 2016-06-07 |  | 10 | 14 | 18 | Solid Wind Power A/S | SWP10-14TG20 | 787 - Thisted | Land |  |  |  |  | SDFI_23 | [39 empty] | 32052.854 | 58630.16 | 53936.34 | 57577.7 | 63171.27 | 53245.95 | 58482.13 | 5045.08 | 4683.61 | 4717.86 | 4098.94 | 4902.63 | 3168.32 | 4741.2 | 3936.14 | 4031.31 | 6117.31 | 4120.8 | 5742.4 | 55305.6
570715000001520043 | 2016-05-30 |  | 10 | 13 | 18.2 | Gaia-Wind Ltd | Gaia Wind 133-10 kW | 787 - Thisted | Land |  |  |  |  | SDFI_23 | [39 empty] | 21137.947 | 41729.44 | 37244.4 | 36902.54 | 40952 | 35516.26 | 37811.07 | 3292.5 | 3157.01 | 3115.98 | 3017.88 | 2505.01 | 2027.95 | 2997.63 | 2618.57 | 2195.1 | 4645.82 | 2791.75 | 3932.68 | 36297.88
570715000001520050 | 2016-06-01 |  | 10 | 14 | 18 | Solid Wind Power A/S | SWP10-14TG20 | 787 - Thisted | Land |  |  |  |  | SDFI_23 | [39 empty] | 22982.78 | 45190.99 | 38944.94 | 41775.21 | 49492.46 | 41648.14 | 40817.31 | 3111.93 | 3302.98 | 2902.69 | 2800.05 | 3756.08 | 1816.82 | 3248.98 | 2840.43 | 2746.22 | 5182.84 | 3203.33 | 4375.25 | 39287.6
570715000001520456 | 2016-06-13 |  | 10 | 14 | 18 | Solid Wind Power A/S | SWP10-14TG20 | 550 - Tønder | Land |  |  |  |  | SDFE2018 | [39 empty] | 19237.481 | 42812.38 | 39807.349 | 42567.218 | 43644.695 | 37182.141 | 41871.255 | 4096.558 | 3446.481 | 4173.564 | 3540.315 | 3716.941 | 2050.866 | 3591.389 | 2243.178 | 1942.342 | 4129.392 | 3249.006 | 4525.595 | 40705.627
570715000001520852 | 2015-06-02 | 2017-02-17 | 7000 | 154 | 120.5 | SIEMENS | Ukendt | 787 - Thisted | LAND | Østerild By Østerild | 4t | 492968 | 6323721 | Stamdata | [38 empty] | 12963082 | 20593684 | 125936
570715000001521248 | 2016-06-22 |  | 10 | 14 | 18 | Solid Wind Power A/S | SWP10-14TG20 | 550 - Tønder | Land |  |  |  |  | SDFE2018 | [39 empty] | 14705.133 | 38733.456 | 34556.345 | 40631.754 | 41856.839 | 34740.08 | 39340.242 | 4503.066 | 3235.458 | 4073.009 | 3434.884 | 3769.982 | 1738.945 | 3308.657 | 1805.224 | 1809.765 | 3458.368 | 2518.847 | 4420.171 | 38076.376
570715000001521521 | 2016-06-16 |  | 10 | 14 | 18 | Solid Wind Power A/S | SWP10-14TG20 | 787 - Thisted | Land |  |  |  |  | SDFI_23 | [39 empty] | 17830.69 | 49648.65 | 44789.93 | 47606.59 | 53474.81 | 44767.07 | 48566.4 | 4454.88 | 4650.98 | 4244.26 | 3790.1 | 4487.58 | 2248.42 | 3365.9 | 3138.07 | 3237.2 | 5322.97 | 3605.83 | 5050.08 | 47596.27
570715000001521538 | 2016-06-05 |  | 10 | 14 | 18 | Solid Wind Power A/S | SWP10-14TG20 | 787 - Thisted | Land |  |  |  |  | SDFI_23 | [39 empty] | 25339.178 | 49280.86 | 44557.96 | 45055.93 | 48015.01 | 42400.94 | 45809 | 4138.98 | 4252.7 | 3860.31 | 3405.01 | 4279.24 | 2423.04 | 3569.55 | 3157.73 | 2964.86 | 5377.12 | 3356.35 | 4999.23 | 45784.12
570715000001521545 | 2016-06-13 |  | 10 | 13 | 18 | Gaia-Wind Ltd | Gaia Wind 133-10 kW | 787 - Thisted | Land |  |  |  |  | SDFI_23 | [39 empty] | 22086.87 | 43347.96 | 38396.52 | 39259.89 | 42656.88 | 36386.3 | 39202.01 | 3594.52 | 3094.55 | 3343 | 3030.48 | 2416.41 | 1904.62 | 2560.29 | 1525.13 | 2291.37 | 4497.69 | 2790.78 | 3983.27 | 35032.11
570715000001521552 | 2016-06-16 |  | 10 | 7.1 | 21.4 | THY møllen Aps | TWP-40-10 | 787 - Thisted | Land |  |  |  |  | SDFI_23 | [39 empty] | 9273.32 | 22500.71 | 19718.14 | 19852.8 | 21414.83 | 17313.86 | 18849.98 | 1168.83 | 2084.59 | 1758.33 | 1618.68 | 1856 | 485.52 | 977.48 | 1140.6 | 662.56 | 2675.95 | 1233.97 | 2020.98 | 17683.49
570715000001521569 | 2016-07-21 |  | 10 | 7.1 | 21.4 | THY møllen Aps | TWP-40-10 | 787 - Thisted | Land |  |  |  |  | SDFI_23 | [39 empty] | 9187.03 | 20519.79 | 15480.34 | 17290.03 | 19076.99 | 14520.03 | 18560.3 | 1628.32 | 1744.76 | 1413.94 | 1195.42 | 1820.36 | 696.77 | 1820.1 | 1350.46 | 1136.57 | 2893.27 | 1102.87 | 1795.84 | 18598.68
570715000001521576 | 2016-06-20 |  | 10 | 14 | 18 | Solid Wind Power A/S | SWP10-14TG20 | 773 - Morsø | Land |  |  |  |  | SDFI_23 | [39 empty] | 23994.38 | 48549.56 | 45398.74 | 46064.03 | 49142.85 | 43644.18 | 48656.24 | 4154.8 | 4133.51 | 3792.95 | 3546.53 | 3992.72 | 2469.89 | 3419.32 | 3148.08 | 2998.25 | 5550.54 | 3771.67 | 5540.72 | 46518.98
570715000001521583 | 2016-06-16 |  | 10 | 7.1 | 21.4 | THY møllen Aps | TWP-40-10 | 787 - Thisted | Land |  |  |  |  | SDFI_23 | [39 empty] | 10742.03 | 24174.18 | 20568.95 | 21064.26 | 23896.13 | 19072.46 | 20975.67 | 1176.35 | 2152.48 | 1080.28 | 1498.27 | 2149.68 | 821.87 | 1608.92 | 1436.41 | 1141.64 | 2830.82 | 1594.75 | 2741.58 | 20233.05
570715000001521590 | 2016-06-21 |  | 10 | 14 | 18 | Solid Wind Power A/S | SWP10-14TG20 | 787 - Thisted | Land |  |  |  |  | SDFI_23 | [39 empty] | 25048.845 | 52286.53 | 47855.48 | 49786.06 | 52025.04 | 45205.02 | 49892.24 | 4295.86 | 4341.64 | 4080.64 | 3754.95 | 4482.61 | 2530.48 | 3877.1 | 2795.23 | 3150.51 | 5790.98 | 3716.55 | 5509.18 | 48325.73
570715000001521606 | 2016-07-05 |  | 10 | 14 | 18 | Solid Wind Power A/S | SWP10-14TG20 | 787 - Thisted | Land |  |  |  |  | SDFI_23 | [40 empty] | 77852.34 | 51065.1 | 53214.66 | 55868.48 | 48538.56 | 53781.09 | 4773.8 | 4428.3 | 4232.36 | 3960.55 | 4766.76 | 2833.16 | 4236.04 | 3526.78 | 3555.67 | 5893.47 | 4019.97 | 3765.42 | 49992.28
570715000001521613 | 2016-06-16 |  | 10 | 14 | 18 | Solid Wind Power A/S | SWP10-14TG20 | 787 - Thisted | Land |  |  |  |  | SDFI_23 | [39 empty] | 22528.311 | 49317.22 | 44529.03 | 45570.73 | 47647.11 | 41263.77 | 46251.31 | 4059.62 | 4038.83 | 3850.56 | 3713.93 | 4391.75 | 1956.06 | 3291.81 | 2909.01 | 2698.24 | 5561.14 | 3718.23 | 5374.61 | 45563.79
570715000001521620 | 2016-06-16 |  | 10 | 14 | 18 | Solid Wind Power A/S | SWP10-14TG20 | 787 - Thisted | Land |  |  |  |  | SDFI_23 | [39 empty] | 16710.69 | 49614.56 | 43880.61 | 46861.1 | 50429.7 | 43252.81 | 47236.34 | 3996.62 | 4059.45 | 3646.29 | 3849.56 | 4226.51 | 2622.49 | 3980.01 | 3218.71 | 2899.18 | 5260.5 | 3291.57 | 5188.61 | 46239.5
570715000001521637 | 2016-09-07 |  | 10 | 14 | 18 | Solid Wind Power A/S | SWP10-14TG20 | 787 - Thisted | Land |  |  |  |  | SDFI_23 | [39 empty] | 17170.295 | 56500.6 | 50812.45 | 54391.58 | 58339.88 | 49825.5 | 55774.48 | 5029.16 | 4522.25 | 4482.05 | 4028.64 | 5054.49 | 2259.84 | 4572.31 | 3689.52 | 3964.77 | 5794.55 | 3758.61 | 5004.14 | 52160.33
570715000001521644 | 2016-09-26 |  | 10 | 14 | 18 | Solid Wind Power A/S | SWP10-14TG20 | 787 - Thisted | Land |  |  |  |  | SDFI_23 | [39 empty] | 16233.765 | 58054.03 | 53690.93 | 57039.38 | 60108.23 | 53528.28 | 58637.63 | 5598.47 | 5501.81 | 5409.64 | 4527.23 | 5921.37 | 3563.71 | 4929.1 | 4262.28 | 4121.04 | 7220.02 | 4681.19 | 6641.04 | 62376.9
570715000001521651 | 2016-09-07 |  | 10 | 14 | 18 | Solid Wind Power A/S | SWP10-14TG20 | 787 - Thisted | Land |  |  |  |  | SDFI_23 | [39 empty] | 18672.73 | 59347.33 | 53679.02 | 53363.37 | 55439.87 | 48683.61 | 51894.8 | 4398.73 | 3661.88 | 4155.86 | 3388.58 | 4473.17 | 2740.67 | 3484.83 | 3257.16 | 3183.91 | 5543 | 3565.42 | 4956.41 | 46809.62
570715000001521750 | 2016-03-17 |  | 10 | 7.1 | 21.5 | KVA Vind | KVA Vind 6-10 | 400 - Bornholm | Land |  |  |  |  | SDFE2018 | [40 empty] | 38292 | 17662.05 | 19624.55 | 22380.03 | 18425.38 | 19078.36 | 2985.59 | 2285.68 | 2004.5 | 1987.77 | 1209.01 | 904.13 | 1308.5 | 1093.11 | 899.44 | 2644.23 | 1398.42 | 1948.91 | 20669.29
570715000001521910 | 2016-08-23 |  | 25 | 14 | 18 | Solid Wind Power A/S | SWP25-14TG20 | 550 - Tønder | Land |  |  | 480240.05 | 6095250.62 | SDFE2018 | [39 empty] | 17851.533 | 62379.047 | 56345.254 | 62088.373 | 66374.306 | 53603.923 | 60377.748 | 7666.711 | 4882.162 | 6401.166 | 4388.821 | 4886.111 | 2743.93 | 5812.917 | 3129.576 | 3126.337 | 6051.432 | 4348.653 | 3398.686 | 56836.502
570715000001521989 | 2023-04-19 |  | 10 | 7.1 | 21 | THY møllen Aps | TWP-40-10 | 787 - Thisted | Land |  |  |  |  | SDFI_23 | [40 empty] | 10584.88 | 7719.2 | 7700.12 | 10804.64 | 6534.7 | 8337.47 | 1013.56 | 1085.12 | 794.62 | 846.8 | 1651.04 | 522.37 | 1214.03 | 1018.54 | 713.38 | 2133.14 | 1028.54 | 1589.08 | 13610.22
570715000001522221 | 2016-05-12 |  | 10 | 13 | 18 | Gaia-Wind Ltd | Gaia Wind 133-10 kW | 860 - Hjørring | Land |  |  |  |  | SDFI_23 | [40 empty] | 51180.473 | 27577.82 | 26581.44 | 31510.25 | 25678.02 | 38282.04 | 1818.23 | 1985.27 | 1246.93 | 1746.67 | 1748.37 | 1221.65 | 2638.24 | 1932.25 | 1699.81 | 2962.55 | 1416.79 | 1415.84 | 21832.6
570715000001522245 | 2016-06-27 |  | 10 | 14 | 18 | Solid Wind Power A/S | SWP10-14TG20 | 813 - Frederikshavn | Land |  |  |  |  | SDFI_23 | [40 empty] | 13972.64 | 24363.64 | 23958.47 | 28359.38 | 21850.72 | 24347.23 | 2519.35 | 2450.03 | 1960.17 | 1696.3 | 1731.05 | 779.55 | 1948.04 | 1339.11 | 1412.52 | 2926.81 | 2206.34 | 2929.57 | 23898.84
570715000001522252 | 2016-06-20 |  | 10 | 13 | 18.2 | Gaia-Wind Ltd | Gaia Wind 133-10 kW | 760 - Ringkøbing-Skjern | Land |  |  |  |  | SDFE2018 | [39 empty] | 8784.61 | 21174.81 | 17119.65 | 18517.76 | 18704.1 | 14064.15 | 17734.05 | 1466.07 | 1659.81 | 1464.13 | 1462.26 | 2057.38 | 849.68 | 1259.5 | 1025.03 | 935 | 1899.37 | 981.99 | 1457.83 | 16518.05
570715000001522276 | 2016-06-08 |  | 10 | 14 | 18 | Solid Wind Power A/S | SWP10-14TG20 | 787 - Thisted | Land |  |  |  |  | SDFI_23 | [39 empty] | 23626.98 | 47604.49 | 41880.95 | 43506.96 | 46080.86 | 40244.33 | 44236.8 | 4003.84 | 3838.58 | 3678.76 | 3299.41 | 4338.25 | 1976.58 | 3644.96 | 2923.67 | 2836.51 | 5276.19 | 3081.89 | 4890.9 | 43789.54
570715000001522283 | 2016-06-19 |  | 10 | 14 | 18 | Solid Wind Power A/S | SWP10-14TG20 | 773 - Morsø | Land |  |  |  |  | SDFI_23 | [39 empty] | 24705.44 | 48841.98 | 45428.61 | 46289.81 | 51199.6 | 45160.64 | 48973.85 | 4638.98 | 4329.2 | 4097.73 | 3862.05 | 4356.59 | 2453.25 | 3657.38 | 3447.82 | 3170.38 | 5864.44 | 3865.69 | 5426.92 | 49170.43
570715000001522290 | 2016-06-21 |  | 10 | 14 | 18 | Solid Wind Power A/S | SWP10-14TG20 | 787 - Thisted | Land |  |  |  |  | SDFI_23 | [39 empty] | 26245.465 | 53343.65 | 49102.76 | 51246.38 | 52802.53 | 46443.38 | 51591.57 | 4566.98 | 4421.87 | 4423.53 | 3800.46 | 4843.72 | 2680.3 | 4220.39 | 3509.02 | 3444.98 | 5782.88 | 3661.43 | 5184.48 | 50540.04
570715000001522306 | 2016-09-05 |  | 10 | 14 | 18 | Solid Wind Power A/S | SWP10-14TG20 | 787 - Thisted | Land |  |  |  |  | SDFI_23 | [39 empty] | 15394.99 | 48686.81 | 43965.4 | 44492.43 | 46552.09 | 41321.55 | 47008.72 | 4107.73 | 4038.88 | 3651.5 | 3833.62 | 4397.59 | 2497.78 | 3843 | 3114.76 | 2940.39 | 5356.19 | 3407.3 | 5176.52 | 46365.26
570715000001522313 | 2016-06-21 |  | 10 | 14 | 18 | Solid Wind Power A/S | SWP10-14TG20 | 787 - Thisted | Land |  |  |  |  | SDFI_23 | [39 empty] | 20579.72 | 55325.02 | 49917.28 | 53278.9 | 55765.86 | 49258.7 | 54802.26 | 4763.65 | 4407.42 | 4357.64 | 4108.11 | 3838.27 | 2699.95 | 4580.35 | 3809.09 | 3683.16 | 5923.04 | 3784.89 | 5316.73 | 51272.3
570715000001522320 | 2016-06-21 |  | 10 | 14 | 18 | Solid Wind Power A/S | SWP10-14TG20 | 787 - Thisted | Land |  |  |  |  | SDFI_23 | [39 empty] | 23915.27 | 48246.25 | 39389.78 | 42792.93 | 46548.62 | 37737.51 | 40882.4 | 3326.71 | 3485.89 | 3019.07 | 2950.06 | 3734.18 | 2313.07 | 3447.3 | 3173.79 | 3221.77 | 4758.07 | 2801.17 | 4006.41 | 40237.49
570715000001522429 | 2016-06-22 |  | 25 | 14 | 18 | Solid Wind Power A/S | SWP25-14TG20 | 787 - Thisted | Land |  |  | 460907.3297 | 6291311.6375 | SDFI_23 | [39 empty] | 37107.52 | 76957.8 | 69441.61 | 69841.2 | 74205.42 | 61858.51 | 67207.02 | 6463.59 | 6201.78 | 5990.22 | 4863.48 | 6011.24 | 2951.99 | 5636.43 | 4793.67 | 4602.68 | 8689.37 | 4105.11 | 6555.62 | 66865.18
570715000001522436 | 2016-06-22 |  | 10 | 14 | 18 | Solid Wind Power A/S | SWP10-14TG20 | 787 - Thisted | Land |  |  |  |  | SDFI_23 | [39 empty] | 25025.48 | 47708.89 | 50268.59 | 54101.2 | 56649.79 | 49381.03 | 50891.89 | 3622.67 | 3316.16 | 3097.44 | 3176.42 | 3979.52 | 2458.35 | 3686.63 | 3008.97 | 3296.09 | 4946 | 3001.58 | 4055.5 | 41645.33
570715000001522603 | 2016-06-28 |  | 25 | 14 | 18 | Solid Wind Power A/S | SWP25-14TG20 | 550 - Tønder | Land |  |  | 483604.12 | 6105667.14 | SDFE2018 | [39 empty] | 13171.22 | 65375.749 | 57607.474 | 65846.653 | 67704.082 | 56205.882 | 58731.787 | 6056.47 | 4401.762 | 5534.845 | 4297.32 | 4900.929 | 2715.726 | 6058.476 | 3382.372 | 2961.959 | 6120.137 | 3694.742 | 6006.172 | 56130.91
570715000001523204 | 2016-07-05 |  | 10 | 14 | 18 | Solid Wind Power A/S | SWP10-14TG20 | 561 - Esbjerg | Land |  |  |  |  | SDFI_23 | [39 empty] | 14022.883 | 33113.219 | 29589.855 | 31573.235 | 33921.266 | 25987.068 | 30861.397 | 3548.97 | 2741.752 | 3077.799 | 2274.676 | 2282.692 | 1102.639 | 2858.61 | 1689.641 | 1509.919 | 3268.592 | 2119.212 | 3384.452 | 29858.954
570715000001523365 | 2016-07-04 |  | 10 | 14 | 18 | Solid Wind Power A/S | SWP10-14TG20 | 760 - Ringkøbing-Skjern | Land |  |  |  |  | SDFE2018 | [39 empty] | 14290.739 | 40998.26 | 34336.63 | 34762.64 | 38544.41 | 29860.75 | 35775.27 | 3545.94 | 3384.47 | 3527.4 | 2701.68 | 3763.4 | 1936.52 | 2863.35 | 2107.33 | 1882.87 | 3764.97 | 2192.36 | 3881.35 | 35551.64
570715000001523396 | 2016-06-15 |  | 10 | 14 | 18 | Solid Wind Power A/S | SWP10-14TG20 | 550 - Tønder | Land |  |  |  |  | SDFE2018 | [39 empty] | 16756.051 | 44048.977 | 41036.674 | 44108.509 | 44788.472 | 37731.601 | 43080.121 | 4464.885 | 3410.128 | 4207.445 | 3620.777 | 4143.961 | 2485.258 | 3806.826 | 2222.711 | 2082.691 | 4134.173 | 3224.756 | 4660.269 | 42463.88
570715000001523402 | 2016-06-27 |  | 10 | 13 | 18.2 | Gaia-Wind Ltd | Gaia Wind 133-10 kW | 787 - Thisted | Land |  |  |  |  | SDFI_23 | [39 empty] | 22210.71 | 47754.86 | 42829.15 | 43382.23 | 45877.3 | 40702.68 | 44722.28 | 3871.55 | 3664.29 | 3654.48 | 3034.42 | 3936.51 | 2315.33 | 3407.42 | 2591.76 | 2693.81 | 4918.13 | 3203.33 | 4519.75 | 41810.78
570715000001523419 | 2016-05-02 |  | 10 | 13 | 18.2 | Gaia-Wind Ltd | Gaia Wind 133-10 kW | 706 - Syddjurs | Land |  |  |  |  | SDFI_23 | [39 empty] | 13724.167 | 28001.43 | 25098.664 | 26101.591 | 29109.783 | 22558.126 | 25570.068 | 2947.699 | 2687.064 | 2259.701 | 2064.4 | 2024.632 | 890.014 | 1869.194 | 1298.719 | 1472.879 | 2570.197 | 1963.547 | 2690.654 | 24738.7
570715000001523570 | 2016-08-07 |  | 25 | 14 | 18 | Solid Wind Power A/S | SWP25-14TG20 | 550 - Tønder | Land |  |  | 480925.4663 | 6095944.7441 | SDFI_23 | [39 empty] | 16266.185 | 60468.365 | 55258.617 | 61770.257 | 65161.179 | 53441.591 | 60867.262 | 7092.362 | 4920.222 | 6393.539 | 4464.891 | 5633.523 | 2953.647 | 5584.486 | 3022.496 | 2970.258 | 6035.382 | 3194.819 | 6433.347 | 58698.972
570715000001523594 | 2016-07-06 |  | 10 | 14 | 18 | Solid Wind Power A/S | SWP10-14TG20 | 787 - Thisted | Land |  |  |  |  | SDFI_23 | [39 empty] | 21350.41 | 48429.5 | 41598.99 | 43912.85 | 46698.49 | 37273.23 | 47141.51 | 3946.67 | 4033.05 | 3844.04 | 3479.77 | 4266.76 | 2488.23 | 3735.64 | 2994.31 | 2938.17 | 5361.41 | 3318.04 | 4680.23 | 45086.32
570715000001523600 | 2016-07-03 |  | 10 | 14 | 18 | Solid Wind Power A/S | SWP10-14TG20 | 787 - Thisted | Land |  |  |  |  | SDFI_23 | [39 empty] | 23295.02 | 50936.25 | 45028.3 | 46560.45 | 51731 | 43643.11 | 48180.32 | 4497.83 | 4343.82 | 4063.88 | 3408.85 | 4513.12 | 2507.33 | 3592.84 | 3127.75 | 3388.9 | 4975.32 | 2950.1 | 4309.07 | 45678.81
570715000001523617 | 2016-07-03 |  | 10 | 14 | 18 | Solid Wind Power A/S | SWP10-14TG20 | 787 - Thisted | Land |  |  |  |  | SDFI_23 | [39 empty] | 20654.121 | 46622.48 | 41126.59 | 42188.07 | 47932 | 39347.04 | 41261.49 | 3693.53 | 4045.75 | 3647.45 | 3159.4 | 3941.03 | 2096.64 | 3221.52 | 2794.74 | 2817.53 | 4781.99 | 3051.23 | 4624.97 | 41875.78
570715000001523709 | 2016-07-06 |  | 10 | 13 | 18.2 | Gaia-Wind Ltd | Gaia Wind 133-10 kW | 766 - Hedensted | Land |  |  |  |  | SDFI_23 | [39 empty] | 14828.811 | 34066.741 | 29979.155 | 30988.279 | 33999.927 | 29465.14 | 33563.335 | 3859.252 | 2833.957 | 2833.819 | 2674.248 | 2857.105 | 1478.661 | 2439.445 | 1817.909 | 1993.687 | 3606.317 | 2748.999 | 3690.752 | 32834.151
570715000001524744 | 2016-06-09 |  | 10 | 7.1 | 21.4 | THY møllen Aps | TWP-40-10 | 787 - Thisted | Land |  |  |  |  | SDFI_23 | [39 empty] | 13375.07 | 21262.91 | 19209.76 | 21304.8 | 24264.01 | 18699.67 | 18761.14 | 1871.05 | 2030.03 | 1659.93 | 1174.42 | 1751.67 | 711.59 | 1639.54 | 1367.46 | 1194.87 | 3083.37 | 1228.31 | 2378.95 | 20091.19
570715000001528773 | 2016-08-02 |  | 10 | 14 | 18 | Solid Wind Power A/S | SWP10-14TG20 | 787 - Thisted | Land |  |  |  |  | SDFI_23 | [39 empty] | 12020.99 | 27927.13 | 26064.95 | 27804.49 | 28085.42 | 25308.92 | 26940.36 | 1835.14 | 2383.18 | 2341.21 | 2413.47 | 3220.82 | 1273.21 | 1746.5 | 1565.75 | 1352.62 | 3381.55 | 2511.97 | 2725.39 | 26750.81
570715000001528780 | 2016-08-31 |  | 10 | 14 | 18 | Solid Wind Power A/S | SWP10-14TG20 | 787 - Thisted | Land |  |  |  |  | SDFI_23 | [39 empty] | 15349.38 | 48488.86 | 43369.72 | 44616.99 | 44203.31 | 40667.49 | 44861.76 | 0 | 3122.68 | 3600.11 | 3250.73 | 4448.54 | 2536.75 | 3670.33 | 2889.47 | 2908.09 | 5005.65 | 3113.85 | 4260.47 | 38806.67
570715000001528797 | 2016-08-30 |  | 10 | 14 | 18 | Solid Wind Power A/S | SWP10-14TG20 | 787 - Thisted | Land |  |  |  |  | SDFI_23 | [39 empty] | 0 | 73717.228 | 50494.2 | 54232.06 | 58088.6 | 50363.9 | 57317.2 | 5210.91 | 4788.98 | 4752.92 | 3969.18 | 4926.88 | 2882.86 | 4536.71 | 3753.24 | 3948.96 | 6048.51 | 3852.95 | 5290.57 | 53962.67
570715000001528803 | 2016-08-31 |  | 10 | 14 | 18 | Solid Wind Power A/S | SWP10-14TG20 | 787 - Thisted | Land |  |  |  |  | SDFI_23 | [39 empty] | 19945.386 | 60257.5 | 56897.53 | 60254.29 | 61280.51 | 54475.46 | 59409.75 | 5344.28 | 4817.99 | 4874.88 | 4168.54 | 5204.43 | 3362.09 | 4986.73 | 4068.17 | 4073.49 | 6338.22 | 4156.6 | 5935.94 | 57331.36
570715000001528834 | 2016-09-06 |  | 10 | 14 | 18 | Solid Wind Power A/S | SWP10-14TG20 | 787 - Thisted | Land |  |  |  |  | SDFI_23 | [39 empty] | 14711.97 | 42432.35 | 39167.84 | 38746.08 | 42296.28 | 36093.92 | 38021.64 | 3516.79 | 3551.87 | 3387.7 | 2782.48 | 3259.55 | 1718.59 | 2697.23 | 2342.56 | 2328.26 | 4880.1 | 2639.1 | 4538.82 | 37643.05
570715000001528858 | 2016-07-10 |  | 10 | 14 | 18 | Solid Wind Power A/S | SWP10-14TG20 | 787 - Thisted | Land |  |  |  |  | SDFI_23 | [39 empty] | 21003.15 | 50418.18 | 45955.92 | 47228.03 | 49816.83 | 42039.15 | 48650.76 | 4411.63 | 4011.61 | 3842.86 | 3639.94 | 3957.17 | 2426.09 | 3657.01 | 3034.15 | 2963.96 | 5337.54 | 3856.33 | 5268.27 | 46406.56
570715000001528865 | 2016-07-10 |  | 10 | 14 | 18 | Solid Wind Power A/S | SWP10-14TG20 | 787 - Thisted | Land |  |  |  |  | SDFI_23 | [39 empty] | 22893.965 | 61872.03 | 57270.29 | 60311.68 | 62506.46 | 53956.03 | 60631.73 | 5607.06 | 5126.93 | 5074.75 | 4174.52 | 5151.95 | 3169.39 | 4931.28 | 4103.48 | 4240.41 | 6223.57 | 3892.57 | 5607.29 | 57303.2
570715000001528889 | 2016-08-15 |  | 10 | 14 | 18 | Solid Wind Power A/S | SWP10-14TG20 | 787 - Thisted | Land |  |  |  |  | SDFI_23 | [39 empty] | 17542.11 | 49357.11 | 43681.98 | 45705.58 | 50722.59 | 42907.02 | 47727.95 | 4746.12 | 4571.66 | 4116.93 | 3337.26 | 3780.06 | 2186.89 | 3641.07 | 3150.25 | 3213.68 | 3716.14 | 2829.78 | 4857.31 | 44147.15
570715000001528896 | 2016-08-02 |  | 10 | 14 | 18 | Solid Wind Power A/S | SWP10-14TG20 | 787 - Thisted | Land |  |  |  |  | SDFI_23 | [39 empty] | 20853.65 | 51053.66 | 48027.05 | 48697.34 | 52391.59 | 45065.56 | 50027.97 | 4322.62 | 4259.86 | 3956.71 | 3712.8 | 4493.42 | 2458.54 | 3771.4 | 3195.37 | 3183.79 | 5699.83 | 3796.14 | 5400.09 | 48250.57
570715000001528919 | 2016-08-30 |  | 10 | 14 | 18 | Solid Wind Power A/S | SWP10-14TG20 | 787 - Thisted | Land |  |  |  |  | SDFI_23 | [39 empty] | 16497.55 | 50897.65 | 44926.82 | 48759.13 | 53258.12 | 45694.75 | 51124.18 | 4495.42 | 4107.91 | 4023.76 | 4054.79 | 4578.59 | 2569.01 | 3949.12 | 2918.98 | 3362.81 | 5582.14 | 3672.63 | 5375.71 | 48690.87
570715000001528926 | 2016-08-30 |  | 10 | 14 | 18 | Solid Wind Power A/S | SWP10-14TG20 | 787 - Thisted | Land |  |  |  |  | SDFI_23 | [40 empty] | 64207.136 | 41233.91 | 43961.65 | 47903.55 | 39880.05 | 44539.95 | 3978.39 | 3785.58 | 3602.15 | 3165.75 | 4012.2 | 2064.92 | 3608.45 | 3039.1 | 3149.44 | 4918.73 | 2583.99 | 3900.45 | 41809.15
570715000001528933 | 2016-08-24 |  | 10 | 14 | 18 | Solid Wind Power A/S | SWP10-14TG20 | 787 - Thisted | Land |  |  |  |  | SDFI_23 | [39 empty] | 0 | 70624.439 | 47214.83 | 47799.18 | 50888.41 | 43839.42 | 49757.93 | 4418.59 | 4451.49 | 3911.02 | 3388.52 | 3890.42 | 2257.87 | 3639.22 | 3219.55 | 3210.62 | 5375.1 | 3249.61 | 5170.86 | 46182.87
570715000001528940 | 2016-07-10 |  | 10 | 14 | 18 | Solid Wind Power A/S | SWP10-14TG20 | 787 - Thisted | Land |  |  |  |  | SDFI_23 | [40 empty] | 64732.213 | 39046 | 37509.86 | 39744.3 | 33798.43 | 37273.96 | 3073.7 | 3101.4 | 3116.37 | 3117.87 | 3199.8 | 1666.77 | 2478.08 | 2315.45 | 2180.84 | 4650.94 | 3409.93 | 4481.31 | 36792.46
570715000001528957 | 2016-12-12 |  | 10 | 14 | 18 | Solid Wind Power A/S | SWP10-14TG20 | 787 - Thisted | Land |  |  |  |  | SDFI_23 | [39 empty] | 0 | 56178.149 | 38660.12 | 39623.5 | 44325.98 | 35982 | 40592.35 | 3521.47 | 3518.79 | 3234.18 | 3050.29 | 3493.16 | 2064.11 | 3289.84 | 2819.41 | 2715.11 | 4562.48 | 2850.35 | 4464.17 | 39583.36
570715000001528971 | 2016-10-02 |  | 10 | 14 | 18 | Solid Wind Power A/S | SWP10-14TG20 | 787 - Thisted | Land |  |  |  |  | SDFI_23 | [39 empty] | 0 | 40921.987 | 28988.51 | 32151.13 | 38013.08 | 29574.33 | 34577.69 | 3473.49 | 3385.56 | 2961.99 | 2589.18 | 2984.88 | 1628.44 | 2634.39 | 2376.72 | 2281.14 | 3570.41 | 2082.14 | 3475.63 | 33443.97
570715000001529053 | 2016-08-14 |  | 3450 | 117 | 91 | Vestas Wind Systems A/S | V117-3.45 MW | 573 - Varde | LAND | Rousthøje By, Grimstrup | 27b | 474336.46 | 6161551.01 | SDFE2018 | [39 empty] | 4360835.293 | 11043111.297 | 10849431.624 | 11652248.285 | 10222502.978 | 8717816.039 | 11131922.304 | 1018859.452 | 1055649.99 | 968161.058 | 685485.476 | 804666.302 | 436468.579 | 807833.885 | 454240.819 | 697262.595 | 1113819.196 | 959011.925 | 1298352.946 | 10299812.223
570715000001529060 | 2016-08-21 |  | 3450 | 117 | 91 | Vestas Wind Systems A/S | V117-3.45 MW | 573 - Varde | LAND | Rousthøje By, Grimstrup | 28g | 474776.2 | 6161405.96 | SDFE2018 | [39 empty] | 4173908.284 | 11341248.558 | 10873718.646 | 11285592.516 | 9784009.2 | 8617853.964 | 10954904.998 | 1002489.897 | 1017154.454 | 1065283.256 | 709103.245 | 815548.008 | 409398.679 | 762915.343 | 433234.671 | 681583.033 | 1063108.069 | 955013.712 | 1273784.085 | 10188616.452
570715000001529084 | 2016-08-15 |  | 3450 | 117 | 91 | Vestas Wind Systems A/S | V117-3.45 MW | 573 - Varde | LAND | Rousthøje By, Grimstrup | 6t | 475242.83 | 6161337.65 | SDFE2018 | [39 empty] | 4026527.49 | 11281996.07 | 10835285.647 | 11646160.446 | 10536818.966 | 10257179.553 | 11616607.2 | 998050.225 | 1012158.667 | 1094625.009 | 831191.279 | 948048.495 | 459458.138 | 830166.727 | 489301.35 | 585097.435 | 1113101.844 | 952858.003 | 1325362.369 | 10639419.541
570715000001529091 | 2016-08-17 |  | 3450 | 117 | 91 | Vestas Wind Systems A/S | V117-3.45 MW | 573 - Varde | LAND | Rousthøje By, Grimstrup | 13k | 475707.92 | 6161321.66 | SDFE2018 | [39 empty] | 4200725.196 | 11282399.215 | 10771354.44 | 11539821.761 | 10061048.18 | 8663715.855 | 10879271.517 | 856801.153 | 965375.679 | 1054721.298 | 701342.701 | 864171.179 | 407416.689 | 721476.547 | 462963.833 | 661653.075 | 1024238.942 | 938099.736 | 1122575.638 | 9780836.47
570715000001529107 | 2016-08-24 |  | 3450 | 117 | 91 | Vestas Wind Systems A/S | V117-3.45 MW | 573 - Varde | LAND | Næsbjerg By, Næsbjerg | 81 | 476183.87 | 6161357.03 | SDFE2018 | [39 empty] | 3891582.121 | 11085041.309 | 10667097.165 | 11249561.801 | 9869696.29 | 8495861.763 | 10925023.576 | 1071770.252 | 936562.801 | 1054227.038 | 672416.876 | 871623.981 | 462928.381 | 692201.15 | 480057.515 | 670421.823 | 1082662.973 | 924931.822 | 1199466.434 | 10119271.046
570715000001529114 | 2016-08-29 |  | 3450 | 117 | 91 | Vestas Wind Systems A/S | V117-3.45 MW | 573 - Varde | LAND | Næsbjerg By, Næsbjerg | 5m | 476660.18 | 6161457.89 | SDFE2018 | [39 empty] | 3649459.654 | 11012440.642 | 10510306.79 | 11255493.364 | 9823942.612 | 8394591.901 | 10809166.466 | 1046528.517 | 1014231.955 | 1047337.347 | 688045.047 | 880371.129 | 460875.491 | 637602.105 | 470054.016 | 665594.696 | 1038941.064 | 903136.347 | 1139166.685 | 9991884.399
570715000001529138 | 2016-08-29 |  | 3450 | 117 | 91 | Vestas Wind Systems A/S | V117-3.45 MW | 573 - Varde | LAND | Næsbjerg By, Næsbjerg | 5d | 477117.28 | 6161625.44 | SDFE2018 | [39 empty] | 3804333.528 | 11001756.697 | 10652226.952 | 11445144.441 | 9999778.8 | 8443803.259 | 10771315.231 | 866369.594 | 1037997.494 | 1042512.432 | 708906.665 | 859242.154 | 474641.603 | 639648.503 | 479566.395 | 677500.357 | 1118914.647 | 924355.328 | 1136214.246 | 9965869.418
570715000001529145 | 2016-08-31 |  | 3450 | 117 | 91 | Vestas Wind Systems A/S | V117-3.45 MW | 573 - Varde | LAND | Næsbjerg By, Næsbjerg | 1k | 477533.11 | 6161850.13 | SDFE2018 | [39 empty] | 3487210.666 | 10674699.134 | 9993139.106 | 10753714.717 | 9297312.361 | 8752441.482 | 10862790.894 | 968718.284 | 998783.454 | 997375.379 | 781328.947 | 972470.926 | 435190.661 | 706571.218 | 492996.318 | 623353.38 | 1127797.707 | 877067.234 | 1145482.828 | 10127136.336
570715000001529251 | 2016-09-11 |  | 3450 | 117 | 91 | Vestas Wind Systems A/S | V117-3.45 MW | 573 - Varde | LAND | Næsbjerg By, Næsbjerg | 2u | 477935.15 | 6162082.75 | SDFE2018 | [39 empty] | 3423829.275 | 10555406.43 | 9897394.418 | 9993780.018 | 8993726.25 | 7864785.017 | 9880405.792 | 868271.272 | 971936.423 | 918060.145 | 676896.017 | 808346.906 | 435692.728 | 660150.704 | 444894.928 | 607324.801 | 1059121.149 | 840309.182 | 1104628.164 | 9395632.419
570715000001529268 | 2016-09-11 |  | 3450 | 117 | 91 | Vestas Wind Systems A/S | V117-3.45 MW | 573 - Varde | LAND | Næsbjerg By, Næsbjerg | 3m | 478320.24 | 6162360.66 | SDFE2018 | [39 empty] | 2958592.438 | 9804265.798 | 8933277.131 | 9789957.428 | 8617900.261 | 7331472.647 | 9567225.528 | 866406.944 | 908711.03 | 875281.47 | 692707.535 | 792232.728 | 426146.814 | 599501.761 | 344099.289 | 433367.021 | 979729.259 | 854201.884 | 1163616.459 | 8936002.194
570715000001529749 | 2016-06-23 |  | 10 | 13 | 18.3 | Gaia-Wind Ltd | Gaia Wind 133-10 kW | 846 - Mariagerfjord | Land |  |  |  |  | SDFI_23 | [39 empty] | 14821.062 | 30724.383 | 27311.46 | 26558.52 | 28770.65 | 24730.03 | 25470.51 | 2005.81 | 2239.62 | 1954.64 | 2307.1 | 2384.74 | 1315.82 | 2024.06 | 1875.43 | 1232.83 | 3486.43 | 2322.11 | 3440.55 | 26589.14
570715000001530141 | 2016-08-24 |  | 10 | 14 | 18 | Solid Wind Power A/S | SWP10-14TG20 | 550 - Tønder | Land |  |  |  |  | SDFI_23 | [39 empty] | 8906.368 | 32035.015 | 29329.902 | 31842.189 | 34080.155 | 27406.313 | 31984.954 | 3963.614 | 2699.245 | 3321.081 | 2330.429 | 2687.203 | 1509.069 | 2616.087 | 1500.159 | 1380.302 | 2847.262 | 2725.284 | 4000.427 | 31580.162
570715000001531353 | 2016-08-15 |  | 10 | 7.1 | 21.4 | THY møllen Aps | TWP-40-10 | 840 - Rebild | Land |  |  |  |  | SDFI_23 | [39 empty] | 4721.952 | 18190.484 | 16342.024 | 16018.64 | 18707.564 | 13055.576 | 15993.36 | 1624.584 | 1747.208 | 1417.276 | 1402.52 | 1470.268 | 594.528 | 1319.692 | 1144.08 | 849.204 | 2163.86 | 1278.268 | 2021.82 | 17033.308
570715000001531667 | 2016-07-20 | 2022-11-17 | 10 | 7 | 21 | THY møllen Aps | TWP-40-10 | 813 - Frederikshavn | Land |  |  |  |  | Stamdata | [40 empty] | 9764.53 | 5401.76 | 5481.38 | 8984.47 | 4486.12 | 4221.73
570715000001531674 | 2016-09-04 |  | 25 | 14 | 18 | Solid Wind Power A/S | SWP25-14TG20 | 550 - Tønder | Land |  |  | 484347.38 | 6098475.36 | SDFE2018 | [39 empty] | 14746.867 | 61588.201 | 58284.788 | 62953.688 | 62966.75 | 51165.625 | 55427.207 | 6097.958 | 4413.91 | 5915.344 | 4678.021 | 6028.219 | 2878.436 | 5080.294 | 3022.93 | 2580.054 | 6004.07 | 4400.477 | 6368.739 | 57468.452
570715000001531698 | 2016-08-01 |  | 10 | 14 | 18 | Solid Wind Power A/S | SWP10-14TG20 | 787 - Thisted | Land |  |  |  |  | SDFI_23 | [39 empty] | 0 | 62229.957 | 40407.93 | 42175.6 | 45599.4 | 39506.57 | 43204.1 | 3942.98 | 4005.47 | 3607.93 | 3233.74 | 3593.65 | 2211.72 | 3523.64 | 2985.97 | 2795.59 | 4837 | 3243.19 | 4878.36 | 42859.24
570715000001531704 | 2016-08-10 |  | 10 | 7.1 | 21.4 | THY møllen Aps | TWP-40-10 | 671 - Struer | Land |  |  |  |  | SDFI_23 | [39 empty] | 0 | 23273.047 | 16230.06 | 14466.89 | 14896.89 | 12143.44 | 13672.34 | 1217.87 | 1294.85 | 1218.76 | 1080.4 | 1347.36 | 420.66 | 868.58 | 882.96 | 698.03 | 2332.59 | 1331.6 | 1914.01 | 14607.67
570715000001531810 | 2016-04-21 |  | 10 | 7 | 21 | THY møllen Aps | TWP-40-10 | 860 - Hjørring | Land |  |  |  |  | SDFI_23 | [40 empty] | 60157.006 | 27976.7 | 16789.74 | 21863.26 | 16242 | 18216.31 | 1930.54 | 2221.2 | 1362.49 | 1400.71 | 1146.9 | 538.17 | 1925.85 | 1355.39 | 1094.47 | 2745.12 | 1347.64 | 2351.08 | 19419.56
570715000001531872 | 2016-08-03 |  | 10 | 14 | 18 | Solid Wind Power A/S | SWP10-14TG20 | 787 - Thisted | Land |  |  |  |  | SDFI_23 | [39 empty] | 0 | 65775.882 | 42705.09 | 44367.18 | 47258.57 | 41263.05 | 46400.47 | 4201.23 | 4360.28 | 3879.38 | 3288.25 | 4333.01 | 2443.43 | 3576.99 | 2956.64 | 2880.57 | 5378.45 | 3295.58 | 5100.36 | 45694.17
570715000001531889 | 2016-07-27 |  | 10 | 13 | 18.2 | Gaia-Wind Ltd | Gaia Wind 133-10 kW | 773 - Morsø | Land |  |  |  |  | SDFI_23 | [39 empty] | 0 | 61010.864 | 38618.68 | 39984.43 | 41526.81 | 36672.02 | 40235.36 | 3279 | 3348.79 | 3131.03 | 3278.47 | 3925.9 | 2260.79 | 3206.6 | 2723.97 | 2664.29 | 4454.43 | 3118.99 | 4322.78 | 39715.04
570715000001531896 | 2016-08-18 |  | 10 | 14 | 18 | Solid Wind Power A/S | SWP10-14TG20 | 787 - Thisted | Land |  |  |  |  | SDFI_23 | [39 empty] | 0 | 72279.884 | 48868.76 | 51136.5 | 53912.48 | 47046.07 | 51406.73 | 4376.09 | 4271.96 | 4092.66 | 4025.69 | 3969.21 | 2694.6 | 3787.85 | 3297.18 | 3230.54 | 5619.38 | 3892.57 | 5114.56 | 48372.29
570715000001531902 | 2016-08-07 |  | 10 | 17 | 18 | Solid Wind Power A/S | SWP10-14TG20 | 787 - Thisted | Land |  |  |  |  | SDFI_23 | [40 empty] | 60492.752 | 39073.58 | 43082.13 | 49705.4 | 39338.39 | 44713.9 | 4408.81 | 4352.26 | 3906.61 | 2611.32 | 3701.44 | 2119.93 | 3680.59 | 2960.68 | 3038.76 | 4275 | 1990.36 | 3807.77 | 40853.53
570715000001532114 | 2016-08-28 |  | 10 | 14 | 18 | Solid Wind Power A/S | SWP10-14TG20 | 573 - Varde | Land |  |  |  |  | SDFI_23 | [39 empty] | 8061.206 | 27930.562 | 26471.226 | 31206.02 | 31189.038 | 23977.312 | 28974.54 | 2795.369 | 2083.456 | 2666.207 | 2511.485 | 3232.992 | 1740.831 | 2339.023 | 1773 | 1565.269 | 2907.637 | 1856.153 | 2639.116 | 28110.538
570715000001532251 | 2016-10-02 |  | 10 | 14 | 18 | Solid Wind Power A/S | SWP10-14TG20 | 550 - Tønder | Land |  |  |  |  | SDFI_23 | [39 empty] | 7290.338 | 32004.818 | 28007.041 | 32552.396 | 34101.491 | 26640.732 | 31097.172 | 3572.625 | 2823.049 | 3234.845 | 2359.165 | 2902.607 | 1511.371 | 2355.216 | 1555.776 | 1507.253 | 2962.795 | 2392.301 | 3355.737 | 30532.74
570715000001532312 | 2016-08-14 |  | 10 | 14 | 18 | Solid Wind Power A/S | SWP10-14TG20 | 787 - Thisted | Land |  |  |  |  | SDFI_23 | [39 empty] | 0 | 66300.896 | 44320.9 | 45553.99 | 50534.58 | 42939.95 | 45870.85 | 4217.07 | 4377.54 | 4010.66 | 3621.64 | 3999.78 | 2096.67 | 3310.76 | 3099.47 | 3144.76 | 5191.02 | 2249.98 | 4867.55 | 44186.9
570715000001532329 | 2016-08-15 |  | 10 | 14 | 18 | Solid Wind Power A/S | SWP10-14TG20 | 787 - Thisted | Land |  |  |  |  | SDFI_23 | [39 empty] | 0 | 65840.468 | 43978.93 | 45690.88 | 49749.46 | 42686.14 | 45925.78 | 4199.48 | 4081.46 | 3740.6 | 3697.27 | 3850.12 | 2436.58 | 3619.79 | 3126.76 | 3165.34 | 5049.42 | 3560.99 | 4942.37 | 45470.18
570715000001532336 | 2016-08-24 |  | 10 | 14 | 18 | Solid Wind Power A/S | SWP10-14TG20 | 787 - Thisted | Land |  |  |  |  | SDFI_23 | [39 empty] | 0 | 66769.306 | 44362.78 | 45217.01 | 49532.82 | 40161.14 | 44985.99 | 4127.09 | 3721.88 | 3246.21 | 3067.5 | 4160.12 | 2241.15 | 3512.35 | 3005.36 | 3128.02 | 4847.91 | 2735.87 | 4088.79 | 41882.25
570715000001532343 | 2016-08-23 |  | 10 | 13 | 18.2 | Gaia-Wind Ltd | Gaia Wind 133-10 kW | 773 - Morsø | Land |  |  |  |  | SDFI_23 | [39 empty] | 0 | 53030.009 | 35806.65 | 35284.85 | 38766.71 | 33943.4 | 36487.6 | 3269.4 | 3288.24 | 3026.76 | 2730.93 | 2875.2 | 1586.54 | 2491.65 | 2285.21 | 2211.67 | 4300.76 | 2951.38 | 3913.31 | 34931.05
570715000001532350 | 2016-10-02 |  | 10 | 14 | 18 | Solid Wind Power A/S | SWP10-14TG20 | 760 - Ringkøbing-Skjern | Land |  |  |  |  | SDFI_23 | [40 empty] | 23662.216 | 27326.201 | 29286.36 | 35602.467 | 28113.854 | 31941.069 | 3496.815 | 3000.573 | 3259.653 | 2362.247 | 2886.09 | 1573.493 | 712.369 | 0 | 0 | 1362.001 | 1944.686 | 1707.682 | 22305.609
570715000001532695 | 2016-09-18 |  | 25 | 14 | 18 | Solid Wind Power A/S | SWP25-14TG20 | 550 - Tønder | Land |  |  | 481969.4359 | 6097476.6128 | SDFI_23 | [39 empty] | 15281.18 | 65368.575 | 58528.479 | 64909.474 | 66631.333 | 54069.455 | 63426.782 | 7303.883 | 5379.711 | 5928.877 | 4673.671 | 4785.158 | 2823.397 | 5510.633 | 2219.505 | 2969.108 | 6650.041 | 5162.18 | 7496.168 | 60902.332
570715000001532794 | 2016-09-18 |  | 25 | 14 | 18 | Solid Wind Power A/S | SWP25-14TG20 | 550 - Tønder | Land |  |  | 484164.5481 | 6098108.6896 | SDFI_23 | [39 empty] | 13713.46 | 57655.03 | 54403.891 | 59365.029 | 61026.507 | 50948.179 | 56415.979 | 7003.973 | 4778.779 | 6185.615 | 4639.756 | 5242.911 | 2673.971 | 5265.095 | 3009.832 | 2956.251 | 6045.796 | 4652.934 | 6651.614 | 59106.527
570715000001532893 | 2016-10-03 |  | 10 | 14 | 18 | Solid Wind Power A/S | SWP10-14TG20 | 550 - Tønder | Land |  |  |  |  | SDFI_23 | [39 empty] | 9026.978 | 45376.315 | 44580.155 | 47617.936 | 48752.533 | 41183.703 | 45452.536 | 3282.464 | 2114.282 | 2867.185 | 2155 | 3995.187 | 2350.679 | 4236.044 | 2485.036 | 2653.73 | 4573.094 | 3796.065 | 4889.043 | 39397.809
570715000001532909 | 2016-10-03 |  | 10 | 14 | 18 | Solid Wind Power A/S | SWP10-14TG20 | 550 - Tønder | Land |  |  |  |  | SDFI_23 | [39 empty] | 8634.041 | 43740.99 | 42132.121 | 45505.638 | 46758.538 | 41710.03 | 44947.373 | 4871.269 | 3583.419 | 4547.645 | 3491.424 | 3944.922 | 2290.747 | 3917.25 | 2464.409 | 2619.078 | 4323.997 | 3617.614 | 4604.493 | 44276.267
570715000001533104 | 2016-09-07 |  | 25 | 14 | 18 | Solid Wind Power A/S | SWP25-14TG20 | 550 - Tønder | Land |  |  | 484269.9298 | 6098020.4378 | SDFI_23 | [39 empty] | 14066.558 | 56726.142 | 52127.296 | 55552.431 | 57097.491 | 46107.51 | 51269.191 | 6226.823 | 4367.683 | 5661.414 | 4391.319 | 5142.409 | 2419.789 | 4149.016 | 2626.814 | 2367.35 | 5458.546 | 4162.032 | 5998.455 | 52971.65
570715000001533357 | 2016-08-25 |  | 10 | 7.1 | 21.4 | THY møllen Aps | TWP-40-10 | 773 - Morsø | Land |  |  |  |  | SDFI_23 | [40 empty] | 35407.58 | 22387.89 | 22458.03 | 25727.52 | 21520.24 | 23384.18 | 1979.53 | 2223.36 | 1876.38 | 1770.65 | 1995.48 | 829.7 | 1685.88 | 1457.3 | 1460.07 | 3473.34 | 2225.08 | 2779.73 | 23756.5
570715000001533364 | 2016-09-06 |  | 10 | 14 | 18 | Solid Wind Power A/S | SWP10-14TG20 | 773 - Morsø | Land |  |  |  |  | SDFI_23 | [40 empty] | 50693.728 | 31544.9 | 35111.96 | 38082.49 | 30448.12 | 34203.37 | 2751.09 | 2755.34 | 2481.62 | 2504.47 | 3035.74 | 1632.44 | 1997.53 | 2093.62 | 2105.19 | 4154.22 | 2382.88 | 3260.36 | 31154.5
570715000001533371 | 2016-09-06 |  | 10 | 14 | 18 | Solid Wind Power A/S | SWP10-14TG20 | 787 - Thisted | Land |  |  |  |  | SDFI_23 | [39 empty] | 0 | 72339.031 | 53003.27 | 59696.51 | 58494.24 | 51160.51 | 55211.54 | 4814.68 | 4579.74 | 4312.19 | 4243.2 | 4709.4 | 2927.67 | 4235.73 | 3630.77 | 3718.35 | 6158.68 | 4248.43 | 5981.2 | 53560.04
570715000001533401 | 2016-09-01 |  | 10 | 7.1 | 21.4 | THY møllen Aps | TWP-40-10 | 787 - Thisted | Land |  |  |  |  | SDFI_23 | [39 empty] | 0 | 36774.373 | 24258.54 | 24510.77 | 26613.33 | 21511.99 | 25362.62 | 2070.63 | 2450.32 | 2007.47 | 1965.9 | 2858.44 | 1034.54 | 1942.44 | 1688.58 | 1254.1 | 3794.98 | 2000.79 | 3073.13 | 26141.32
570715000001533418 | 2016-09-06 |  | 10 | 14 | 18 | Solid Wind Power A/S | SWP10-14TG20 | 787 - Thisted | Land |  |  |  |  | SDFI_23 | [39 empty] | 0 | 65247.226 | 47669.55 | 49459.43 | 52096.07 | 45124.84 | 50173.25 | 4422.52 | 4249.61 | 4276.62 | 2855.03 | 3808.8 | 2671.06 | 3689.71 | 3160.05 | 3239.51 | 5617.93 | 3645.15 | 5291.9 | 46927.89
570715000001533425 | 2016-09-06 |  | 10 | 14 | 18 | Solid Wind Power A/S | SWP10-14TG20 | 787 - Thisted | Land |  |  |  |  | SDFE2018 | [39 empty] | 0 | 82712.154 | 58686.36 | 62536.06 | 64231.12 | 61839.9 | 63558.35 | 5716.19 | 5308.73 | 5155.42 | 4680.51 | 5528.38 | 3603.13 | 5103.96 | 4440.41 | 4295.77 | 6597.3 | 4792.17 | 6305.07 | 61527.04
570715000001533432 | 2016-09-06 |  | 10 | 14 | 18 | Solid Wind Power A/S | SWP10-14TG20 | 787 - Thisted | Land |  |  |  |  | SDFI_23 | [39 empty] | 0 | 62068.629 | 43338.9 | 45073.26 | 49025.79 | 42280.22 | 46885.59 | 4185.02 | 3907.96 | 3540.79 | 2650.38 | 4079.29 | 2459.6 | 3735.05 | 3092.11 | 2838.64 | 5174.76 | 3559.52 | 5188.89 | 44412.01
570715000001533449 | 2016-10-30 |  | 10 | 14 | 18 | Solid Wind Power A/S | SWP10-14TG20 | 787 - Thisted | Land |  |  |  |  | SDFI_23 | [40 empty] | 60062.03 | 51456.44 | 44628.09 | 52325.45 | 45371.95 | 49613.09 | 4268.02 | 4146.75 | 4039.3 | 3976.43 | 4586.13 | 2721.33 | 4061.09 | 3486.76 | 3321.03 | 5529.04 | 3518.81 | 5372.84 | 49027.53
570715000001533463 | 2016-09-05 |  | 10 | 14 | 18 | Solid Wind Power A/S | SWP10-14TG20 | 787 - Thisted | Land |  |  |  |  | SDFI_23 | [40 empty] | 62991.94 | 43404.01 | 45321.62 | 48493.73 | 41818.97 | 45752.49 | 4005.52 | 3927.93 | 3607.59 | 3830.38 | 4403.91 | 2492.49 | 3660.51 | 2998.52 | 2794.79 | 5400.65 | 3317.23 | 5162.94 | 45602.46
570715000001542588 | 2021-02-23 |  | 8400 | 167 | 104 | Siemens Wind Power A/S | SG 8.0-167 DD | 390 - Vordingborg | HAV | Kriegers Flak | Hav | 744149 | 6108859 | Stamdata | [44 empty] | 27226356.5559 | 33706031.8167 | 4207299.5625 | 3119317.1792 | 3462217.1542 | 2806146.4 | 2391609.8292 | 1510470.8792 | 2686274.5708 | 1908489.4833 | 2059991.7 | 3463127.7333 | 3176468.7958 | 3963544.6875 | 34754957.975
570715000001542595 | 2021-02-23 |  | 8400 | 167 | 104 | Siemens Wind Power A/S | SG 8.0-167 DD | 390 - Vordingborg | HAV | Kriegers Flak | Hav | 741899 | 6107869 | Stamdata | [44 empty] | 27226356.5559 | 33706031.8167 | 4207299.5625 | 3119317.1792 | 3462217.1542 | 2806146.4 | 2391609.8292 | 1510470.8792 | 2686274.5708 | 1908489.4833 | 2059991.7 | 3463127.7333 | 3176468.7958 | 3963544.6875 | 34754957.975
570715000001542601 | 2021-02-22 |  | 8400 | 167 | 104 | Siemens Wind Power A/S | SG 8.0-167 DD | 390 - Vordingborg | HAV | Kriegers Flak | Hav | 743789 | 6107689 | Stamdata | [44 empty] | 27226356.5559 | 33706031.8167 | 4207299.5625 | 3119317.1792 | 3462217.1542 | 2806146.4 | 2391609.8292 | 1510470.8792 | 2686274.5708 | 1908489.4833 | 2059991.7 | 3463127.7333 | 3176468.7958 | 3963544.6875 | 34754957.975
570715000001542618 | 2021-02-27 |  | 8400 | 167 | 104 | Siemens Wind Power A/S | SG 8.0-167 DD | 390 - Vordingborg | HAV | Kriegers Flak | Hav | 740639 | 6107234 | Stamdata | [44 empty] | 27226356.5559 | 33706031.8167 | 4207299.5625 | 3119317.1792 | 3462217.1542 | 2806146.4 | 2391609.8292 | 1510470.8792 | 2686274.5708 | 1908489.4833 | 2059991.7 | 3463127.7333 | 3176468.7958 | 3963544.6875 | 34754957.975
570715000001542625 | 2021-02-22 |  | 8400 | 167 | 104 | Siemens Wind Power A/S | SG 8.0-167 DD | 390 - Vordingborg | HAV | Kriegers Flak | Hav | 743609 | 6106429 | Stamdata | [44 empty] | 27226356.5559 | 33706031.8167 | 4207299.5625 | 3119317.1792 | 3462217.1542 | 2806146.4 | 2391609.8292 | 1510470.8792 | 2686274.5708 | 1908489.4833 | 2059991.7 | 3463127.7333 | 3176468.7958 | 3963544.6875 | 34754957.975
570715000001542632 | 2021-02-21 |  | 8400 | 167 | 104 | Siemens Wind Power A/S | SG 8.0-167 DD | 390 - Vordingborg | HAV | Kriegers Flak | Hav | 740549 | 6105979 | Stamdata | [44 empty] | 27226356.5559 | 33706031.8167 | 4207299.5625 | 3119317.1792 | 3462217.1542 | 2806146.4 | 2391609.8292 | 1510470.8792 | 2686274.5708 | 1908489.4833 | 2059991.7 | 3463127.7333 | 3176468.7958 | 3963544.6875 | 34754957.975
570715000001542649 | 2021-02-12 |  | 8400 | 167 | 104 | Siemens Wind Power A/S | SG 8.0-167 DD | 390 - Vordingborg | HAV | Kriegers Flak | Hav | 743789 | 6105169 | Stamdata | [44 empty] | 27226356.5559 | 33706031.8167 | 4207299.5625 | 3119317.1792 | 3462217.1542 | 2806146.4 | 2391609.8292 | 1510470.8792 | 2686274.5708 | 1908489.4833 | 2059991.7 | 3463127.7333 | 3176468.7958 | 3963544.6875 | 34754957.975
570715000001542656 | 2021-02-24 |  | 8400 | 167 | 104 | Siemens Wind Power A/S | SG 8.0-167 DD | 390 - Vordingborg | HAV | Kriegers Flak | Hav | 740369 | 6104899 | Stamdata | [44 empty] | 27226356.5559 | 33706031.8167 | 4207299.5625 | 3119317.1792 | 3462217.1542 | 2806146.4 | 2391609.8292 | 1510470.8792 | 2686274.5708 | 1908489.4833 | 2059991.7 | 3463127.7333 | 3176468.7958 | 3963544.6875 | 34754957.975
570715000001542663 | 2021-02-26 |  | 8400 | 167 | 104 | Siemens Wind Power A/S | SG 8.0-167 DD | 390 - Vordingborg | HAV | Kriegers Flak | Hav | 740459 | 6103819 | Stamdata | [44 empty] | 27226356.5559 | 33706031.8167 | 4207299.5625 | 3119317.1792 | 3462217.1542 | 2806146.4 | 2391609.8292 | 1510470.8792 | 2686274.5708 | 1908489.4833 | 2059991.7 | 3463127.7333 | 3176468.7958 | 3963544.6875 | 34754957.975
570715000001542670 | 2021-01-31 |  | 8400 | 167 | 104 | Siemens Wind Power A/S | SG 8.0-167 DD | 390 - Vordingborg | HAV | Kriegers Flak | Hav | 744149 | 6103639 | Stamdata | [44 empty] | 27226356.5559 | 33706031.8167 | 4207299.5625 | 3119317.1792 | 3462217.1542 | 2806146.4 | 2391609.8292 | 1510470.8792 | 2686274.5708 | 1908489.4833 | 2059991.7 | 3463127.7333 | 3176468.7958 | 3963544.6875 | 34754957.975
570715000001542687 | 2021-02-28 |  | 8400 | 167 | 104 | Siemens Wind Power A/S | SG 8.0-167 DD | 390 - Vordingborg | HAV | Kriegers Flak | Hav | 740459 | 6102739 | Stamdata | [44 empty] | 26112324.7636 | 33706031.8167 | 4207299.5625 | 3119317.1792 | 3462217.1542 | 2806146.4 | 2391609.8292 | 1510470.8792 | 2686274.5708 | 1908489.4833 | 2059991.7 | 3463127.7333 | 3176468.7958 | 3963544.6875 | 34754957.975
570715000001542694 | 2021-02-11 |  | 8400 | 167 | 104 | Siemens Wind Power A/S | SG 8.0-167 DD | 390 - Vordingborg | HAV | Kriegers Flak | Hav | 744419 | 6102559 | Stamdata | [44 empty] | 27226356.5559 | 33706031.8167 | 4207299.5625 | 3119317.1792 | 3462217.1542 | 2806146.4 | 2391609.8292 | 1510470.8792 | 2686274.5708 | 1908489.4833 | 2059991.7 | 3463127.7333 | 3176468.7958 | 3963544.6875 | 34754957.975
570715000001542700 | 2021-03-01 |  | 8400 | 167 | 104 | Siemens Wind Power A/S | SG 8.0-167 DD | 390 - Vordingborg | HAV | Kriegers Flak | Hav | 740189 | 6101749 | Stamdata | [44 empty] | 26112324.7636 | 33706031.8167 | 4207299.5625 | 3119317.1792 | 3462217.1542 | 2806146.4 | 2391609.8292 | 1510470.8792 | 2686274.5708 | 1908489.4833 | 2059991.7 | 3463127.7333 | 3176468.7958 | 3963544.6875 | 34754957.975
570715000001542717 | 2021-03-14 |  | 8400 | 167 | 104 | Siemens Wind Power A/S | SG 8.0-167 DD | 390 - Vordingborg | HAV | Kriegers Flak | Hav | 744056 | 6101294 | Stamdata | [44 empty] | 26112324.7636 | 33706031.8167 | 4207299.5625 | 3119317.1792 | 3462217.1542 | 2806146.4 | 2391609.8292 | 1510470.8792 | 2686274.5708 | 1908489.4833 | 2059991.7 | 3463127.7333 | 3176468.7958 | 3963544.6875 | 34754957.975
570715000001542724 | 2021-03-01 |  | 8400 | 167 | 104 | Siemens Wind Power A/S | SG 8.0-167 DD | 390 - Vordingborg | HAV | Kriegers Flak | Hav | 740639 | 6100669 | Stamdata | [44 empty] | 26112324.7636 | 33706031.8167 | 4207299.5625 | 3119317.1792 | 3462217.1542 | 2806146.4 | 2391609.8292 | 1510470.8792 | 2686274.5708 | 1908489.4833 | 2059991.7 | 3463127.7333 | 3176468.7958 | 3963544.6875 | 34754957.975
570715000001542731 | 2021-03-04 |  | 8400 | 167 | 104 | Siemens Wind Power A/S | SG 8.0-167 DD | 390 - Vordingborg | HAV | Kriegers Flak | Hav | 745949 | 6100406 | Stamdata | [44 empty] | 26112324.7636 | 33706031.8167 | 4207299.5625 | 3119317.1792 | 3462217.1542 | 2806146.4 | 2391609.8292 | 1510470.8792 | 2686274.5708 | 1908489.4833 | 2059991.7 | 3463127.7333 | 3176468.7958 | 3963544.6875 | 34754957.975
570715000001542748 | 2021-03-15 |  | 8400 | 167 | 104 | Siemens Wind Power A/S | SG 8.0-167 DD | 390 - Vordingborg | HAV | Kriegers Flak | Hav | 743788 | 6099673 | Stamdata | [44 empty] | 26112324.7636 | 33706031.8167 | 4207299.5625 | 3119317.1792 | 3462217.1542 | 2806146.4 | 2391609.8292 | 1510470.8792 | 2686274.5708 | 1908489.4833 | 2059991.7 | 3463127.7333 | 3176468.7958 | 3963544.6875 | 34754957.975
570715000001542755 | 2021-02-04 |  | 8400 | 167 | 104 | Siemens Wind Power A/S | SG 8.0-167 DD | 390 - Vordingborg | HAV | Kriegers Flak | Hav | 741089 | 6099589 | Stamdata | [44 empty] | 27226356.5559 | 33706031.8167 | 4207299.5625 | 3119317.1792 | 3462217.1542 | 2806146.4 | 2391609.8292 | 1510470.8792 | 2686274.5708 | 1908489.4833 | 2059991.7 | 3463127.7333 | 3176468.7958 | 3963544.6875 | 34754957.975
570715000001542762 | 2021-03-05 |  | 8400 | 167 | 104 | Siemens Wind Power A/S | SG 8.0-167 DD | 390 - Vordingborg | HAV | Kriegers Flak | Hav | 747750 | 6099409 | Stamdata | [44 empty] | 26112324.7636 | 33706031.8167 | 4207299.5625 | 3119317.1792 | 3462217.1542 | 2806146.4 | 2391609.8292 | 1510470.8792 | 2686274.5708 | 1908489.4833 | 2059991.7 | 3463127.7333 | 3176468.7958 | 3963544.6875 | 34754957.975
570715000001542779 | 2021-03-08 |  | 8400 | 167 | 104 | Siemens Wind Power A/S | SG 8.0-167 DD | 390 - Vordingborg | HAV | Kriegers Flak | Hav | 749825 | 6098607 | Stamdata | [44 empty] | 26112324.7636 | 33706031.8167 | 4207299.5625 | 3119317.1792 | 3462217.1542 | 2806146.4 | 2391609.8292 | 1510470.8792 | 2686274.5708 | 1908489.4833 | 2059991.7 | 3463127.7333 | 3176468.7958 | 3963544.6875 | 34754957.975
570715000001542786 | 2021-02-13 |  | 8400 | 167 | 104 | Siemens Wind Power A/S | SG 8.0-167 DD | 390 - Vordingborg | HAV | Kriegers Flak | Hav | 741623 | 6098512 | Stamdata | [44 empty] | 27226356.5559 | 33706031.8167 | 4207299.5625 | 3119317.1792 | 3462217.1542 | 2806146.4 | 2391609.8292 | 1510470.8792 | 2686274.5708 | 1908489.4833 | 2059991.7 | 3463127.7333 | 3176468.7958 | 3963544.6875 | 34754957.975
570715000001542793 | 2021-04-27 |  | 8400 | 167 | 104 | Siemens Wind Power A/S | SG 8.0-167 DD | 390 - Vordingborg | HAV | Kriegers Flak | Hav | 743429 | 6098419 | Stamdata | [44 empty] | 23596229.7375 | 33706031.8167 | 4207299.5625 | 3119317.1792 | 3462217.1542 | 2806146.4 | 2391609.8292 | 1510470.8792 | 2686274.5708 | 1908489.4833 | 2059991.7 | 3463127.7333 | 3176468.7958 | 3963544.6875 | 34754957.975
570715000001542809 | 2021-03-18 |  | 8400 | 167 | 104 | Siemens Wind Power A/S | SG 8.0-167 DD | 390 - Vordingborg | HAV | Kriegers Flak | Hav | 745409 | 6098329 | Stamdata | [44 empty] | 26112324.7636 | 33706031.8167 | 4207299.5625 | 3119317.1792 | 3462217.1542 | 2806146.4 | 2391609.8292 | 1510470.8792 | 2686274.5708 | 1908489.4833 | 2059991.7 | 3463127.7333 | 3176468.7958 | 3963544.6875 | 34754957.975
570715000001542816 | 2021-03-07 |  | 8400 | 167 | 104 | Siemens Wind Power A/S | SG 8.0-167 DD | 390 - Vordingborg | HAV | Kriegers Flak | Hav | 747565 | 6098328 | Stamdata | [44 empty] | 26112324.7636 | 33706031.8167 | 4207299.5625 | 3119317.1792 | 3462217.1542 | 2806146.4 | 2391609.8292 | 1510470.8792 | 2686274.5708 | 1908489.4833 | 2059991.7 | 3463127.7333 | 3176468.7958 | 3963544.6875 | 34754957.975
570715000001542823 | 2021-04-16 |  | 8400 | 167 | 104 | Siemens Wind Power A/S | SG 8.0-167 DD | 390 - Vordingborg | HAV | Kriegers Flak | Hav | 751265 | 6112095 | Stamdata | [44 empty] | 19651909.8764 | 29990831.1458 | 4074837.9854 | 3016777.35 | 3246961.8875 | 2761063.4396 | 2393850.6271 | 1483169.4688 | 2470076.1521 | 1763790.7417 | 1733778.2854 | 3397277.1771 | 3100106.9521 | 3884026.4438 | 33325716.5104
570715000001542830 | 2021-04-15 |  | 8400 | 167 | 104 | Siemens Wind Power A/S | SG 8.0-167 DD | 390 - Vordingborg | HAV | Kriegers Flak | Hav | 750089 | 6111559 | Stamdata | [44 empty] | 19651909.8764 | 29990831.1458 | 4074837.9854 | 3016777.35 | 3246961.8875 | 2761063.4396 | 2393850.6271 | 1483169.4688 | 2470076.1521 | 1763790.7417 | 1733778.2854 | 3397277.1771 | 3100106.9521 | 3884026.4438 | 33325716.5104
570715000001542847 | 2021-05-29 |  | 8400 | 167 | 104 | Siemens Wind Power A/S | SG 8.0-167 DD | 390 - Vordingborg | HAV | Kriegers Flak | Hav | 754409 | 6111559 | Stamdata | [44 empty] | 19797693.9969 | 29990831.1458 | 4074837.9854 | 3016777.35 | 3246961.8875 | 2761063.4396 | 2393850.6271 | 1483169.4688 | 2470076.1521 | 1763790.7417 | 1733778.2854 | 3397277.1771 | 3100106.9521 | 3884026.4438 | 33325716.5104
570715000001542854 | 2021-05-21 |  | 8400 | 167 | 104 | Siemens Wind Power A/S | SG 8.0-167 DD | 390 - Vordingborg | HAV | Kriegers Flak | Hav | 755399 | 6110929 | Stamdata | [44 empty] | 19797693.9969 | 29990831.1458 | 4074837.9854 | 3016777.35 | 3246961.8875 | 2761063.4396 | 2393850.6271 | 1483169.4688 | 2470076.1521 | 1763790.7417 | 1733778.2854 | 3397277.1771 | 3100106.9521 | 3884026.4438 | 33325716.5104
570715000001542861 | 2021-04-12 |  | 8400 | 167 | 104 | Siemens Wind Power A/S | SG 8.0-167 DD | 390 - Vordingborg | HAV | Kriegers Flak | Hav | 750359 | 6110389 | Stamdata | [44 empty] | 19651909.8764 | 29990831.1458 | 4074837.9854 | 3016777.35 | 3246961.8875 | 2761063.4396 | 2393850.6271 | 1483169.4688 | 2470076.1521 | 1763790.7417 | 1733778.2854 | 3397277.1771 | 3100106.9521 | 3884026.4438 | 33325716.5104
570715000001542878 | 2021-05-21 |  | 8400 | 167 | 104 | Siemens Wind Power A/S | SG 8.0-167 DD | 390 - Vordingborg | HAV | Kriegers Flak | Hav | 754319 | 6109399 | Stamdata | [44 empty] | 19797693.9969 | 29990831.1458 | 4074837.9854 | 3016777.35 | 3246961.8875 | 2761063.4396 | 2393850.6271 | 1483169.4688 | 2470076.1521 | 1763790.7417 | 1733778.2854 | 3397277.1771 | 3100106.9521 | 3884026.4438 | 33325716.5104
570715000001542885 | 2021-05-17 |  | 8400 | 167 | 104 | Siemens Wind Power A/S | SG 8.0-167 DD | 390 - Vordingborg | HAV | Kriegers Flak | Hav | 753321 | 6107955 | Stamdata | [44 empty] | 19797693.9969 | 29990831.1458 | 4074837.9854 | 3016777.35 | 3246961.8875 | 2761063.4396 | 2393850.6271 | 1483169.4688 | 2470076.1521 | 1763790.7417 | 1733778.2854 | 3397277.1771 | 3100106.9521 | 3884026.4438 | 33325716.5104
570715000001542892 | 2021-05-03 |  | 8400 | 167 | 104 | Siemens Wind Power A/S | SG 8.0-167 DD | 390 - Vordingborg | HAV | Kriegers Flak | Hav | 759809 | 6107869 | Stamdata | [44 empty] | 19797693.9969 | 29990831.1458 | 4074837.9854 | 3016777.35 | 3246961.8875 | 2761063.4396 | 2393850.6271 | 1483169.4688 | 2470076.1521 | 1763790.7417 | 1733778.2854 | 3397277.1771 | 3100106.9521 | 3884026.4438 | 33325716.5104
570715000001542908 | 2021-05-01 |  | 8400 | 167 | 104 | Siemens Wind Power A/S | SG 8.0-167 DD | 390 - Vordingborg | HAV | Kriegers Flak | Hav | 756118 | 6107243 | Stamdata | [44 empty] | 19797693.9969 | 29990831.1458 | 4074837.9854 | 3016777.35 | 3246961.8875 | 2761063.4396 | 2393850.6271 | 1483169.4688 | 2470076.1521 | 1763790.7417 | 1733778.2854 | 3397277.1771 | 3100106.9521 | 3884026.4438 | 33325716.5104
570715000001542915 | 2021-05-07 |  | 8400 | 167 | 104 | Siemens Wind Power A/S | SG 8.0-167 DD | 390 - Vordingborg | HAV | Kriegers Flak | Hav | 760619 | 6107059 | Stamdata | [44 empty] | 19797693.9969 | 29990831.1458 | 4074837.9854 | 3016777.35 | 3246961.8875 | 2761063.4396 | 2393850.6271 | 1483169.4688 | 2470076.1521 | 1763790.7417 | 1733778.2854 | 3397277.1771 | 3100106.9521 | 3884026.4438 | 33325716.5104
570715000001542922 | 2021-04-25 |  | 8400 | 167 | 104 | Siemens Wind Power A/S | SG 8.0-167 DD | 390 - Vordingborg | HAV | Kriegers Flak | Hav | 753149 | 6106879 | Stamdata | [44 empty] | 19651909.8764 | 29990831.1458 | 4074837.9854 | 3016777.35 | 3246961.8875 | 2761063.4396 | 2393850.6271 | 1483169.4688 | 2470076.1521 | 1763790.7417 | 1733778.2854 | 3397277.1771 | 3100106.9521 | 3884026.4438 | 33325716.5104
570715000001542939 | 2021-05-02 |  | 8400 | 167 | 104 | Siemens Wind Power A/S | SG 8.0-167 DD | 390 - Vordingborg | HAV | Kriegers Flak | Hav | 758369 | 6106789 | Stamdata | [44 empty] | 19797693.9969 | 29990831.1458 | 4074837.9854 | 3016777.35 | 3246961.8875 | 2761063.4396 | 2393850.6271 | 1483169.4688 | 2470076.1521 | 1763790.7417 | 1733778.2854 | 3397277.1771 | 3100106.9521 | 3884026.4438 | 33325716.5104
570715000001542946 | 2021-04-19 |  | 8400 | 167 | 104 | Siemens Wind Power A/S | SG 8.0-167 DD | 390 - Vordingborg | HAV | Kriegers Flak | Hav | 751889 | 6106069 | Stamdata | [44 empty] | 19651909.8764 | 29990831.1458 | 4074837.9854 | 3016777.35 | 3246961.8875 | 2761063.4396 | 2393850.6271 | 1483169.4688 | 2470076.1521 | 1763790.7417 | 1733778.2854 | 3397277.1771 | 3100106.9521 | 3884026.4438 | 33325716.5104
570715000001542953 | 2021-04-29 |  | 8400 | 167 | 104 | Siemens Wind Power A/S | SG 8.0-167 DD | 390 - Vordingborg | HAV | Kriegers Flak | Hav | 755849 | 6105799 | Stamdata | [44 empty] | 19651909.8764 | 29990831.1458 | 4074837.9854 | 3016777.35 | 3246961.8875 | 2761063.4396 | 2393850.6271 | 1483169.4688 | 2470076.1521 | 1763790.7417 | 1733778.2854 | 3397277.1771 | 3100106.9521 | 3884026.4438 | 33325716.5104
570715000001542960 | 2021-04-20 |  | 8400 | 167 | 104 | Siemens Wind Power A/S | SG 8.0-167 DD | 390 - Vordingborg | HAV | Kriegers Flak | Hav | 752519 | 6105439 | Stamdata | [44 empty] | 19651909.8764 | 29990831.1458 | 4074837.9854 | 3016777.35 | 3246961.8875 | 2761063.4396 | 2393850.6271 | 1483169.4688 | 2470076.1521 | 1763790.7417 | 1733778.2854 | 3397277.1771 | 3100106.9521 | 3884026.4438 | 33325716.5104
570715000001542977 | 2021-04-30 |  | 8400 | 167 | 104 | Siemens Wind Power A/S | SG 8.0-167 DD | 390 - Vordingborg | HAV | Kriegers Flak | Hav | 759093 | 6105316 | Stamdata | [44 empty] | 18809101.0104 | 29990831.1458 | 4074837.9854 | 3016777.35 | 3246961.8875 | 2761063.4396 | 2393850.6271 | 1483169.4688 | 2470076.1521 | 1763790.7417 | 1733778.2854 | 3397277.1771 | 3100106.9521 | 3884026.4438 | 33325716.5104
570715000001542984 | 2021-04-19 |  | 8400 | 167 | 104 | Siemens Wind Power A/S | SG 8.0-167 DD | 390 - Vordingborg | HAV | Kriegers Flak | Hav | 753869 | 6104629 | Stamdata | [44 empty] | 19651909.8764 | 29990831.1458 | 4074837.9854 | 3016777.35 | 3246961.8875 | 2761063.4396 | 2393850.6271 | 1483169.4688 | 2470076.1521 | 1763790.7417 | 1733778.2854 | 3397277.1771 | 3100106.9521 | 3884026.4438 | 33325716.5104
570715000001542991 | 2021-04-23 |  | 8400 | 167 | 104 | Siemens Wind Power A/S | SG 8.0-167 DD | 390 - Vordingborg | HAV | Kriegers Flak | Hav | 754919 | 6104004 | Stamdata | [44 empty] | 19651909.8764 | 29990831.1458 | 4074837.9854 | 3016777.35 | 3246961.8875 | 2761063.4396 | 2393850.6271 | 1483169.4688 | 2470076.1521 | 1763790.7417 | 1733778.2854 | 3397277.1771 | 3100106.9521 | 3884026.4438 | 33325716.5104
570715000001543004 | 2021-05-26 |  | 8400 | 167 | 104 | Siemens Wind Power A/S | SG 8.0-167 DD | 390 - Vordingborg | HAV | Kriegers Flak | Hav | 759562 | 6103809 | Stamdata | [44 empty] | 19797693.9969 | 29990831.1458 | 4074837.9854 | 3016777.35 | 3246961.8875 | 2761063.4396 | 2393850.6271 | 1483169.4688 | 2470076.1521 | 1763790.7417 | 1733778.2854 | 3397277.1771 | 3100106.9521 | 3884026.4438 | 33325716.5104
570715000001543011 | 2021-03-21 |  | 8400 | 167 | 104 | Siemens Wind Power A/S | SG 8.0-167 DD | 390 - Vordingborg | HAV | Kriegers Flak | Hav | 758636 | 6101665 | Stamdata | [44 empty] | 19797684.5729 | 29990831.1458 | 4074837.9854 | 3016777.35 | 3246961.8875 | 2761063.4396 | 2393850.6271 | 1483169.4688 | 2470076.1521 | 1763790.7417 | 1733778.2854 | 3397277.1771 | 3100106.9521 | 3884026.4438 | 33325716.5104
570715000001543028 | 2021-03-22 |  | 8400 | 167 | 104 | Siemens Wind Power A/S | SG 8.0-167 DD | 390 - Vordingborg | HAV | Kriegers Flak | Hav | 759269 | 6100489 | Stamdata | [44 empty] | 19797684.5729 | 29990831.1458 | 4074837.9854 | 3016777.35 | 3246961.8875 | 2761063.4396 | 2393850.6271 | 1483169.4688 | 2470076.1521 | 1763790.7417 | 1733778.2854 | 3397277.1771 | 3100106.9521 | 3884026.4438 | 33325716.5104
570715000001543035 | 2021-03-23 |  | 8400 | 167 | 104 | Siemens Wind Power A/S | SG 8.0-167 DD | 390 - Vordingborg | HAV | Kriegers Flak | Hav | 757559 | 6099949 | Stamdata | [44 empty] | 19797684.5729 | 29990831.1458 | 4074837.9854 | 3016777.35 | 3246961.8875 | 2761063.4396 | 2393850.6271 | 1483169.4688 | 2470076.1521 | 1763790.7417 | 1733778.2854 | 3397277.1771 | 3100106.9521 | 3884026.4438 | 33325716.5104
570715000001543042 | 2021-04-21 |  | 8400 | 167 | 104 | Siemens Wind Power A/S | SG 8.0-167 DD | 390 - Vordingborg | HAV | Kriegers Flak | Hav | 752212 | 6111679 | Stamdata | [44 empty] | 19651909.8764 | 29990831.1458 | 4074837.9854 | 3016777.35 | 3246961.8875 | 2761063.4396 | 2393850.6271 | 1483169.4688 | 2470076.1521 | 1763790.7417 | 1733778.2854 | 3397277.1771 | 3100106.9521 | 3884026.4438 | 33325716.5104
570715000001543059 | 2021-03-24 |  | 8400 | 167 | 104 | Siemens Wind Power A/S | SG 8.0-167 DD | 390 - Vordingborg | HAV | Kriegers Flak | Hav | 756854 | 6100557 | Stamdata | [44 empty] | 19797684.5729 | 29990831.1458 | 4074837.9854 | 3016777.35 | 3246961.8875 | 2761063.4396 | 2393850.6271 | 1483169.4688 | 2470076.1521 | 1763790.7417 | 1733778.2854 | 3397277.1771 | 3100106.9521 | 3884026.4438 | 33325716.5104
570715000001543066 | 2021-05-27 |  | 8400 | 167 | 104 | Siemens Wind Power A/S | SG 8.0-167 DD | 390 - Vordingborg | HAV | Kriegers Flak | Hav | 752429 | 6112639 | Stamdata | [44 empty] | 19797693.9969 | 29990831.1458 | 4074837.9854 | 3016777.35 | 3246961.8875 | 2761063.4396 | 2393850.6271 | 1483169.4688 | 2470076.1521 | 1763790.7417 | 1733778.2854 | 3397277.1771 | 3100106.9521 | 3884026.4438 | 33325716.5104
570715000001543073 | 2021-05-25 |  | 8400 | 167 | 104 | Siemens Wind Power A/S | SG 8.0-167 DD | 390 - Vordingborg | HAV | Kriegers Flak | Hav | 753329 | 6112189 | Stamdata | [44 empty] | 19797693.9969 | 29990831.1458 | 4074837.9854 | 3016777.35 | 3246961.8875 | 2761063.4396 | 2393850.6271 | 1483169.4688 | 2470076.1521 | 1763790.7417 | 1733778.2854 | 3397277.1771 | 3100106.9521 | 3884026.4438 | 33325716.5104
570715000001543080 | 2021-05-24 |  | 8400 | 167 | 104 | Siemens Wind Power A/S | SG 8.0-167 DD | 390 - Vordingborg | HAV | Kriegers Flak | Hav | 752910 | 6111108 | Stamdata | [44 empty] | 19797693.9969 | 29990831.1458 | 4074837.9854 | 3016777.35 | 3246961.8875 | 2761063.4396 | 2393850.6271 | 1483169.4688 | 2470076.1521 | 1763790.7417 | 1733778.2854 | 3397277.1771 | 3100106.9521 | 3884026.4438 | 33325716.5104
570715000001543097 | 2021-05-23 |  | 8400 | 167 | 104 | Siemens Wind Power A/S | SG 8.0-167 DD | 390 - Vordingborg | HAV | Kriegers Flak | Hav | 752339 | 6109669 | Stamdata | [44 empty] | 19797693.9969 | 29990831.1458 | 4074837.9854 | 3016777.35 | 3246961.8875 | 2761063.4396 | 2393850.6271 | 1483169.4688 | 2470076.1521 | 1763790.7417 | 1733778.2854 | 3397277.1771 | 3100106.9521 | 3884026.4438 | 33325716.5104
570715000001543103 | 2021-05-29 |  | 8400 | 167 | 104 | Siemens Wind Power A/S | SG 8.0-167 DD | 390 - Vordingborg | HAV | Kriegers Flak | Hav | 748473 | 6110841 | Stamdata | [44 empty] | 19797693.9969 | 29990831.1458 | 4074837.9854 | 3016777.35 | 3246961.8875 | 2761063.4396 | 2393850.6271 | 1483169.4688 | 2470076.1521 | 1763790.7417 | 1733778.2854 | 3397277.1771 | 3100106.9521 | 3884026.4438 | 33325716.5104
570715000001543110 | 2021-05-31 |  | 8400 | 167 | 104 | Siemens Wind Power A/S | SG 8.0-167 DD | 390 - Vordingborg | HAV | Kriegers Flak | Hav | 746939 | 6110119 | Stamdata | [44 empty] | 19797693.9969 | 29990831.1458 | 4074837.9854 | 3016777.35 | 3246961.8875 | 2761063.4396 | 2393850.6271 | 1483169.4688 | 2470076.1521 | 1763790.7417 | 1733778.2854 | 3397277.1771 | 3100106.9521 | 3884026.4438 | 33325716.5104
570715000001543127 | 2021-05-30 |  | 8400 | 167 | 104 | Siemens Wind Power A/S | SG 8.0-167 DD | 390 - Vordingborg | HAV | Kriegers Flak | Hav | 748109 | 6109849 | Stamdata | [44 empty] | 19797693.9969 | 29990831.1458 | 4074837.9854 | 3016777.35 | 3246961.8875 | 2761063.4396 | 2393850.6271 | 1483169.4688 | 2470076.1521 | 1763790.7417 | 1733778.2854 | 3397277.1771 | 3100106.9521 | 3884026.4438 | 33325716.5104
570715000001543134 | 2021-05-28 |  | 8400 | 167 | 104 | Siemens Wind Power A/S | SG 8.0-167 DD | 390 - Vordingborg | HAV | Kriegers Flak | Hav | 750989 | 6108139 | Stamdata | [44 empty] | 19797693.9969 | 29990831.1458 | 4074837.9854 | 3016777.35 | 3246961.8875 | 2761063.4396 | 2393850.6271 | 1483169.4688 | 2470076.1521 | 1763790.7417 | 1733778.2854 | 3397277.1771 | 3100106.9521 | 3884026.4438 | 33325716.5104
570715000001543141 | 2021-05-13 |  | 8400 | 167 | 104 | Siemens Wind Power A/S | SG 8.0-167 DD | 390 - Vordingborg | HAV | Kriegers Flak | Hav | 756743 | 6110121 | Stamdata | [44 empty] | 19797693.9969 | 29990831.1458 | 4074837.9854 | 3016777.35 | 3246961.8875 | 2761063.4396 | 2393850.6271 | 1483169.4688 | 2470076.1521 | 1763790.7417 | 1733778.2854 | 3397277.1771 | 3100106.9521 | 3884026.4438 | 33325716.5104
570715000001543158 | 2021-05-14 |  | 8400 | 167 | 104 | Siemens Wind Power A/S | SG 8.0-167 DD | 390 - Vordingborg | HAV | Kriegers Flak | Hav | 757829 | 6109489 | Stamdata | [44 empty] | 19797693.9969 | 29990831.1458 | 4074837.9854 | 3016777.35 | 3246961.8875 | 2761063.4396 | 2393850.6271 | 1483169.4688 | 2470076.1521 | 1763790.7417 | 1733778.2854 | 3397277.1771 | 3100106.9521 | 3884026.4438 | 33325716.5104
570715000001543165 | 2021-05-14 |  | 8400 | 167 | 104 | Siemens Wind Power A/S | SG 8.0-167 DD | 390 - Vordingborg | HAV | Kriegers Flak | Hav | 758816 | 6108779 | Stamdata | [44 empty] | 19797693.9969 | 29990831.1458 | 4074837.9854 | 3016777.35 | 3246961.8875 | 2761063.4396 | 2393850.6271 | 1483169.4688 | 2470076.1521 | 1763790.7417 | 1733778.2854 | 3397277.1771 | 3100106.9521 | 3884026.4438 | 33325716.5104
570715000001543172 | 2021-05-14 |  | 8400 | 167 | 104 | Siemens Wind Power A/S | SG 8.0-167 DD | 390 - Vordingborg | HAV | Kriegers Flak | Hav | 756389 | 6108589 | Stamdata | [44 empty] | 19797693.9969 | 29990831.1458 | 4074837.9854 | 3016777.35 | 3246961.8875 | 2761063.4396 | 2393850.6271 | 1483169.4688 | 2470076.1521 | 1763790.7417 | 1733778.2854 | 3397277.1771 | 3100106.9521 | 3884026.4438 | 33325716.5104
570715000001543189 | 2021-04-03 |  | 8400 | 167 | 104 | Siemens Wind Power A/S | SG 8.0-167 DD | 390 - Vordingborg | HAV | Kriegers Flak | Hav | 761519 | 6106249 | Stamdata | [44 empty] | 19651909.8764 | 29990831.1458 | 4074837.9854 | 3016777.35 | 3246961.8875 | 2761063.4396 | 2393850.6271 | 1483169.4688 | 2470076.1521 | 1763790.7417 | 1733778.2854 | 3397277.1771 | 3100106.9521 | 3884026.4438 | 33325716.5104
570715000001543196 | 2021-04-05 |  | 8400 | 167 | 104 | Siemens Wind Power A/S | SG 8.0-167 DD | 390 - Vordingborg | HAV | Kriegers Flak | Hav | 762329 | 6105439 | Stamdata | [44 empty] | 19651909.8764 | 29990831.1458 | 4074837.9854 | 3016777.35 | 3246961.8875 | 2761063.4396 | 2393850.6271 | 1483169.4688 | 2470076.1521 | 1763790.7417 | 1733778.2854 | 3397277.1771 | 3100106.9521 | 3884026.4438 | 33325716.5104
570715000001543202 | 2021-04-07 |  | 8400 | 167 | 104 | Siemens Wind Power A/S | SG 8.0-167 DD | 390 - Vordingborg | HAV | Kriegers Flak | Hav | 763049 | 6104719 | Stamdata | [44 empty] | 19651909.8764 | 29990831.1458 | 4074837.9854 | 3016777.35 | 3246961.8875 | 2761063.4396 | 2393850.6271 | 1483169.4688 | 2470076.1521 | 1763790.7417 | 1733778.2854 | 3397277.1771 | 3100106.9521 | 3884026.4438 | 33325716.5104
570715000001543219 | 2021-04-09 |  | 8400 | 167 | 104 | Siemens Wind Power A/S | SG 8.0-167 DD | 390 - Vordingborg | HAV | Kriegers Flak | Hav | 762419 | 6103639 | Stamdata | [44 empty] | 19651909.8764 | 29990831.1458 | 4074837.9854 | 3016777.35 | 3246961.8875 | 2761063.4396 | 2393850.6271 | 1483169.4688 | 2470076.1521 | 1763790.7417 | 1733778.2854 | 3397277.1771 | 3100106.9521 | 3884026.4438 | 33325716.5104
570715000001543226 | 2021-04-28 |  | 8400 | 167 | 104 | Siemens Wind Power A/S | SG 8.0-167 DD | 390 - Vordingborg | HAV | Kriegers Flak | Hav | 757146 | 6103999 | Stamdata | [44 empty] | 19651909.8764 | 29990831.1458 | 4074837.9854 | 3016777.35 | 3246961.8875 | 2761063.4396 | 2393850.6271 | 1483169.4688 | 2470076.1521 | 1763790.7417 | 1733778.2854 | 3397277.1771 | 3100106.9521 | 3884026.4438 | 33325716.5104
570715000001543233 | 2021-03-31 |  | 8400 | 167 | 104 | Siemens Wind Power A/S | SG 8.0-167 DD | 390 - Vordingborg | HAV | Kriegers Flak | Hav | 758909 | 6102739 | Stamdata | [44 empty] | 19651909.8764 | 29990831.1458 | 4074837.9854 | 3016777.35 | 3246961.8875 | 2761063.4396 | 2393850.6271 | 1483169.4688 | 2470076.1521 | 1763790.7417 | 1733778.2854 | 3397277.1771 | 3100106.9521 | 3884026.4438 | 33325716.5104
570715000001543240 | 2021-04-02 |  | 8400 | 167 | 104 | Siemens Wind Power A/S | SG 8.0-167 DD | 390 - Vordingborg | HAV | Kriegers Flak | Hav | 761609 | 6102289 | Stamdata | [44 empty] | 19651909.8764 | 29990831.1458 | 4074837.9854 | 3016777.35 | 3246961.8875 | 2761063.4396 | 2393850.6271 | 1483169.4688 | 2470076.1521 | 1763790.7417 | 1733778.2854 | 3397277.1771 | 3100106.9521 | 3884026.4438 | 33325716.5104
570715000001543257 | 2021-04-02 |  | 8400 | 167 | 104 | Siemens Wind Power A/S | SG 8.0-167 DD | 390 - Vordingborg | HAV | Kriegers Flak | Hav | 760709 | 6101119 | Stamdata | [44 empty] | 19651909.8764 | 29990831.1458 | 4074837.9854 | 3016777.35 | 3246961.8875 | 2761063.4396 | 2393850.6271 | 1483169.4688 | 2470076.1521 | 1763790.7417 | 1733778.2854 | 3397277.1771 | 3100106.9521 | 3884026.4438 | 33325716.5104
570715000001543264 | 2021-06-01 |  | 8400 | 167 | 104 | Siemens Wind Power A/S | SG 8.0-167 DD | 390 - Vordingborg | HAV | Kriegers Flak | Hav | 755579 | 6103099 | Stamdata | [44 empty] | 19797693.9969 | 29990831.1458 | 4074837.9854 | 3016777.35 | 3246961.8875 | 2761063.4396 | 2393850.6271 | 1483169.4688 | 2470076.1521 | 1763790.7417 | 1733778.2854 | 3397277.1771 | 3100106.9521 | 3884026.4438 | 33325716.5104
570715000001543271 | 2021-06-03 |  | 8400 | 167 | 104 | Siemens Wind Power A/S | SG 8.0-167 DD | 390 - Vordingborg | HAV | Kriegers Flak | Hav | 755765 | 6102069 | Stamdata | [44 empty] | 19797693.9969 | 29990831.1458 | 4074837.9854 | 3016777.35 | 3246961.8875 | 2761063.4396 | 2393850.6271 | 1483169.4688 | 2470076.1521 | 1763790.7417 | 1733778.2854 | 3397277.1771 | 3100106.9521 | 3884026.4438 | 33325716.5104
570715000001543288 | 2021-06-04 |  | 8400 | 167 | 104 | Siemens Wind Power A/S | SG 8.0-167 DD | 390 - Vordingborg | HAV | Kriegers Flak | Hav | 756197 | 6101326 | Stamdata | [44 empty] | 19797693.9969 | 29990831.1458 | 4074837.9854 | 3016777.35 | 3246961.8875 | 2761063.4396 | 2393850.6271 | 1483169.4688 | 2470076.1521 | 1763790.7417 | 1733778.2854 | 3397277.1771 | 3100106.9521 | 3884026.4438 | 33325716.5104
570715000001543295 | 2021-06-04 |  | 8400 | 167 | 104 | Siemens Wind Power A/S | SG 8.0-167 DD | 390 - Vordingborg | HAV | Kriegers Flak | Hav | 755669 | 6100489 | Stamdata | [44 empty] | 19797693.9969 | 29990831.1458 | 4074837.9854 | 3016777.35 | 3246961.8875 | 2761063.4396 | 2393850.6271 | 1483169.4688 | 2470076.1521 | 1763790.7417 | 1733778.2854 | 3397277.1771 | 3100106.9521 | 3884026.4438 | 33325716.5104
570715000001543776 | 2016-09-11 |  | 10 | 14 | 18 | Solid Wind Power A/S | SWP10-14TG20 | 851 - Aalborg | Land |  |  |  |  | SDFI_23 | [39 empty] | 14630.86 | 48942.394 | 44377.464 | 43802.984 | 44404.688 | 43369.504 | 47121.324 | 4498.564 | 3384.944 | 3800.144 | 3806.852 | 3932.116 | 1731.78 | 3003.504 | 1096.424 | 950.592 | 2114.856 | 2474.436 | 5135.104 | 35929.316
570715000001543844 | 2016-09-11 |  | 10 | 14 | 18 | Solid Wind Power A/S | SWP10-14TG20 | 820 - Vesthimmerland | Land |  |  |  |  | SDFI_23 | [39 empty] | 6982.368 | 39931.28 | 35670.9 | 36051.3 | 40049.452 | 32771.744 | 37156.164 | 3435.908 | 3217.896 | 2754.952 | 3122.92 | 2417.184 | 1768.796 | 3030.528 | 2505.356 | 2371.744 | 4406.456 | 2737.764 | 4131.58 | 35901.084
570715000001544414 | 2016-09-21 |  | 10 | 14 | 18 | Solid Wind Power A/S | SWP10-14TG20 | 760 - Ringkøbing-Skjern | Land |  |  |  |  | SDFI_23 | [39 empty] | 10324.547 | 40135.84 | 36754.796 | 39067.018 | 40928.581 | 34772.553 | 39153.693 | 3568.875 | 3515.273 | 3700.029 | 3264.385 | 4177.321 | 2113.933 | 2612.332 | 2249.817 | 2157.435 | 4135.952 | 2769.808 | 4011.452 | 38276.612
570715000001545152 | 2016-09-26 |  | 10 | 14 | 18 | Solid Wind Power A/S | SWP10-14TG20 | 773 - Morsø | Land |  |  |  |  | SDFI_23 | [39 empty] | 0 | 59053.126 | 43584.6 | 45785.12 | 49451.29 | 42631.46 | 48810.56 | 4368.91 | 3818.36 | 3875.59 | 3800.04 | 4253.4 | 2455.55 | 3714.77 | 3077.87 | 3339.84 | 5274.43 | 3748.96 | 5071.94 | 46799.66
570715000001545176 | 2016-09-26 |  | 10 | 13 | 18.2 | Gaia-Wind Ltd | Gaia Wind 133-10 kW | 773 - Morsø | Land |  |  |  |  | SDFI_23 | [40 empty] | 51493.14 | 36437.47 | 35355.4 | 37968.82 | 33327.03 | 36267.01 | 3160.98 | 3137.62 | 2921.31 | 2990.79 | 3285.08 | 1695.59 | 2518 | 2251.61 | 1997.22 | 4331.56 | 3067.14 | 3965.75 | 35322.65
570715000001545190 | 2016-10-04 |  | 10 | 4.1 | 21.4 | THY møllen Aps | TWP-40-10 | 787 - Thisted | Land |  |  |  |  | SDFI_23 | [39 empty] | 0 | 35791.464 | 24668.18 | 23824.41 | 28232.23 | 22135.02 | 24099.64 | 1842.15 | 2318.56 | 2096.48 | 1510.29 | 2030.86 | 813.63 | 1826.85 | 1548.59 | 1339.05 | 3266.56 | 1364.86 | 2189.27 | 22147.15
570715000001545206 | 2016-09-18 |  | 10 | 14 | 18 | Solid Wind Power A/S | SWP10-14TG20 | 787 - Thisted | Land |  |  |  |  | SDFI_23 | [40 empty] | 58819.945 | 41357.69 | 43170.59 | 44593.16 | 38973.18 | 43736.58 | 3545.82 | 3614.42 | 2715.41 | 2726.11 | 4202.73 | 2319.2 | 3177.23 | 2704.58 | 2504.9 | 5074.31 | 3431.63 | 4600.83 | 40617.17
570715000001545213 | 2016-09-11 |  | 10 | 14 | 18 | Solid Wind Power A/S | SWP10-14TG20 | 787 - Thisted | Land |  |  |  |  | SDFI_23 | [40 empty] | 66651.175 | 46308.01 | 46451.82 | 49681.07 | 44066.7 | 48609.92 | 4388.6 | 3980.06 | 4059.85 | 3334.18 | 4296.56 | 2603.5 | 3909.16 | 3305.34 | 3218.67 | 5478.12 | 3578.46 | 5236.06 | 47388.56
570715000001545220 | 2016-08-18 |  | 10 | 13 | 18.3 | Gaia-Wind Ltd | Gaia Wind 133-10 kW | 787 - Thisted | Land |  |  |  |  | SDFI_23 | [39 empty] | 0 | 29499.62 | 28275.97 | 26876.4 | 27136.05 | 25240.93 | 23877.26 | 1769.45 | 2141.5 | 1639.38 | 1898.62 | 2219.94 | 1001.01 | 1425.76 | 1312.45 | 1135.03 | 3060.21 | 2431.12 | 2806.87 | 22841.34
570715000001545299 | 2016-11-13 |  | 10 | 14 | 18 | Solid Wind Power A/S | SWP10-14TG20 | 550 - Tønder | Land |  |  |  |  | SDFI_23 | [39 empty] | 5911.086 | 43485.488 | 40661.304 | 49691.417 | 51433.203 | 44559.75 | 48328.517 | 5109.867 | 3723.449 | 4633.28 | 3863.193 | 4320.59 | 2610.751 | 4031.882 | 2703.783 | 2800.903 | 4779.032 | 3930.493 | 5139.651 | 47646.874
570715000001545305 | 2016-09-27 |  | 10 | 14 | 18 | Solid Wind Power A/S | SWP10-14TG20 | 706 - Syddjurs | Land |  |  |  |  | SDFI_23 | [39 empty] | 9955.04 | 45093.96 | 39158.04 | 38902.562 | 42413.76 | 33364 | 36808.36 | 4104.12 | 3320.32 | 3051.6 | 3275.12 | 3124.72 | 1488.84 | 3032.56 | 2301.88 | 2423.28 | 4204.76 | 2479.4 | 4147.56 | 36954.16
570715000001545343 | 2016-11-13 |  | 10 | 14 | 18 | Solid Wind Power A/S | SWP10-14TG20 | 550 - Tønder | Land |  |  |  |  | SDFI_23 | [39 empty] | 4537.031 | 44522.006 | 41990.312 | 46784.709 | 49041.139 | 42205.013 | 44888.274 | 4861.78 | 3490.014 | 4468.543 | 3762.46 | 4078.28 | 2541.47 | 3436.38 | 2501.632 | 2549.839 | 4565.773 | 3693.725 | 4910.012 | 44859.908
570715000001546470 | 2016-11-22 |  | 3450 | 112 | 84 | Vestas Wind Systems A/S | V117-3.45 MW | 810 - Brønderslev | LAND | Ø. Brønderslev By, Ø. Brønderslev | 4m | 558044.92 | 6342987.99 | SDFE2018 | [39 empty] | 1382057 | 9996177.875 | 8884163 | 9087860 | 8608060 | 6560080 | 7408850 | 737870 | 773140 | 653080 | 552100 | 452310 | 358640 | 649990 | 490350 | 363180 | 712730 | 698850 | 1008620 | 7450860
570715000001546524 | 2016-11-14 |  | 3450 | 112 | 84 | Vestas Wind Systems A/S | V117-3.45 MW | 810 - Brønderslev | LAND | Ø. Brønderslev By, Ø. Brønderslev | 1c | 557749.11 | 6343146.48 | SDFE2018 | [39 empty] | 1250457 | 9618699.25 | 8403010 | 8394270 | 8370300 | 6640220 | 7000920 | 718800 | 847530 | 641960 | 493600 | 381400 | 317930 | 695370 | 446100 | 371490 | 712700 | 645050 | 1024580 | 7296510
570715000001546555 | 2016-11-14 |  | 3450 | 112 | 84 | Vestas Wind Systems A/S | V117-3.45 MW | 810 - Brønderslev | LAND | Ø. Brønderslev By, Ø. Brønderslev | 69a | 557450.89 | 6343304.01 | SDFE2018 | [39 empty] | 1512573.75 | 10472256.375 | 8913114 | 9208920 | 8874300 | 7422420 | 7514320 | 762200 | 896680 | 685630 | 566040 | 432220 | 350530 | 728580 | 499430 | 393320 | 755460 | 659010 | 717880 | 7446980
570715000001546722 | 2016-08-29 |  | 10 | 14 | 18 | Solid Wind Power A/S | SWP10-14TG20 | 851 - Aalborg | Land |  |  |  |  | SDFI_23 | [39 empty] | 8540.04 | 28383.578 | 23928.72 | 23748.71 | 27610.16 | 23171.72 | 26374.14 | 2639.24 | 2644.98 | 2098.35 | 2262.03 | 2426.71 | 1242.67 | 2488.75 | 1964.45 | 1417.13 | 3148.85 | 2014.05 | 3056.9 | 27404.11
570715000001546791 | 2016-10-11 |  | 10 | 13 | 18.2 | Gaia-Wind Ltd | Gaia Wind 133-10 kW | 530 - Billund | Land |  |  |  |  | SDFI_23 | [39 empty] | 2828.224 | 20517.68 | 20816.71 | 22693.39 | 24459.7 | 17302.46 | 22483.33 | 2350.68 | 2147.39 | 2082.94 | 1950.65 | 2246.94 | 642.11 | 1384.99 | 1108.58 | 1030.27 | 2078.31 | 1427.68 | 2655.82 | 21106.36
570715000001546913 | 2016-10-20 |  | 10 | 7.1 | 21.4 | THY møllen Aps | TWP-40-10 | 787 - Thisted | Land |  |  |  |  | SDFI_23 | [39 empty] | 0 | 27604.797 | 20238.47 | 18550.42 | 20443.8 | 18683.26 | 19735.8 | 1834.28 | 2041.01 | 1651.64 | 1541.57 | 1905.58 | 796.74 | 1478.13 | 1371.54 | 853.36 | 3108.66 | 1646 | 2533.54 | 20762.05
570715000001546920 | 2016-10-10 |  | 10 | 14 | 18 | Solid Wind Power A/S | SWP10-14TG20 | 787 - Thisted | Land |  |  |  |  | SDFI_23 | [40 empty] | 56544.843 | 55995.04 | 60952.31 | 45553.93 | 38205.3 | 29758.28 | 3363.8 | 2982.42 | 2910.21 | 2736.74 | 3975.09 | 2128.72 | 3137.67 | 2463.52 | 2552.79 | 4043.19 | 2524.52 | 3257.23 | 36075.9
570715000001546937 | 2016-10-12 |  | 10 | 14 | 18 | Solid Wind Power A/S | SWP10-14TG20 | 773 - Morsø | Land |  |  |  |  | SDFI_23 | [40 empty] | 51920.663 | 37478.88 | 39158.85 | 41762.92 | 36178.17 | 39408.18 | 3438.58 | 3404.6 | 3063.12 | 3260.92 | 3577.14 | 2148.38 | 3113.34 | 2743.22 | 2372.16 | 4794.13 | 3229.94 | 4714.96 | 39860.49
570715000001546944 | 2016-10-12 |  | 10 | 14 | 18 | Solid Wind Power A/S | SWP10-14TG20 | 787 - Thisted | Land |  |  |  |  | SDFI_23 | [40 empty] | 61172.725 | 45979.3 | 49239.11 | 52312.1 | 44785.42 | 48076.29 | 4362.74 | 4472.01 | 3953.62 | 3800.29 | 4374.92 | 2634.24 | 3892.97 | 3381.8 | 3144.78 | 5457.77 | 3708.83 | 5546.04 | 48730.01
570715000001546951 | 2016-09-27 |  | 10 | 14 | 18 | Solid Wind Power A/S | SWP10-14TG20 | 787 - Thisted | Land |  |  |  |  | SDFI_23 | [40 empty] | 50278.57 | 36719.73 | 37852.37 | 43953.48 | 35395.47 | 40178.53 | 3875.55 | 3981.47 | 3662.03 | 3255.03 | 3865.63 | 1767.11 | 2750.91 | 2615.24 | 2720.92 | 3780.12 | 1936.05 | 4042.88 | 38252.94
570715000001546968 | 2016-09-26 |  | 10 | 14 | 18 | Solid Wind Power A/S | SWP10-14TG20 | 787 - Thisted | Land |  |  |  |  | SDFI_23 | [40 empty] | 69247.225 | 49809.73 | 51811.1 | 56433.33 | 49033.29 | 53030.65 | 4801.65 | 4725.67 | 4470.68 | 3819.87 | 4513.18 | 2610.68 | 4026.53 | 2791.34 | 0 | 5104.47 | 3957.33 | 5486.72 | 46308.12
570715000001547347 | 2016-10-10 |  | 10 | 14 | 18 | Solid Wind Power A/S | SWP10-14TG20 | 787 - Thisted | Land |  |  |  |  | SDFI_23 | [40 empty] | 50451.375 | 36446.38 | 38367.17 | 40997.8 | 35076.08 | 37765.91 | 2780.52 | 3380.1 | 2988.2 | 2849.67 | 3773.05 | 2008.5 | 3201.62 | 2076.48 | 2289.41 | 4734.21 | 2394.4 | 4025.18 | 36501.34
570715000001547354 | 2016-10-11 |  | 10 | 14 | 18 | Solid Wind Power A/S | SWP10-14TG20 | 787 - Thisted | Land |  |  |  |  | SDFI_23 | [39 empty] | 0 | 62920.646 | 45780.43 | 48457.96 | 52704.93 | 45324.34 | 48639.41 | 4337.6 | 4483.15 | 4071.94 | 3818.79 | 4695.8 | 2607.67 | 3712.89 | 2647.09 | 3168.61 | 5321.05 | 3396.53 | 5289.66 | 47550.78
570715000001547361 | 2016-11-07 |  | 10 | 14 | 18 | Solid Wind Power A/S | SWP10-14TG20 | 773 - Morsø | Land |  |  |  |  | SDFI_23 | [40 empty] | 47289.06 | 38071.59 | 37400.65 | 36329.29 | 31830.73 | 35175.89 | 2630.9 | 3055.07 | 2666.29 | 2978.92 | 3797.49 | 1723.82 | 2291.69 | 2026.68 | 1597.34 | 4561.25 | 3051.65 | 4208.48 | 34589.58
570715000001547385 | 2016-09-04 |  | 10 | 14 | 18 | Solid Wind Power A/S | SWP10-14TG20 | 860 - Hjørring | Land |  |  |  |  | SDFI_23 | [40 empty] | 52155.407 | 33208.3 | 34674.53 | 39581.56 | 30290.65 | 36475.94 | 3296.76 | 3309.16 | 2636.68 | 2477.45 | 2837.31 | 1583.76 | 3821.25 | 2753.44 | 2622.17 | 4495.83 | 2376.07 | 4327.11 | 36536.99
570715000001547392 | 2016-08-03 |  | 10 | 14 | 18 | Solid Wind Power A/S | SWP10-14TG20 | 851 - Aalborg | Land |  |  |  |  | SDFI_23 | [40 empty] | 27379.992 | 46651.4 | 22951.02 | 32390.96 | 25891.62 | 28652.62 | 2915.67 | 2867.27 | 2343 | 2436.37 | 2163.12 | 1172.07 | 2245.73 | 1765.25 | 1618.38 | 3579.39 | 2316.43 | 3440.34 | 28863.02
570715000001547422 | 2016-10-26 |  | 10 | 14 | 18 | Solid Wind Power A/S | SWP10-14TG20 | 860 - Hjørring | Land |  |  |  |  | SDFI_23 | [40 empty] | 34491.152 | 36719.86 | 37442.85 | 44768.83 | 35166.13 | 37746.29 | 3873.71 | 3966.27 | 3254.6 | 2781.75 | 2683.61 | 1763.87 | 4038.7 | 2747.66 | 2922.4 | 4803.99 | 2786.65 | 4541.04 | 40164.25
570715000001547972 | 2016-10-16 |  | 10 | 14 | 18 | Solid Wind Power A/S | SWP10-14TG20 | 787 - Thisted | Land |  |  |  |  | SDFI_23 | [40 empty] | 57031.854 | 41159.29 | 43080.69 | 45279.42 | 39288.42 | 43694.05 | 3837.83 | 3905.74 | 3445.62 | 3116.86 | 3832.54 | 1980.45 | 2477.01 | 2669.6 | 2633.16 | 4930.97 | 2937.23 | 4909.99 | 40677
570715000001547989 | 2016-10-17 |  | 10 | 14 | 18 | Solid Wind Power A/S | SWP10-14TG20 | 787 - Thisted | Land |  |  |  |  | SDFI_23 | [40 empty] | 51689.747 | 37956.13 | 38254.28 | 42155.76 | 31401.78 | 35728.96 | 2706.15 | 2749.44 | 2462.96 | 2316.2 | 3113.4 | 1487.95 | 2554.21 | 2059.27 | 1785.31 | 3876.29 | 2150.64 | 3160.14 | 30421.96
570715000001548221 | 2016-10-18 |  | 10 | 14 | 18 | Solid Wind Power A/S | SWP10-14TG20 | 787 - Thisted | Land |  |  |  |  | SDFI_23 | [40 empty] | 60001.03 | 43588.2 | 46165.08 | 52221.64 | 41864.2 | 47783.9 | 4348.48 | 4206.13 | 3741.03 | 3112.99 | 4120.12 | 2384.76 | 4083.64 | 3297.61 | 3447.07 | 4519.64 | 2745.2 | 4629.43 | 44636.1
570715000001548238 | 2016-10-25 |  | 10 | 14 | 18 | Solid Wind Power A/S | SWP10-14TG20 | 840 - Rebild | Land |  |  |  |  | SDFI_23 | [39 empty] | 7778.208 | 41461.808 | 37001.696 | 37381.16 | 40439.908 | 33024.36 | 37526.696 | 3792.984 | 3466.904 | 3025.964 | 3108.524 | 3164.932 | 1759.864 | 3037.18 | 2264.384 | 2099.18 | 4074.388 | 2730.708 | 4066.808 | 36591.82
570715000001548719 | 2016-10-26 |  | 25 | 14 | 18 | Solid Wind Power A/S | SWP25-14TG20 | 787 - Thisted | Land |  |  | 473014.9976 | 6304585.956 | SDFI_23 | [40 empty] | 88534.938 | 69080.65 | 69906.55 | 77280.7 | 64076.74 | 69232.35 | 6731.76 | 6366.46 | 5615.23 | 5450.67 | 6217.16 | 3140.69 | 5314.86 | 3351.42 | 4119.79 | 9094.13 | 5514.52 | 7707.03 | 68623.72
570715000001549990 | 2016-11-06 |  | 10 | 14 | 18 | Solid Wind Power A/S | SWP10-14TG20 | 773 - Morsø | Land |  |  |  |  | SDFI_23 | [39 empty] | 0 | 54607.016 | 44417.28 | 45828.24 | 48539.71 | 42581.68 | 46746.34 | 4347.08 | 4245.22 | 3822.36 | 3521.57 | 4036.89 | 2338.28 | 3414.9 | 3119.66 | 2872.01 | 5496.11 | 3503.34 | 5263.63 | 45981.05
570715000001550002 | 2016-11-08 |  | 10 | 14 | 18 | Solid Wind Power A/S | SWP10-14TG20 | 671 - Struer | Land |  |  |  |  | SDFI_23 | [39 empty] | 0 | 60583.711 | 48206.31 | 52350.41 | 56988.61 | 46492.81 | 52127.81 | 4762.06 | 4323.61 | 4239.63 | 3740.58 | 4311.14 | 2904.13 | 4603.09 | 3576.6 | 3623.44 | 5604.1 | 3443.72 | 5048.3 | 50180.4
570715000001550019 | 2016-11-22 |  | 10 | 14 | 18 | Solid Wind Power A/S | SWP10-14TG20 | 787 - Thisted | Land |  |  |  |  | SDFI_23 | [39 empty] | 0 | 55986.67 | 45847 | 48115.48 | 50965.86 | 44831.23 | 48968.11 | 4550.03 | 4271.57 | 3964.9 | 3942.19 | 4270.31 | 2531.08 | 3507.78 | 3125.88 | 3122.47 | 5547.98 | 4333.82 | 5771.57 | 48939.58
570715000001550217 | 2016-09-05 |  | 10 | 14 | 18 | Solid Wind Power A/S | SWP10-14TG20 | 810 - Brønderslev | Land |  |  |  |  | SDFI_23 | [39 empty] | 0 | 46311.026 | 39062.63 | 42252.41 | 33991.13 | 28634.46 | 31477.65 | 3099.39 | 3342.4 | 2639.76 | 2402.79 | 2292.9 | 1344.55 | 2752.32 | 2045.27 | 1795.23 | 3708.27 | 2024.12 | 3700.96 | 31147.96
570715000001551245 | 2016-11-17 |  | 10 | 14 | 18 | Solid Wind Power A/S | SWP10-14TG20 | 671 - Struer | Land |  |  |  |  | SDFI_23 | [39 empty] | 0 | 49702.593 | 37450.71 | 42150.69 | 47554.09 | 38947.42 | 41905.08 | 3927.11 | 3744.05 | 3630.37 | 3134.73 | 3946.56 | 1999.22 | 3266.5 | 2475.44 | 2756.72 | 4427.12 | 3020.42 | 3902.22 | 40230.46
570715000001551252 | 2016-11-17 |  | 10 | 14 | 18 | Solid Wind Power A/S | SWP10-14TG20 | 671 - Struer | Land |  |  |  |  | SDFI_23 | [39 empty] | 0 | 60691.796 | 50623.29 | 54044.73 | 55879.99 | 49864.93 | 54747.71 | 4551.64 | 4269.28 | 4167 | 3844.64 | 4418.65 | 3009.1 | 4834.82 | 3332.07 | 3741.03 | 6064.29 | 3719 | 5637.22 | 51588.74
570715000001551269 | 2016-11-20 |  | 10 | 14 | 18 | Solid Wind Power A/S | SWP10-14TG20 | 773 - Morsø | Land |  |  |  |  | SDFI_23 | [39 empty] | 0 | 48268.8 | 41091.54 | 42587.09 | 45792.33 | 38660.11 | 39931.87 | 3939.93 | 3810.06 | 3620.86 | 3114.96 | 3533.96 | 1696.54 | 2869.5 | 2266.86 | 2579.84 | 4467.59 | 2703.05 | 4112.49 | 38715.64
570715000001551276 | 2016-11-27 |  | 10 | 14 | 18 | Solid Wind Power A/S | SWP10-14TG20 | 773 - Morsø | Land |  |  |  |  | SDFI_23 | [39 empty] | 0 | 50136.74 | 42247.34 | 43839.32 | 47171.84 | 41387.65 | 45371.57 | 4163.64 | 3813.47 | 3778.46 | 3191.74 | 3726.81 | 2069.37 | 3170.41 | 2980.86 | 2935.69 | 4883.87 | 3288.95 | 4678.03 | 42681.3
570715000001551283 | 2016-12-07 |  | 10 | 14 | 18 | Solid Wind Power A/S | SWP10-14TG20 | 773 - Morsø | Land |  |  |  |  | SDFI_23 | [39 empty] | 0 | 47325.69 | 43549.62 | 44453.53 | 47826.75 | 41386.98 | 44701.75 | 4423.92 | 3982.94 | 3973.18 | 3707.63 | 4092.66 | 1850.97 | 2652.25 | 2632.73 | 2695.04 | 5041.41 | 3924.2 | 4906.92 | 43883.85
570715000001551290 | 2016-11-22 |  | 10 | 14 | 18 | Solid Wind Power A/S | SWP10-14TG20 | 787 - Thisted | Land |  |  |  |  | SDFI_23 | [39 empty] | 0 | 55178.839 | 43319.78 | 44882.15 | 47484.88 | 40535.13 | 44931.42 | 4051.76 | 4064.75 | 3636.76 | 3599.13 | 3409.3 | 2127.23 | 3339.87 | 2763.5 | 2512.25 | 4975.66 | 3596.29 | 5252.64 | 43329.14
570715000001551313 | 2016-11-23 |  | 10 | 14 | 18 | Solid Wind Power A/S | SWP10-14TG20 | 787 - Thisted | Land |  |  |  |  | SDFI_23 | [39 empty] | 0 | 59623.054 | 49191.65 | 51332.59 | 54521.28 | 47477.54 | 50950.96 | 4526.29 | 4560.16 | 4168.93 | 3861.89 | 4513.13 | 2789.46 | 3952.59 | 3521.27 | 3531.71 | 5802.82 | 4096.03 | 5849.48 | 51173.76
570715000001551320 | 2016-11-23 |  | 10 | 14 | 18 | Solid Wind Power A/S | SWP10-14TG20 | 787 - Thisted | Land |  |  |  |  | SDFI_23 | [39 empty] | 0 | 53521.74 | 45809.45 | 47317.57 | 49928.45 | 44003.26 | 48341.42 | 4219.69 | 4482.65 | 4066.01 | 3966.68 | 4315.39 | 2563.33 | 3706.85 | 3218.44 | 3072.92 | 5308.06 | 3739.85 | 5338.86 | 47998.73
570715000001551405 | 2016-12-20 | 2022-12-30 | 3450 | 126 | 87 | Vestas Wind Systems A/S | V126-3.45 | 860 - Hjørring | LAND | Gårestrup BY, Sct Olai | 3a | 554654.93 | 6373052.86 | SDFE2018 | [39 empty] | 674331 | 14244091.375 | 12262170 | 12821210 | 11072300 | 9463780 | 10355450 | 2023-01-01: 0 | 0
570715000001551436 | 2016-12-21 | 2022-12-30 | 3450 | 126 | 87 | Vestas Wind Systems A/S | V126-3.45 | 860 - Hjørring | LAND | Gårestrup BY, Sct Olai | 3a | 554871.41 | 6372796.14 | SDFE2018 | [39 empty] | 287511 | 13847698.75 | 12220000 | 12589510 | 11022020 | 9627010 | 11094320 | 2023-01-01: 0 | 0
570715000001551443 | 2016-12-21 | 2022-12-30 | 3450 | 126 | 87 | Vestas Wind Systems A/S | V126-3.45 | 860 - Hjørring | LAND | Gårestrup BY, Sct Olai | 2a | 555081.13 | 6372536.26 | SDFE2018 | [39 empty] | 344461 | 14803387.125 | 13027350 | 13528830 | 11661400 | 10323200 | 11855580 | 2023-01-01: 0 | 0
570715000001551474 | 2016-11-02 |  | 10 | 14 | 18 | Solid Wind Power A/S | SWP10-14TG20 | 400 - Bornholm | Land |  |  |  |  | SDFI_23 | [40 empty] | 47779 | 35944.33 | 44914.79 | 45549.39 | 38205.98 | 38506.64 | 5351.47 | 4265.96 | 4437.12 | 4050.32 | 3125.28 | 2235.69 | 3073.18 | 2289.06 | 1877.31 | 4669.37 | 3151.51 | 4628.6 | 43154.87
570715000001551634 | 2017-03-22 |  | 25 | 14 | 18 | Solid Wind Power A/S | SWP25-14TG20 | 482 - Langeland | Land |  |  | 611603.2113 | 6083462.1326 | SDFI_23 | [40 empty] | 51861.71 | 61096.67 | 68057.33 | 68358.02 | 60148.3 | 64164.45 | 7639.94 | 5625.47 | 5464.6 | 5640.17 | 5281.75 | 3155.51 | 5271.34 | 3225.81 | 3383.28 | 7637.8 | 5651.36 | 8123.25 | 66100.28
570715000001551825 | 2016-10-20 |  | 10 | 14 | 18 | Solid Wind Power A/S | SWP10-14TG20 | 400 - Bornholm | Land |  |  |  |  | SDFI_23 | [40 empty] | 16896.92 | 33129.23 | 36405.96 | 39219.21 | 31364.5 | 31494.84 | 4867.39 | 3424.82 | 3237.99 | 4248.77 | 2768.22 | 1984.97 | 2334.88 | 2044.73 | 1527.59 | 3960.55 | 3035.19 | 4302.04 | 37737.14
570715000001551887 | 2016-07-27 |  | 10 | 13 | 18 | HSWind Aps | Viking 10VS | 840 - Rebild | Land |  |  |  |  | SDFI_23 | [39 empty] | 2946.668 | 30469.82 | 25257.524 | 25585.836 | 24503.536 | 16832.716 | 19582.488 | 2432.008 | 2446.832 | 1969.62 | 2391.284 | 2449.508 | 1037.4 | 381.104 | 1576.452 | 1104.256 | 3154.78 | 1942.564 | 3063.592 | 23949.4
570715000001552129 | 2016-11-27 |  | 10 | 14 | 18 | Solid Wind Power A/S | SWP10-14TG20 | 773 - Morsø | Land |  |  |  |  | SDFI_23 | [40 empty] | 51471.91 | 42205.78 | 43851.1 | 47489.43 | 40933.21 | 45865.61 | 4099.6 | 3993.29 | 3809.38 | 3390.86 | 4356.84 | 2172.92 | 3275.95 | 2663.48 | 2388.29 | 4067.52 | 2750.07 | 4327.95 | 41296.15
570715000001552136 | 2016-11-15 |  | 10 | 14 | 18 | Solid Wind Power A/S | SWP10-14TG20 | 787 - Thisted | Land |  |  |  |  | SDFI_23 | [39 empty] | 0 | 57511.751 | 46837.49 | 48008.02 | 52580.61 | 44733.26 | 48825.56 | 4359.92 | 4449.42 | 4011.01 | 3748.72 | 4318.05 | 2594.61 | 3934.58 | 3367.58 | 3168.52 | 5607.27 | 3543.45 | 5118.84 | 48221.97
570715000001552143 | 2016-12-05 |  | 10 | 14 | 18.9 | Solid Wind Power A/S | SWP10-14TG20 | 773 - Morsø | Land |  |  |  |  | SDFI_23 | [40 empty] | 40024.21 | 34092.17 | 35193.93 | 39931.95 | 31247.78 | 36837.81 | 3284.76 | 3094.22 | 2907.87 | 2628.75 | 3262.66 | 1655.62 | 2489.57 | 2062.93 | 2105.45 | 3779.53 | 2790.65 | 3941.31 | 34003.32
570715000001552150 | 2016-12-06 |  | 10 | 14 | 18 | Solid Wind Power A/S | SWP10-14TG20 | 787 - Thisted | Land |  |  |  |  | SDFI_23 | [40 empty] | 51908.797 | 44673.86 | 47642.7 | 48940.48 | 43622.32 | 47941.01 | 4387.14 | 4191.75 | 4003.05 | 3465.72 | 4347.65 | 2645.7 | 3777.42 | 3146.99 | 3354.01 | 5366.85 | 3516.8 | 4996.78 | 47199.86
570715000001553065 | 2016-12-20 | 2019-04-04 | 4200 | 117 | 116 | Vestas Wind Systems A/S | Ukendt | 787 - Thisted | LAND | Hjardemål klit, Hjardemål | 34 | 492171 | 6325528 | SDFE2018 | [39 empty] | 15205 | 12933911 | 14737990 | 3885100
570715000001553423 | 2016-12-21 |  | 10 | 14 | 18 | Solid Wind Power A/S | SWP10-14TG20 | 787 - Thisted | Land |  |  |  |  | SDFI_23 | [39 empty] | 0 | 39666.17 | 33730.36 | 35616.67 | 40461.93 | 33659.12 | 38376.2 | 3304.72 | 3123.77 | 2967.52 | 2661.17 | 3127.6 | 1983.9 | 3295.63 | 2621.02 | 2522.12 | 4381.21 | 2329.57 | 3729.46 | 36047.69
570715000001553430 | 2017-10-30 |  | 10 | 13 | 18.5 | Gaia-Wind Ltd | Gaia Wind 133-10 kW | 787 - Thisted | Land |  |  |  |  | SDFI_23 | [40 empty] | 6120.91 | 31766.3 | 33266.21 | 36517.46 | 31578.25 | 34489.21 | 3081.2 | 3086.28 | 2920.53 | 2857.34 | 3452.04 | 1681.24 | 2386.63 | 2215.17 | 2011.25 | 3178.45 | 2171.94 | 2825.69 | 31867.76
570715000001553591 | 2016-12-11 |  | 10 | 14 | 18 | Solid Wind Power A/S | SWP10-14TG20 | 787 - Thisted | Land |  |  |  |  | SDFI_23 | [39 empty] | 0 | 43097.194 | 33826.13 | 36071.53 | 40396.39 | 30466.53 | 34422.43 | 3482.83 | 3546.51 | 3016.43 | 2090.5 | 2649.32 | 1483.34 | 2410.83 | 2128.12 | 2258.77 | 3931.36 | 1558.05 | 3744.39 | 32300.45
570715000001553607 | 2017-01-17 |  | 10 | 14 | 18 | Solid Wind Power A/S | SWP10-14TG20 | 787 - Thisted | Land |  |  |  |  | SDFI_23 | [39 empty] | 0 | 48029.61 | 45881.31 | 47869.28 | 50753.61 | 43438.92 | 48466.88 | 4269.07 | 4181.64 | 3802.31 | 3879.6 | 4579.9 | 2605.56 | 3968.1 | 3130.65 | 3072.68 | 5524.05 | 3551.44 | 5133.25 | 47698.25
570715000001553614 | 2016-12-12 |  | 10 | 14 | 18 | Solid Wind Power A/S | SWP10-14TG20 | 787 - Thisted | Land |  |  |  |  | SDFI_23 | [39 empty] | 0 | 50114.416 | 42494.51 | 44336.98 | 47345.15 | 41387.07 | 44930.28 | 3912.46 | 3868.75 | 3679.61 | 3376.65 | 3934.18 | 2243.85 | 3322.53 | 2967.4 | 2796.73 | 5188.91 | 3466.44 | 5272.26 | 44029.77
570715000001554161 | 2016-12-20 |  | 10 | 14 | 18 | Solid Wind Power A/S | SWP10-14TG20 | 773 - Morsø | Land |  |  |  |  | SDFI_23 | [39 empty] | 0 | 46797.39 | 45383.69 | 46505.78 | 49303.78 | 41859.36 | 46396.97 | 4303.35 | 4149 | 3831.15 | 3788.07 | 4367.87 | 2267.94 | 3258.19 | 3015.64 | 2809.04 | 5358.37 | 3807.13 | 5254.22 | 46209.97
570715000001554178 | 2016-12-28 |  | 10 | 13 | 18.3 | Gaia-Wind Ltd | Gaia Wind 133-10 kW | 773 - Morsø | Land |  |  |  |  | SDFI_23 | [40 empty] | 28986.83 | 26405.77 | 28788.5 | 29891.92 | 26544.21 | 30207.16 | 2399.98 | 2699.48 | 2448.26 | 2415.44 | 2960.63 | 1615.43 | 2029.31 | 1953 | 1505.56 | 4053.45 | 2739.8 | 3230.79 | 30051.13
570715000001554383 | 2016-12-27 |  | 10 | 13 | 18.3 | Gaia-Wind Ltd | Gaia Wind 133-10 kW | 430 - Faaborg-Midtfyn | Land |  |  |  |  | SDFI_23 | [40 empty] | 26437.728 | 23368.34 | 22271.858 | 26834.127 | 21331.48 | 24962.25 | 3067 | 2233.038 | 2213.646 | 2180.449 | 2068.13 | 1140.961 | 2079.706 | 1394.725 | 1449.755 | 2767.129 | 1989.036 | 2979.864 | 25563.439
570715000001554499 | 2016-12-21 |  | 10 | 14 | 18 | Solid Wind Power A/S | SWP10-14TG20 | 787 - Thisted | Land |  |  |  |  | SDFI_23 | [39 empty] | 1190.55 | 53675.728 | 54666.78 | 58125.3 | 59079.38 | 50127.95 | 56596.38 | 5075.77 | 4646.3 | 4662.28 | 4088.86 | 5209.51 | 3184.91 | 4506.83 | 3624.44 | 4046.18 | 5944.78 | 4105.95 | 5502.69 | 54598.5
570715000001554956 | 2017-04-20 | 2018-02-06 | 3150 | 142 | 109 | Siemens Wind Power A/S | SWT 3.15-109-142 | 756 - Ikast-Brande | LAND | Skærlund By, Brande | 16f | 505680.87 | 6195397.13 | SDFE2018 | [40 empty] | 8177607 | 128621
570715000001554987 | 2017-02-16 | 2018-08-22 | 8000 | 154 | 120.5 | Siemens Wind Power A/S | SWT 8.0-154 | 787 - Thisted | LAND | Østrild by, Østerild | 4m | 492965.55 | 6323732.33 | SDFE2018 | [40 empty] | 19180165 | 9489200 | [16 empty] | 0
570715000001554987 | 2021-12-15 |  | 7000 | 154 | 120.5 | Siemens Wind Power A/S | SWT-7.0-154 | 665 - Lemvig | LAND | den nordlige del Harboøre | 54f | 492965.55 | 6323732.33 | SDFE2018 | [45 empty] | 28363470 | 3161160 | 2624260 | 2797750 | 2068100 | 2638800 | 1372250 | 2362210 | 1848830 | 1990480 | 3375030 | 2103420 | 3384230 | 29726520
570715000001555151 | 2016-12-27 |  | 10 | 7.1 | 21.4 | THY møllen Aps | TWP-40-10 | 671 - Struer | Land |  |  |  |  | SDFI_23 | [40 empty] | 27720.87 | 23543.77 | 24831.45 | 27637.54 | 21954.74 | 27111.46 | 2159.05 | 2251.94 | 2205.68 | 1832.95 | 2141.64 | 1140.03 | 2397.37 | 1788.91 | 1739.59 | 3934.64 | 1916.21 | 3125.99 | 26634
570715000001555380 | 2017-01-09 |  | 10 | 13 | 18 | Gaia-Wind Ltd | Gaia Wind 133-10 kW | 727 - Odder | Land |  |  |  |  | SDFI_23 | [40 empty] | 30924.032 | 28219.33 | 26618.01 | 28101.13 | 24366.87 | 25907.83 | 2862.75 | 2090.61 | 1815.56 | 2228.87 | 1878.16 | 1006.12 | 1974.18 | 1430.26 | 1619.18 | 3214.76 | 3005.52 | 3698.91 | 26824.88
570715000001556202 | 2017-04-20 | 2018-11-14 | 3600 | 136 | 137 | Vestas Wind Systems A/S | Ukendt | 787 - Thisted | LAND | Hjardemål Klit Hjardemål | 34g | 492970 | 6324932.61 | SDFE2018 | [40 empty] | 8249057 | 11167510
570715000001556271 | 2017-03-30 |  | 3450 | 117 | 91.5 | Vestas Wind Systems A/S | V117-3.45 MW | 860 - Hjørring | LAND | Høgsted By, Vrejlev | 2v | 561900.82 | 6359547.72 | SDFE2018 | [40 empty] | 9593816.25 | 11355710 | 10132570 | 7532820 | 7522480 | 8848950 | 1150440 | 993020 | 808650 | 839970 | 807300 | 473490 | 1106590 | 691030 | 685330 | 1265270 | 848140 | 1242600 | 10911830
570715000001556288 | 2017-03-26 |  | 3450 | 117 | 91.5 | Vestas Wind Systems A/S | V117-3.45 MW | 860 - Hjørring | LAND | Høgsted By, Vrejlev | 2x | 561956.31 | 6359872.92 | SDFE2018 | [40 empty] | 9207718.404 | 11087830 | 10063570 | 7316080 | 7529880 | 8817810 | 1195530 | 1122150 | 967220 | 827410 | 599430 | 459030 | 1090170 | 788320 | 816330 | 1239390 | 854550 | 1228970 | 11188500
570715000001556295 | 2017-03-25 |  | 3450 | 117 | 91.5 | Vestas Wind Systems A/S | V117-3.45 MW | 860 - Hjørring | LAND | Høgsted By, Vrejlev | 5n | 562011.95 | 6360198.88 | SDFE2018 | [40 empty] | 9656076.968 | 11068770 | 10113180 | 7353450 | 7793060 | 8867690 | 1231870 | 1142800 | 972540 | 816210 | 796240 | 462470 | 1103390 | 772830 | 805530 | 1254910 | 858630 | 1224940 | 11442360
570715000001556301 | 2017-03-28 |  | 3450 | 117 | 91.5 | Vestas Wind Systems A/S | V117-3.45 MW | 860 - Hjørring | LAND | Guldager By, Vrejlev | 8af | 562065.61 | 6360524.13 | SDFE2018 | [40 empty] | 9300044.375 | 11186830 | 10125953 | 7493090 | 8059050 | 9491890 | 1245590 | 1154250 | 986810 | 817170 | 749530 | 453730 | 1108270 | 780780 | 811850 | 1260100 | 871070 | 1199630 | 11438780
570715000001556318 | 2017-03-10 |  | 3450 | 117 | 91.5 | Vestas Wind Systems A/S | V117-3.45 MW | 860 - Hjørring | LAND | Guldager By, Vrejlev | 34 | 562120.84 | 6360848.69 | SDFE2018 | [40 empty] | 10513033.125 | 11419593 | 9302950 | 7440360 | 7813080 | 10212000 | 1204380 | 1097800 | 933090 | 689510 | 569320 | 456300 | 1077830 | 715170 | 787130 | 1341260 | 789500 | 1218180 | 10879470
570715000001557896 | 2017-01-26 |  | 10 | 7.1 | 21.4 | THY møllen Aps | TWP-40-10 | 787 - Thisted | Land |  |  |  |  | SDFI_23 | [40 empty] | 15303.75 | 13808.99 | 13777.16 | 15946.34 | 12099.12 | 14457 | 1210.63 | 1379.51 | 1208.59 | 990.87 | 1536.16 | 475.61 | 991.34 | 1065.85 | 714.7 | 2382.87 | 1048.79 | 1549.15 | 14554.07
570715000001557902 | 2017-02-07 |  | 10 | 13 | 18.2 | Gaia-Wind Ltd | Gaia Wind 133-10 kW | 773 - Morsø | Land |  |  |  |  | SDFI_23 | [40 empty] | 24723.39 | 34977.96 | 34048.68 | 38290.15 | 32077.35 | 35527.05 | 3147.44 | 2883.83 | 2946.08 | 2857.93 | 3225.7 | 1719.95 | 2304.31 | 2357.45 | 2189.66 | 4087.55 | 2730.35 | 3380.89 | 33831.14
570715000001557919 | 2017-02-07 |  | 10 | 7.1 | 21.4 | THY møllen Aps | TWP-40-10 | 773 - Morsø | Land |  |  |  |  | SDFI_23 | [40 empty] | 26298.15 | 26423.54 | 26716.44 | 29780.54 | 23870.84 | 27881.93 | 2520.19 | 2577.85 | 2198.52 | 2062.06 | 2299.06 | 1009.84 | 2055.55 | 1720 | 1551.88 | 3731.46 | 2309.24 | 3442.75 | 27478.4
570715000001558046 | 2017-02-07 |  | 10 | 14 | 18 | Solid Wind Power A/S | SWP10-14TG20 | 707 - Norddjurs | Land |  |  |  |  | SDFI_23 | [40 empty] | 24131.621 | 22150.769 | 22152.082 | 22507.854 | 15805.369 | 18014.598 | 1463.75 | 1562.377 | 1209.075 | 1417.274 | 1569.128 | 841.46 | 1764.044 | 1240.356 | 1086.682 | 2317.74 | 1287.038 | 1902.022 | 17660.946
570715000001558299 | 2017-03-08 |  | 10 | 14 | 18 | Solid Wind Power A/S | SWP10-14TG20 | 707 - Norddjurs | Land |  |  |  |  | SDFI_23 | [40 empty] | 30739.091 | 37403.355 | 36838.466 | 39169.57 | 38820.715 | 41025.483 | 4007.392 | 3920.383 | 3487.567 | 3433.441 | 2978.179 | 1383.981 | 1938.601 | 1867.643 | 1973.165 | 4068.151 | 3975.205 | 5120.859 | 38154.567
570715000001558404 | 2017-06-21 | 2018-06-05 | 500 | 52 | 46 | Vestas Wind Systems A/S | V 52 | 580 - Aabenraa | LAND | Kassø | 138 | 513450.59 | 6097961.35 | SDFE2018 | [41 empty] | 12460
570715000001558602 | 2017-01-29 |  | 10 | 14 | 18 | Solid Wind Power A/S | SWP10-14TG20 | 860 - Hjørring | Land |  |  |  |  | SDFI_23 | [40 empty] | 15789.742 | 25937.13 | 21465.39 | 25850.53 | 18449.01 | 21196 | 2000.44 | 2299.08 | 1806.28 | 1531.99 | 1702.3 | 366.77 | 2121.98 | 1387.62 | 1120.13 | 2889.84 | 1456.35 | 2621.49 | 21304.27
570715000001559890 | 2017-02-28 |  | 10 | 14 | 18 | Solid Wind Power A/S | SWP10-14TG20 | 860 - Hjørring | Land |  |  |  |  | SDFI_23 | [40 empty] | 22997.696 | 32675.69 | 30360.86 | 36114.16 | 26604.78 | 30796.53 | 3419.52 | 3365.63 | 2753.99 | 1988.75 | 2060 | 975.31 | 2733.4 | 1858.89 | 1785.9 | 3390.15 | 1923.67 | 3490.5 | 29745.71
570715000001561374 | 2017-03-05 |  | 10 | 7.1 | 21.4 | THY møllen Aps | TWP-40-10 | 773 - Morsø | Land |  |  |  |  | SDFI_23 | [40 empty] | 22107.223 | 26305.88 | 25704.4 | 29417.27 | 24550.25 | 27910.5 | 2520.54 | 2548.85 | 2346.99 | 2065.23 | 2321 | 969.99 | 2091.09 | 1734.14 | 1580.2 | 3766.97 | 2171.46 | 3359.5 | 27475.96
570715000001561381 | 2017-03-21 |  | 10 | 13 | 18.2 | Gaia-Wind Ltd | Gaia Wind 133-10 kW | 787 - Thisted | Land |  |  |  |  | SDFI_23 | [40 empty] | 28007.193 | 34217.09 | 35110.98 | 37285.04 | 32765.55 | 35266.62 | 3177.72 | 3010.25 | 2957.55 | 2608.37 | 3150.92 | 1679.71 | 2709.72 | 2345.96 | 1908.95 | 4453.93 | 2764.98 | 4196.89 | 34964.95
570715000001561800 | 2017-08-14 |  | 3200 | 113 | 83.5 | SIEMENS | SWT-3.2-113 DD | 756 - Ikast-Brande | LAND | Kidmose Gde., Ejstrup | 2r | 515139.01 | 6202616.74 | SDFE2018 | [40 empty] | 3165870 | 7099383 | 7378980 | 5581509 | 4532915 | 6503032 | 879261 | 715082 | 662940 | 614950 | 657749 | 317355 | 532728 | 416972 | 460461 | 905151 | 628860 | 950678 | 7742187
570715000001561817 | 2017-08-13 |  | 3200 | 113 | 83.5 | SIEMENS | SWT-3.2-113 DD | 756 - Ikast-Brande | LAND | Kidmose Gde., Ejstrup | 2s | 515100.58 | 6202288.44 | SDFE2018 | [40 empty] | 3356990 | 7564036 | 7718295 | 5794058 | 4542373 | 6743193 | 912133 | 797536 | 699882 | 666230 | 701643 | 340602 | 571371 | 450820 | 446089 | 949759 | 660702 | 1055626 | 8252393
570715000001562517 | 2017-01-22 |  | 10 | 14 | 18 | Solid Wind Power A/S | SWP10-14TG20 | 860 - Hjørring | Land |  |  |  |  | SDFI_23 | [40 empty] | 22262.96 | 20211.9 | 20113.06 | 25774.45 | 16846.57 | 19821.89 | 2428.92 | 2089.19 | 1678.87 | 1259.26 | 1231.28 | 668.33 | 1933.27 | 1176.02 | 1447.06 | 1699.31 | 1030.14 | 1709.52 | 18351.17
570715000001563293 | 2017-03-16 |  | 10 | 7.1 | 21.4 | THY møllen Aps | TWP-40-10 | 787 - Thisted | Land |  |  |  |  | SDFI_23 | [40 empty] | 9872.64 | 11111.24 | 10750.04 | 12250.26 | 9742.15 | 11931.71 | 764.35 | 1029.5 | 713.35 | 931.78 | 1525.17 | 671.97 | 1515.24 | 1382.99 | 882.5 | 2257.88 | 1055.03 | 1746.09 | 14475.85
570715000001563378 | 2017-03-31 |  | 10 | 13 | 18 | Gaia-Wind Ltd | Gaia Wind 133-10 kW | 630 - Vejle | Land |  |  |  |  | SDFI_23 | [40 empty] | 6727.31 | 10095.7 | 10156.25 | 7254.65 | 6292.96 | 7255.84 | 594.21 | 928.73 | 615.56 | 1130.66 | 1243.83 | 507.72 | 520.58 | 570.24 | 289.92 | 990.58 | 455 | 883.6 | 8730.63
570715000001563828 | 2017-04-05 |  | 10 | 7.1 | 21.4 | THY møllen Aps | TWP-40-10 | 787 - Thisted | Land |  |  |  |  | SDFI_23 | [40 empty] | 20059.69 | 22619.96 | 23441.26 | 27059.68 | 22325.88 | 25051.96 | 2296.99 | 2356.58 | 2007.63 | 1813.04 | 2462.3 | 966.57 | 1902.64 | 1613.07 | 1304.98 | 3417.66 | 1724.28 | 2837.94 | 24703.68
570715000001569837 | 2017-06-06 |  | 10 | 14 | 18 | Solid Wind Power A/S | SWP10-14TG20 | 787 - Thisted | Land |  |  |  |  | SDFI_23 | [40 empty] | 11586.282 | 27103.42 | 25638.34 | 28828.18 | 22589.83 | 23824.74 | 2703.22 | 2472.2 | 2514.54 | 2406.3 | 1686.09 | 672.45 | 860.56 | 948.96 | 1567.65 | 3387.04 | 2944.75 | 3218.41 | 25382.17
570715000001571267 | 2017-06-08 |  | 10 | 14 | 18 | Solid Wind Power A/S | SWP10-14TG20 | 787 - Thisted | Land |  |  |  |  | SDFI_23 | [40 empty] | 27200.25 | 73070.09 | 40782.75 | 45864.99 | 39738.47 | 44165.5 | 3607.38 | 3943.06 | 3555.95 | 3558.04 | 4294.2 | 2125.13 | 3108.77 | 2755.24 | 2545.37 | 5061.63 | 3334.59 | 4714.49 | 42603.85
570715000001571960 | 2017-09-03 |  | 3200 | 113 | 83.5 | SIEMENS | SWT-3.2-113 DD | 630 - Vejle | LAND | Gammelby By, Ringive | 4v | 505842 | 6187749 | SDFE2018 | [40 empty] | 2826108 | 8154970 | 8888975 | 5818352 | 5429596 | 7501605 | 887804 | 742508 | 609389 | 544209 | 564402 | 334377 | 568671 | 412878 | 483391 | 925314 | 680265 | 1017356 | 7770564
570715000001572417 | 2017-07-31 |  | 10 | 14 | 18 | Solid Wind Power A/S | SWP-10-16 TG20 | 400 - Bornholm | Land |  |  |  |  | SDFI_23 | [42 empty] | 40102.96 | 43608.71 | 38607.9 | 32389.52 | 5440.82 | 4393.61 | 3889.46 | 2518.74 | 3095.65 | 1741.05 | 1755.16 | 1540.28 | 455.22 | 4749.77 | 3815.34 | 5202.54 | 38597.64
570715000001573650 | 2017-07-04 |  | 10 | 7.1 | 21.4 | THY møllen Aps | TWP-40-10 | 787 - Thisted | Land |  |  |  |  | SDFI_23 | [40 empty] | 9254.88 | 19515.01 | 19244.22 | 22138.5 | 17176.23 | 19745.33 | 1825.58 | 2008.8 | 1634.33 | 1355.32 | 1647.14 | 668.75 | 810.19 | 1288.65 | 920.42 | 3051.45 | 1210.91 | 2505.4 | 18926.94
570715000001574213 | 2017-05-30 |  | 10 | 13 | 18 | Gaia-Wind Ltd | Gaia Wind 133-10 kW | 860 - Hjørring | Land |  |  |  |  | SDFI_23 | [41 empty] | 14449.44 | 17306.99 | 19553.19 | 13389.46 | 10419.99 | 1920.68 | 1190.25 | 1283.75 | 759.43 | 624.99 | 465.69 | 662.27 | 655.1 | 695.34 | 280.88 | 487.38 | 287.58 | 9313.34
570715000001574909 | 2017-08-29 |  | 3200 | 113 | 83.5 | SIEMENS | SWT-3.2-113 DD | 630 - Vejle | LAND | Gammelby By, Ringive | 8b | 505163 | 6187152 | SDFE2018 | [40 empty] | 2930815 | 8485326 | 9114606 | 5963883 | 5645308 | 7707051 | 903663 | 768548 | 682802 | 597287 | 590622 | 354423 | 598096 | 402463 | 509884 | 935511 | 734173 | 1033511 | 8110983
570715000001574916 | 2017-08-30 |  | 3200 | 113 | 83.5 | SIEMENS | SWT-3.2-113 DD | 630 - Vejle | LAND | Gammelby By, Ringive | 4e | 505003 | 6187451 | SDFE2018 | [40 empty] | 2934042 | 8053805 | 8915521 | 5633041 | 5313886 | 7413453 | 881797 | 748773 | 620916 | 556426 | 558259 | 341260 | 582718 | 416181 | 456891 | 926513 | 694942 | 1026658 | 7811334
570715000001574985 | 2017-08-17 |  | 10 | 7.1 | 21.4 | THY møllen Aps | TWP-40-10 | 773 - Morsø | Land |  |  |  |  | SDFI_23 | [40 empty] | 7952.73 | 20574.16 | 19550.71 | 25438.2 | 19486.37 | 21841.64 | 1674.51 | 1844.9 | 1564.29 | 1601.83 | 2109.19 | 1026.79 | 2038 | 1542.87 | 1306.59 | 3004.73 | 1719.77 | 2270.05 | 21703.52
570715000001575104 | 2017-09-18 |  | 10 | 7.6 | 18.6 | Ukendt | Ukendt | 707 - Norddjurs | Land |  |  |  |  | SDFI_23 | [41 empty] | 2077.927 | 6428.679 | 5881.786 | 1651.11 | 969.243 | 483.046 | 233.626 | 137.185 | 151.938 | 132.453 | 102.388 | 420.127 | 100.902 | 263.189 | 541.604 | 296.718 | 71.423 | 2934.599
570715000001575920 | 2017-08-21 |  | 10 | 14 | 18 | Solid Wind Power A/S | SWP10-14TG20 | 787 - Thisted | Land |  |  |  |  | SDFI_23 | [40 empty] | 10017.41 | 26639.07 | 28498.05 | 35356.56 | 25025.34 | 28918.36 | 2463.84 | 2841.05 | 2560.87 | 2543.41 | 3046.42 | 1302.61 | 2357.04 | 2041.62 | 1734.67 | 3900 | 2151.06 | 3617.13 | 30559.72
570715000001576217 | 2017-08-21 |  | 10 | 14 | 18 | Solid Wind Power A/S | SWP10-14TG20 | 787 - Thisted | Land |  |  |  |  | SDFI_23 | [40 empty] | 17001.734 | 45953.47 | 46802.45 | 50281.54 | 42708.93 | 46064.46 | 4268.55 | 3876.31 | 3318.66 | 3487.15 | 4005.09 | 2456.67 | 3707.14 | 3086.8 | 3024.04 | 5390.68 | 3668.13 | 5400.33 | 45689.55
570715000001576385 | 2017-08-20 |  | 10 | 14 | 18 | Solid Wind Power A/S | SWP10-14TG20 | 0 - Ukendt (0) | Land |  |  |  |  | SDFI_23 | [40 empty] | 15840.38 | 40843.64 | 42034.71 | 43151.17 | 39156.41 | 44791.62 | 3995.53 | 3843.14 | 3581.23 | 3039.1 | 4086.3 | 2291.95 | 3589.78 | 2839.51 | 2870.15 | 4604.86 | 2543.83 | 4035.49 | 41320.87
570715000001577689 | 2017-09-04 |  | 10 | 14 | 18 | Solid Wind Power A/S | SWP10-14TG20 | 787 - Thisted | Land |  |  |  |  | SDFI_23 | [40 empty] | 19707.55 | 55913.52 | 58035.69 | 60739.51 | 53792.87 | 58581.73 | 5196.84 | 4895.97 | 4784.72 | 4009.81 | 4785.28 | 3008.37 | 4492.19 | 3891.97 | 3940.13 | 6161.79 | 4287.2 | 4061.43 | 53515.7
570715000001577696 | 2017-09-04 |  | 10 | 14 | 18 | Solid Wind Power A/S | SWP10-14TG20 | 787 - Thisted | Land |  |  |  |  | SDFI_23 | [40 empty] | 19072.35 | 53898.34 | 55456.71 | 56906.83 | 51677.67 | 57929.46 | 5025.91 | 4752.9 | 4614.05 | 4091.64 | 5253.86 | 3350.41 | 4742.69 | 3972.3 | 3865.27 | 6350.8 | 4321.65 | 6043.84 | 56385.32
570715000001577856 | 2017-09-16 |  | 10 | 14 | 18 | Solid Wind Power A/S | SWP10-14TG20 | 787 - Thisted | Land |  |  |  |  | SDFI_23 | [40 empty] | 11741.14 | 61696.22 | 62931.44 | 50853.5 | 38720.22 | 48346.6 | 4208.8 | 4190.8 | 3857.69 | 3659.89 | 4362.66 | 2517.71 | 3927.57 | 3255.49 | 3243.84 | 5429.87 | 3373.08 | 5247.97 | 47275.37
570715000001578266 | 2017-08-22 |  | 10 | 14 | 18 | Solid Wind Power A/S | SWP10-14TG20 | 787 - Thisted | Land |  |  |  |  | SDFI_23 | [40 empty] | 10948.28 | 43726.93 | 42125.08 | 47051.5 | 41525.99 | 44935.6 | 3933.22 | 3891.31 | 3788.9 | 3507.06 | 4094.17 | 2335.7 | 3644.8 | 2975.75 | 2782.96 | 5420.41 | 3431.22 | 5130.74 | 44936.24
570715000001578709 | 2017-09-07 |  | 10 | 13 | 18.3 | Gaia-Wind Ltd | GW133 10kW | 773 - Morsø | Land |  |  |  |  | SDFI_23 | [40 empty] | 12312.41 | 34821.95 | 35065.33 | 38275.94 | 33241.05 | 36183.54 | 3319.08 | 2994.62 | 2904.21 | 2940.25 | 3379.47 | 1756.12 | 2678.9 | 2361.49 | 2175.51 | 4304.64 | 2748.89 | 3848.18 | 35411.36
570715000001578822 | 2017-09-06 |  | 10 | 14 | 18 | Solid Wind Power A/S | SWP10-14TG20 | 787 - Thisted | Land |  |  |  |  | SDFI_23 | [40 empty] | 16401.38 | 45552.48 | 47442.36 | 51013.72 | 43021.79 | 47899.44 | 4016.51 | 3249.62 | 2943.15 | 2991.02 | 3971.4 | 2239.39 | 3340.33 | 2820.93 | 2663.79 | 4586.67 | 2630.89 | 4022.18 | 39475.88
570715000001578839 | 2017-09-05 |  | 25 | 14 | 18 | Solid Wind Power A/S | SWP25-14TG20 | 787 - Thisted | Land |  |  | 468123.3402 | 6307859.9056 | SDFI_23 | [40 empty] | 13907.35 | 38560.04 | 36289.84 | 41373.81 | 31334.4 | 36912.08 | 2930.98 | 3148.52 | 2684.08 | 2579.25 | 3435.06 | 1781.63 | 3689.96 | 2744.18 | 2611.94 | 5203.21 | 2041 | 3359.4 | 36209.21
570715000001579065 | 2017-08-30 |  | 10 | 14 | 18 | Solid Wind Power A/S | SWP10-14TG20 | 430 - Faaborg-Midtfyn | Land |  |  |  |  | SDFI_23 | [40 empty] | 12891.908 | 36139.86 | 40872.36 | 40576.5 | 33538.811 | 37165.635 | 4422.758 | 3372.842 | 3384.924 | 3214.034 | 3097.924 | 1868.698 | 2957.503 | 1872.303 | 1946.615 | 3987.353 | 2940.906 | 4465.598 | 37531.458
570715000001579201 | 2017-09-13 |  | 10 | 14 | 18 | Solid Wind Power A/S | SWP10-14TG20 | 787 - Thisted | Land |  |  |  |  | SDFI_23 | [40 empty] | 5123.08 | 51387.03 | 53677 | 56976.91 | 49096.54 | 53325.77 | 4737.23 | 4625.46 | 4326.35 | 3995.38 | 4680.82 | 2923.36 | 4286.68 | 3819.28 | 3723.94 | 5849.88 | 3875.46 | 5982.64 | 52826.48
570715000001580306 | 2017-10-02 |  | 10 | 14 | 18 | Solid Wind Power A/S | SWP10-14TG20 | 787 - Thisted | Land |  |  |  |  | SDFI_23 | [40 empty] | 11899.65 | 44480.02 | 48036.44 | 50720.92 | 44331.58 | 49485.55 | 4369.5 | 4338.95 | 3972.79 | 3787.91 | 4325.21 | 2342.67 | 3455.19 | 3227.64 | 3251.2 | 5481.67 | 3525.98 | 5258.47 | 47337.18
570715000001582768 | 2017-10-11 |  | 10 | 14 | 18 | Solid Wind Power A/S | SWP10-14TG20 | 787 - Thisted | Land |  |  |  |  | SDFI_23 | [40 empty] | 7694.54 | 42190.02 | 43479.27 | 46504.71 | 40429.64 | 40401.26 | 2620.2 | 2973.49 | 2685.53 | 2961.83 | 3552.77 | 1757.3 | 2778.57 | 2213.11 | 2014.62 | 4158.54 | 2606.62 | 3863.13 | 34185.71
570715000001583017 | 2017-11-05 |  | 3400 | 113 | 83.5 | SIEMENS | SWT-3.2-113 DD | 851 - Aalborg | LAND | Lyngdrup By, Horsens | 5m | 569662 | 6331602 | SDFE2018 | [40 empty] | 1206583 | 8641163 | 8411738 | 8582939 | 5610894 | 6521525 | 839255 | 758843 | 588006 | 510693 | 439160 | 321845 | 733281 | 554223 | 582348 | 1009385 | 757020 | 1046525 | 8140584
570715000001583024 | 2017-11-05 |  | 3400 | 113 | 83.5 | SIEMENS | SWT-3.2-113 DD | 851 - Aalborg | LAND | Lyngdrup By, Horsens | 6g | 569344 | 6331730 | SDFE2018 | [40 empty] | 1385759 | 8294836 | 7987548 | 7780072 | 5731376 | 5986466 | 832658 | 728612 | 564288 | 491304 | 390970 | 288742 | 728195 | 515958 | 580048 | 974135 | 685736 | 992897 | 7773543
570715000001583031 | 2017-11-21 |  | 3400 | 113 | 83.5 | SIEMENS | SWT-3.2-113 DD | 851 - Aalborg | LAND | Lyngdrup By, Horsens | 6h | 569026 | 6331857 | SDFE2018 | [40 empty] | 1032534 | 8289122 | 8118247 | 8808818 | 5449696 | 6655867 | 956679 | 838449 | 557786 | 487792 | 396283 | 296792 | 747801 | 526955 | 582790 | 948023 | 672889 | 1016215 | 8028454
570715000001583048 | 2017-11-05 |  | 3400 | 113 | 83.5 | SIEMENS | SWT-3.2-113 DD | 851 - Aalborg | LAND | Lyngdrup By, Horsens | 6i | 568708 | 6331985 | SDFE2018 | [40 empty] | 1496421 | 7829917 | 7755034 | 7518885 | 5700474 | 6120965 | 832140 | 741833 | 540798 | 409836 | 390535 | 294095 | 767821 | 532611 | 548165 | 985181 | 648115 | 1016756 | 7707886
570715000001583055 | 2017-11-13 |  | 3400 | 113 | 83.5 | SIEMENS | SWT-3.2-113 DD | 851 - Aalborg | LAND | Langholt Hgd., Horsens | 1h | 568390 | 6332113 | SDFE2018 | [40 empty] | 1385363 | 7357891 | 7713130 | 7786433 | 5339313 | 6041807 | 839415 | 732773 | 556568 | 457635 | 385864 | 291595 | 761413 | 530602 | 576798 | 983036 | 638509 | 1001909 | 7756117
570715000001583062 | 2017-11-16 |  | 3400 | 113 | 83.5 | SIEMENS | SWT-3.2-113 DD | 851 - Aalborg | LAND | Lyngdrup By, Horsens | 5n | 568072 | 6332240 | SDFE2018 | [40 empty] | 1282710 | 8155651 | 8030552 | 8363853 | 5384720 | 6096556 | 853012 | 733907 | 565292 | 441319 | 385215 | 285047 | 744241 | 515353 | 546675 | 987329 | 628612 | 994612 | 7680614
570715000001583079 | 2017-11-13 |  | 3400 | 113 | 83.5 | SIEMENS | SWT-3.2-113 DD | 851 - Aalborg | LAND | Lyngdrup By, Horsens | 5o | 567762 | 6332365 | SDFE2018 | [40 empty] | 1471429 | 8192839 | 7766779 | 7871486 | 5555458 | 6113239 | 982027 | 860374 | 697574 | 548117 | 557119 | 280746 | 714501 | 548040 | 529443 | 1057241 | 663735 | 1059312 | 8498229
570715000001583086 | 2017-11-13 |  | 3400 | 113 | 83.5 | SIEMENS | SWT-3.2-113 DD | 851 - Aalborg | LAND | Lyngdrup By, Horsens | 5p | 567452 | 6332489 | SDFE2018 | [40 empty] | 1495746 | 8664009 | 8695855 | 8878358 | 5637763 | 6561221 | 897233 | 801382 | 628883 | 504869 | 435314 | 322949 | 758850 | 515046 | 624454 | 1018346 | 654294 | 995788 | 8157408
570715000001584717 | 2017-10-25 |  | 10 | 14 | 18 | Solid Wind Power A/S | SWP10-14TG20 | 787 - Thisted | Land |  |  |  |  | SDFI_23 | [40 empty] | 9297.81 | 48661.43 | 49695.75 | 55331.07 | 47766.61 | 51947.56 | 4718.06 | 4492.05 | 4263.73 | 4005.42 | 4490.38 | 2577.31 | 3970.9 | 3600.31 | 3593.3 | 5835.97 | 3838.62 | 5597.45 | 50983.5
570715000001584724 | 2017-10-26 |  | 10 | 13 | 18 | Gaia-Wind Ltd | Gaia Wind 133-10 kW | 787 - Thisted | Land |  |  |  |  | SDFI_23 | [40 empty] | 7933.33 | 41451.33 | 42690.1 | 43926.79 | 37662.05 | 40730.2 | 3488.43 | 3256.75 | 2887.87 | 3119.5 | 3605.94 | 2106.88 | 3281.04 | 2281.43 | 2646.44 | 4703 | 2874.51 | 3944.97 | 38196.76
570715000001586209 | 2017-10-19 |  | 10 | 14 | 18 | Solid Wind Power A/S | SWP10-14TG20 | 860 - Hjørring | Land |  |  |  |  | SDFI_23 | [40 empty] | 10024.92 | 39934.976 | 25150.69 | 29816.36 | 23947.01 | 24864.07 | 2471.13 | 2739.32 | 2221.49 | 2023.05 | 1685.1 | 950.27 | 2291.49 | 1545.91 | 1643.45 | 3173.24 | 1857.95 | 2731 | 25333.4
570715000001586537 | 2018-01-15 |  | 3600 | 126 | 87 | Vestas Wind Systems A/S | V126-3.45 | 787 - Thisted | LAND | Hansted By, Hansted | 39a | 476833.4 | 6331388.19 | SDFE2018 | [41 empty] | 14100130 | 15126180 | 12840870 | 13871180 | 15879190 | 1519000 | 1441380 | 1364100 | 1182380 | 1198920 | 845350 | 1354240 | 1065680 | 1168110 | 1736570 | 1295210 | 1824660 | 15995600
570715000001586711 | 2017-12-29 |  | 3600 | 126 | 87 | Vestas Wind Systems A/S | V126-3.45 | 787 - Thisted | LAND | Hansted By, Hansted | 39a | 477326.379 | 6331226.074 | Stamdata | [40 empty] | 10 | 13637090 | 12517310 | 11143140 | 13861500 | 12563460 | 1120300 | 1126770 | 1123770 | 1033670 | 1178930 | 754390 | 1234030 | 848540 | 1037050 | 1483650 | 1174450 | 1552710 | 13668260
570715000001586728 | 2017-12-28 |  | 3600 | 126 | 87 | Vestas Wind Systems A/S | V126-3.45 | 787 - Thisted | LAND | Hansted By, Hansted | 39a | 477921.24 | 6330981.59 | SDFE2018 | [40 empty] | 210 | 13491160 | 12858520 | 11126390 | 14104410 | 12876170 | 1252180 | 1238210 | 1124080 | 1064240 | 1166680 | 763130 | 1125580 | 923230 | 1017430 | 1570720 | 1199730 | 1645860 | 14091070
570715000001587268 | 2018-01-17 |  | 3200 | 101 | 79.5 | Siemens Wind Power A/S | SWT-3.2-101 DD | 630 - Vejle | LAND | Svindbæk By, Thyregod | 4c | 513014 | 6195890 | SDFE2018 | [41 empty] | 1631610 | 6761890 | 6401340 | 4289980 | 4660580 | 674900 | 610970 | 513010 | 414880 | 411320 | 238450 | 404260 | 301300 | 365130 | 713000 | 534300 | 828790 | 6010310
570715000001587282 | 2018-01-18 |  | 3200 | 101 | 79.5 | Siemens Wind Power A/S | SWT-3.2-101 DD | 630 - Vejle | LAND | Svindbæk by, Thyregod | 4b | 512759 | 6196085 | SDFE2018 | [41 empty] | 1530320 | 6724690 | 6230240 | 4118130 | 4468060 | 667860 | 616960 | 506420 | 394370 | 388870 | 226090 | 428330 | 299890 | 325560 | 729760 | 469280 | 799370 | 5852760
570715000001587299 | 2018-01-19 |  | 3200 | 101 | 79.5 | Siemens Wind Power A/S | SWT-3.2-101 DD | 630 - Vejle | LAND | Svindbæk by, Thyregod | 4c | 512502 | 6196280 | Stamdata | [41 empty] | 1689670 | 6822700 | 6295190 | 4042650 | 4376060 | 648700 | 619310 | 458130 | 400060 | 380200 | 225670 | 441870 | 301830 | 350250 | 734930 | 436460 | 780530 | 5777940
570715000001587305 | 2018-01-19 |  | 3200 | 101 | 79.5 | Siemens Wind Power A/S | SWT-3.2-101 DD | 630 - Vejle | LAND | Svindbæk by, Thyregod | 4c | 512233 | 6196480 | Stamdata | [41 empty] | 1539010 | 6732550 | 6364030 | 4159400 | 4461050 | 762270 | 610150 | 519230 | 400820 | 377970 | 209110 | 437820 | 304270 | 341660 | 732530 | 481470 | 797840 | 5975140
570715000001587312 | 2018-01-25 |  | 3200 | 101 | 79.5 | Siemens Wind Power A/S | SWT-3.2-101 DD | 756 - Ikast-Brande | LAND | Svindbæk by, Thyregod | 1d | 511979 | 6196480 | Stamdata | [41 empty] | 1696530 | 6383960 | 6146280 | 4056170 | 4344170 | 741960 | 591770 | 499620 | 385790 | 357760 | 213750 | 421800 | 295260 | 326690 | 714090 | 474640 | 790860 | 5813990
570715000001587329 | 2018-01-26 |  | 3200 | 101 | 79.5 | Siemens Wind Power A/S | SWT-3.2-101 DD | 756 - Ikast-Brande | LAND | Svindbæk by, Thyregod | 1d | 511717 | 6196881 | SDFE2018 | [41 empty] | 1667450 | 6437530 | 6048890 | 4001720 | 4295180 | 731720 | 594100 | 487930 | 391290 | 370990 | 214500 | 418820 | 291990 | 321570 | 707020 | 472560 | 785410 | 5787900
570715000001587336 | 2018-01-28 |  | 3200 | 101 | 79.5 | Siemens Wind Power A/S | SWT-3.2-101 DD | 756 - Ikast-Brande | LAND | Svindbæk by, Thyregod | 8g | 511433 | 6197115 | Stamdata | [41 empty] | 1707330 | 6399860 | 6084690 | 3928650 | 4390300 | 729100 | 579580 | 486640 | 387780 | 365940 | 212510 | 412000 | 288240 | 322820 | 707470 | 451720 | 787100 | 5730900
570715000001587343 | 2018-02-06 |  | 3200 | 101 | 79.5 | Siemens Wind Power A/S | SWT-3.2-101 DD | 756 - Ikast-Brande | LAND | Svindbæk by, Thyregod | 8g | 511180 | 6197293 | Stamdata | [41 empty] | 1694490 | 6321240 | 5926320 | 3846680 | 4173250 | 719970 | 579910 | 488340 | 382010 | 359330 | 200150 | 385250 | 279330 | 325150 | 686580 | 409760 | 763370 | 5579150
570715000001587350 | 2018-02-06 |  | 3200 | 101 | 79.5 | Siemens Wind Power A/S | SWT-3.2-101 DD | 756 - Ikast-Brande | LAND | Svindbæk by, Thyregod | 8m | 510896 | 6197509 | SDFE2018 | [41 empty] | 1661310 | 6346300 | 6048370 | 3931230 | 4239590 | 711830 | 583970 | 478640 | 390850 | 362950 | 213230 | 396770 | 286240 | 316090 | 692810 | 425940 | 780600 | 5639920
570715000001587367 | 2018-02-06 |  | 3200 | 101 | 79.5 | Siemens Wind Power A/S | SWT-3.2-101 DD | 756 - Ikast-Brande | LAND | Svindbæk by, Thyregod | 8d | 510633 | 6197709 | SDFE2018 | [41 empty] | 1623200 | 6725220 | 6206340 | 4178330 | 4468370 | 737490 | 617080 | 520640 | 407340 | 433420 | 228840 | 415140 | 300980 | 323090 | 732070 | 479170 | 796950 | 5992210
570715000001587947 | 2017-12-06 |  | 3600 | 117 | 91.5 | Vestas Wind Systems A/S | V117-3.6 MW | 860 - Hjørring | LAND | Den nordlig-mellemste Del, Ugilt | 1s | 567928 | 6366046 | SDFE2018 | [40 empty] | 782360 | 10059820 | 10504810 | 11461130 | 7241910 | 9501580 | 1212600 | 1077980 | 867330 | 726240 | 677990 | 412440 | 1021180 | 724000 | 792880 | 989910 | 764330 | 1169680 | 10436560
570715000001588074 | 2017-12-03 |  | 3600 | 117 | 91.5 | Vestas Wind Systems A/S | V117-3.6 MW | 860 - Hjørring | LAND | Den nordlig-mellemste Del, Ugilt | 1t | 567771 | 6366326 | SDFE2018 | [40 empty] | 907230 | 9718150 | 9880830 | 10364670 | 7500700 | 9398110 | 1194100 | 1089240 | 882200 | 736230 | 624140 | 407950 | 1012790 | 726190 | 767250 | 865150 | 739430 | 1195630 | 10240300
570715000001588104 | 2017-12-03 |  | 3600 | 117 | 91.5 | Vestas Wind Systems A/S | V117-3.6 MW | 860 - Hjørring | LAND | Den nordlig-mellemste Del, Ugilt | 1u | 567614 | 6366606 | SDFE2018 | [40 empty] | 791600 | 9775470 | 10238180 | 10891830 | 7434830 | 8082300 | 1170620 | 1084840 | 870240 | 666040 | 588490 | 400500 | 998750 | 727200 | 769960 | 653560 | 741170 | 1203560 | 9874930
570715000001588166 | 2017-12-04 |  | 3600 | 117 | 91.5 | Vestas Wind Systems A/S | V117-3.6 MW | 860 - Hjørring | LAND | Den nordlig-mellemste Del, Ugilt | 1v | 567458 | 6366887 | SDFE2018 | [40 empty] | 957570 | 9655280 | 9851570 | 10382630 | 7444200 | 9109960 | 1204530 | 1000340 | 842210 | 699170 | 588000 | 390550 | 953800 | 628340 | 722560 | 771510 | 694150 | 1030140 | 9525300
570715000001588173 | 2017-12-02 |  | 3600 | 117 | 91.5 | Vestas Wind Systems A/S | V117-3.6 MW | 860 - Hjørring | LAND | Den nordlig-mellemste Del, Ugilt | 1x | 567301 | 6367167 | SDFE2018 | [40 empty] | 697420 | 9817080 | 10293150 | 11016880 | 7285630 | 8179860 | 989240 | 727650 | 712550 | 544670 | 393740 | 387000 | 1017050 | 672430 | 738000 | 874890 | 706940 | 1129630 | 8893790
570715000001588180 | 2017-12-02 |  | 3600 | 117 | 91.5 | Vestas Wind Systems A/S | V117-3.6 MW | 860 - Hjørring | LAND | Den nordlig-mellemste Del, Ugilt | 1y | 567144 | 6367447 | SDFE2018 | [40 empty] | 1139550 | 10230690 | 10659044 | 11236862 | 7524990 | 8438448 | 1096140 | 1005690 | 783860 | 558120 | 461190 | 400660 | 1030990 | 694240 | 787430 | 1207610 | 759580 | 1176740 | 9962250
570715000001589750 | 2017-11-09 |  | 10 | 7.1 | 21.4 | THY møllen Aps | TWP-40-10 | 860 - Hjørring | Land |  |  |  |  | SDFI_23 | [40 empty] | 2372.99 | 19253.45 | 20413.26 | 25704.22 | 18628.81 | 14836.66 | 1110.23 | 1150.43 | 844.91 | 677.77 | 728.47 | 412.61 | 1656.33 | 1149.47 | 786.6 | 1905.48 | 643 | 1366.99 | 12432.29
570715000001589798 | 2017-12-21 |  | 3450 | 112 | 84 | Vestas Wind Systems A/S | V112-3,45MW | 810 - Brønderslev | LAND | Del 1 af 7a, Asaa BY, Asaa-Melholt | 7a | 584549 | 6336638 | SDFE2018 | [40 empty] | 25.864 | 2406145.761 | 8783921 | 9962810 | 8555170 | 10212530 | 1230340 | 923840 | 892410 | 679770 | 427410 | 366870 | 862190 | 573920 | 570470 | 1204240 | 966000 | 1201420 | 9898880
570715000001589828 | 2017-12-21 |  | 3450 | 112 | 84 | Vestas Wind Systems A/S | V112-3,45MW | 810 - Brønderslev | LAND | Del nr. 2 af 7a, Asaa By, Asaa-Melholt | 7a | 584887 | 6336681 | SDFE2018 | [40 empty] | 30.864 | 2295253.648 | 9465768 | 9206930 | 7940550 | 9687110 | 1200890 | 997280 | 835030 | 743710 | 736950 | 343550 | 710120 | 578190 | 683650 | 1134420 | 946260 | 1117050 | 10027100
570715000001589842 | 2018-01-28 |  | 3450 | 112 | 84 | Vestas Wind Systems A/S | V112-3,45MW | 810 - Brønderslev | LAND | Del nr. 3 af 7a, Asaa By, Asaa-Melholt | 7a | 585210.21 | 6336783.94 | SDFE2018 | [41 empty] | 2181031.424 | 9259503 | 9269170 | 7940050 | 9803350 | 1171720 | 1016970 | 859100 | 669990 | 395250 | 377380 | 696080 | 547400 | 695220 | 1166200 | 893500 | 1131900 | 9620710
570715000001589859 | 2018-01-31 |  | 3450 | 112 | 84 | Vestas Wind Systems A/S | V112-3,45MW | 810 - Brønderslev | LAND | Del nr. 4 af 5i, Asaa By, Asaa-Melholt | 5i | 585511.64 | 6336941.12 | SDFE2018 | [41 empty] | 2552500 | 9722100 | 9874540 | 8419350 | 9735070 | 1102460 | 989020 | 863360 | 695760 | 670660 | 388230 | 626190 | 514200 | 626560 | 1168430 | 936760 | 1089770 | 9671400
570715000001589880 | 2018-01-31 |  | 3450 | 112 | 84 | Vestas Wind Systems A/S | V112-3,45MW | 810 - Brønderslev | LAND | Del nr. 5 af 6e, Asaa By, Asaa-Melholt | 6e | 585778.55 | 6337149.8 | SDFE2018 | [41 empty] | 2403133 | 9784860 | 9610660 | 8531390 | 10496510 | 1052860 | 997770 | 872020 | 816870 | 774970 | 421190 | 786600 | 677200 | 768090 | 1293630 | 1053150 | 1312480 | 10826830
570715000001589897 | 2017-12-19 |  | 900 | 61 | 46 | EWT B.V. | DW61-900kW | 479 - Svendborg | LAND | Skiftekær Vindmøllelaug IS vPeter Bundsgaard Rasmussen | 19a | 597836.56 | 6093430.59 | SDFE2018 | [40 empty] | 92927.25 | 2569228.5 | 3065228.75 | 3134081 | 2693347.5 | 2828204.25 | 348151.5 | 223402.5 | 263523.25 | 181001.75 | 237094.25 | 141884.75 | 273927.5 | 141953.5 | 156165 | 323720.75 | 264747 | 332561.75 | 2888133.5
570715000001589927 | 2018-01-03 |  | 900 | 61 | 46 | EWT B.V. | DW61-900kW | 479 - Svendborg | LAND | Gårdejer Peter Bay Knudsen | 18d | 597830.05 | 6093580.12 | SDFE2018 | [41 empty] | 1938394.09 | 2524363.07 | 2494673.78 | 2159567.1 | 2422868.83 | 248609.48 | 216851.14 | 213422.17 | 182139.14 | 209844.83 | 129414.39 | 262171.16 | 135375.02 | 130742.39 | 266319.27 | 201371.47 | 310934.37 | 2507194.83
570715000001591692 | 2017-12-18 |  | 25 | 14 | 18 | Solid Wind Power A/S | SWP25-14TG20 | 860 - Hjørring | Land |  |  | 560697.0095 | 6377833.2212 | SDFI_23 | [40 empty] | 821.32 | 92418.144 | 60445.88 | 71407.4 | 57779.74 | 62992.09 | 6291.78 | 6905.6 | 5417.39 | 4335.35 | 3974.64 | 2420.24 | 6439.87 | 3579.31 | 3220.81 | 7497.66 | 4469.84 | 6939.71 | 61492.2
570715000001592439 | 2017-12-18 |  | 10 | 9.3 | 20.3 | KVA Vind | KVA Vind 10 | 773 - Morsø | Land |  |  |  |  | SDFI_23 | [40 empty] | 990.12 | 25988.94 | 29001.53 | 28040.44 | 26266.09 | 19928.04 | 1674.62 | 1471.73 | 1460.71 | 1705.58 | 1803.06 | 912.09 | 1460.21 | 1212.19 | 1377.64 | 3304.74 | 2378.04 | 3284.45 | 22045.06
570715000001592538 | 2017-12-20 |  | 10 | 7.1 | 21 | KVA Vind | KVA Vind 10 | 773 - Morsø | Land |  |  |  |  | Stamdata | [40 empty] | 667.81 | 17286.77 | 16552.26 | 0 | 0 | 0 | 0 | 0 | 0 | 0 | 0 | 0 | 0 | 0 | 0 | 0 | 0 | 0 | 0
570715000001592651 | 2018-01-22 |  | 2400 | 93 | 61.5 | SIEMENS | SWT 2.3-93 | 741 - Samsø | HAV | Offshore | 1 | 599466.043 | 6175755.631 | GST, 15-05-2019 | [41 empty] | 8908046.619 | 10306513.719 | 6623904.949 | 8859341.413 | 9770573.258 | 1095825.601 | 837715.848 | 689367.684 | 710542.484 | 714606.263 | 392796.818 | 787021.362 | 250192.967 | 611511.586 | 994303.997 | 880336.022 | 905007.071 | 8869227.703
570715000001592781 | 2017-12-18 |  | 10 | 14 | 18 | Solid Wind Power A/S | SWP10-14TG20 | 860 - Hjørring | Land |  |  |  |  | SDFI_23 | [41 empty] | 35691.57 | 34130.48 | 37889.36 | 29355.99 | 35143.02 | 3587.11 | 3666.63 | 4105.12 | 3709.83 | 3909.43 | 2295.34 | 5535.59 | 3841.69 | 3638 | 6252.64 | 3217.48 | 5466.74 | 49225.6
570715000001592972 | 2018-01-05 |  | 10 | 9.7 | 15 | Osiris Energy Co., Ltd | Osiris 10 | 810 - Brønderslev | Land |  |  |  |  | SDFI_23 | [44 empty] | 1992.07 | 4482.79 | 0 | 0 | 0 | 0 | 0 | 0 | 0 | 0 | 0 | 0 | 0 | 0 | 0
570715000001593825 | 2018-01-14 |  | 10 | 13 | 18 | Gaia-Wind Ltd | Gaia Wind 133-10 kW | 851 - Aalborg | Land |  |  |  |  | SDFI_23 | [41 empty] | 14077.07 | 15090.71 | 18683.5 | 13145.89 | 15028.05 | 1587.27 | 1647.35 | 1320.74 | 1135.54 | 1070.55 | 591.44 | 1501.93 | 1120.83 | 943.36 | 1772.98 | 944.58 | 1583.03 | 15219.6
570715000001596703 | 2018-02-08 |  | 4100 | 142 | 109 | Siemens Wind Power A/S | SWT 3.15-109-142 | 756 - Ikast-Brande | LAND | Skærlund By | 16f | 505679.74 | 6195396.23 | Stamdata | [41 empty] | 10771270 | 13691190 | 12693250 | 10577170 | 11513800 | 1604450 | 1253720 | 1152200 | 1018410 | 1091880 | 603630 | 1013340 | 695480 | 911380 | 1480920 | 1205030 | 1711310 | 13741750
570715000001596710 | 2018-03-05 |  | 10 | 14 | 18 | Solid Wind Power A/S | SWP10-14TG20 | 787 - Thisted | Land |  |  |  |  | SDFI_23 | [41 empty] | 36826.68 | 47110.67 | 49430.77 | 43020.84 | 47863.85 | 4479.12 | 4302.18 | 4125.35 | 3083.18 | 4150.64 | 2394.72 | 3853.4 | 3254.37 | 3307.17 | 5101.3 | 2788.3 | 4565.16 | 45404.89
570715000001598455 | 2018-03-04 |  | 25 | 13 | 24 | HSWind Aps | Viking 25 | 707 - Norddjurs | Land |  |  | 618236.7841 | 6256453.5819 | SDFI_23
570715000001600073 | 2018-03-19 |  | 10 | 7.1 | 21 | KVA Vind | KVA Vind 10 | 787 - Thisted | Land |  |  |  |  | SDFI_23 | [41 empty] | 14824.77 | 16943.91 | 21315.22 | 17251.33 | 12363.53 | 1701.59 | 1907.03 | 1591.27 | 1510.57 | 1559.83 | 775.84 | 1326.98 | 1285.19 | 1004.65 | 2425.52 | 1382.61 | 1847.26 | 18318.34
570715000001603302 | 2018-04-19 |  | 10 | 7 | 21 | THY møllen Aps | TWP-40-10 | 810 - Brønderslev | Land |  |  |  |  | SDFI_23 | [41 empty] | 5538.687 | 9193.534 | 11445.154 | 7842.484 | 9993.428 | 997.111 | 1297.876 | 916.476 | 769.912 | 689.905 | 277.501 | 671.635 | 693.853 | 473.014 | 1581.391 | 699.23 | 1309.416 | 10377.32
570715000001611239 | 2018-07-18 |  | 10 | 14 | 18 | Solid Wind Power A/S | SWP10-14TG20 | 787 - Thisted | Land |  |  |  |  | SDFI_23 | [41 empty] | 27509.89 | 59640.03 | 65493.43 | 59453.44 | 62931.92 | 4925.55 | 5026.22 | 4962.88 | 4379.48 | 5130.44 | 3409.31 | 5082.23 | 4158.46 | 4426.34 | 6164.13 | 4249.18 | 5773.19 | 57687.41
570715000001612441 | 2018-07-18 |  | 10 | 7.1 | 21.4 | THY møllen Aps | TWP-40-10 | 787 - Thisted | Land |  |  |  |  | SDFI_23 | [41 empty] | 8598.44 | 18818.06 | 18063.68 | 14405.86 | 20184.18 | 1750.7 | 1614.05 | 1583.44 | 757.28 | 759.49 | 838.34 | 1863.02 | 1069.38 | 1185.79 | 2919.99 | 1398.48 | 2541.2 | 18281.16
570715000001613509 | 2018-12-22 |  | 8300 | 164 | 105 | MHI Vestas Offshore Wind A/S | V164-8.0MW/8.3MW | 561 - Esbjerg | HAV | Horns Rev | Hav | 408997 | 6177653 | Stamdata | [41 empty] | 69881.6327 | 27523347.4336 | 36980832.7175 | 34747749.8672 | 38181907.887 | 3784080.5899 | 3173732.5836 | 3449786.979 | 2447751.0494 | 2786623.1702 | 1662524.8682 | 2501049.9076 | 1957324.4154 | 2319775.0848 | 4044970.407 | 2971157.7385 | 2568441.2599 | 33667218.0534
570715000001613516 | 2018-12-22 |  | 8300 | 164 | 105 | MHI Vestas Offshore Wind A/S | V164-8.0MW/8.3MW | 561 - Esbjerg | HAV | Horns Rev | Hav | 409143 | 6176505 | Stamdata | [41 empty] | 69881.6327 | 27523347.4336 | 36980832.7175 | 34747749.8672 | 38181907.887 | 3784080.5899 | 3173732.5836 | 3449786.979 | 2447751.0494 | 2786623.1702 | 1662524.8682 | 2501049.9076 | 1957324.4154 | 2319775.0848 | 4044970.407 | 2971157.7385 | 2568441.2599 | 33667218.0534
570715000001613523 | 2018-12-22 |  | 8300 | 164 | 105 | MHI Vestas Offshore Wind A/S | V164-8.0MW/8.3MW | 561 - Esbjerg | HAV | Horns Rev | Hav | 409638 | 6175486 | Stamdata | [41 empty] | 69881.6327 | 27523347.4336 | 36980832.7175 | 34747749.8672 | 38181907.887 | 3784080.5899 | 3173732.5836 | 3449786.979 | 2447751.0494 | 2786623.1702 | 1662524.8682 | 2501049.9076 | 1957324.4154 | 2319775.0848 | 4044970.407 | 2971157.7385 | 2568441.2599 | 33667218.0534
570715000001613530 | 2018-12-22 |  | 8300 | 164 | 105 | MHI Vestas Offshore Wind A/S | V164-8.0MW/8.3MW | 561 - Esbjerg | HAV | Horns Rev | Hav | 410064 | 6174402 | Stamdata | [41 empty] | 69881.6327 | 27523347.4336 | 36980832.7175 | 34747749.8672 | 38181907.887 | 3784080.5899 | 3173732.5836 | 3449786.979 | 2447751.0494 | 2786623.1702 | 1662524.8682 | 2501049.9076 | 1957324.4154 | 2319775.0848 | 4044970.407 | 2971157.7385 | 2568441.2599 | 33667218.0534
570715000001613547 | 2018-12-22 |  | 8300 | 164 | 105 | MHI Vestas Offshore Wind A/S | V164-8.0MW/8.3MW | 561 - Esbjerg | HAV | Horns Rev | Hav | 410241 | 6173317 | Stamdata | [41 empty] | 69881.6327 | 27523347.4336 | 36980832.7175 | 34747749.8672 | 38181907.887 | 3784080.5899 | 3173732.5836 | 3449786.979 | 2447751.0494 | 2786623.1702 | 1662524.8682 | 2501049.9076 | 1957324.4154 | 2319775.0848 | 4044970.407 | 2971157.7385 | 2568441.2599 | 33667218.0534
570715000001613554 | 2018-12-22 |  | 8300 | 164 | 105 | MHI Vestas Offshore Wind A/S | V164-8.0MW/8.3MW | 561 - Esbjerg | HAV | Horns Rev | Hav | 410328 | 6172214 | Stamdata | [41 empty] | 69881.6327 | 27523347.4336 | 36980832.7175 | 34747749.8672 | 38181907.887 | 3784080.5899 | 3173732.5836 | 3449786.979 | 2447751.0494 | 2786623.1702 | 1662524.8682 | 2501049.9076 | 1957324.4154 | 2319775.0848 | 4044970.407 | 2971157.7385 | 2568441.2599 | 33667218.0534
570715000001613561 | 2018-12-22 |  | 8300 | 164 | 105 | MHI Vestas Offshore Wind A/S | V164-8.0MW/8.3MW | 561 - Esbjerg | HAV | Horns Rev | Hav | 410568 | 6177763 | Stamdata | [41 empty] | 69881.6327 | 27523347.4336 | 36980832.7175 | 34747749.8672 | 38181907.887 | 3784080.5899 | 3173732.5836 | 3449786.979 | 2447751.0494 | 2786623.1702 | 1662524.8682 | 2501049.9076 | 1957324.4154 | 2319775.0848 | 4044970.407 | 2971157.7385 | 2568441.2599 | 33667218.0534
570715000001613578 | 2018-12-22 |  | 8300 | 164 | 105 | MHI Vestas Offshore Wind A/S | V164-8.0MW/8.3MW | 561 - Esbjerg | HAV | Horns Rev | Hav | 412347 | 6177795 | Stamdata | [41 empty] | 69881.6327 | 27523347.4336 | 36980832.7175 | 34747749.8672 | 38181907.887 | 3784080.5899 | 3173732.5836 | 3449786.979 | 2447751.0494 | 2786623.1702 | 1662524.8682 | 2501049.9076 | 1957324.4154 | 2319775.0848 | 4044970.407 | 2971157.7385 | 2568441.2599 | 33667218.0534
570715000001613585 | 2018-12-22 |  | 8300 | 164 | 105 | MHI Vestas Offshore Wind A/S | V164-8.0MW/8.3MW | 561 - Esbjerg | HAV | Horns Rev | Hav | 412152 | 6176707 | Stamdata | [41 empty] | 69881.6327 | 27523347.4336 | 36980832.7175 | 34747749.8672 | 38181907.887 | 3784080.5899 | 3173732.5836 | 3449786.979 | 2447751.0494 | 2786623.1702 | 1662524.8682 | 2501049.9076 | 1957324.4154 | 2319775.0848 | 4044970.407 | 2971157.7385 | 2568441.2599 | 33667218.0534
570715000001613592 | 2018-12-22 |  | 8300 | 164 | 105 | MHI Vestas Offshore Wind A/S | V164-8.0MW/8.3MW | 561 - Esbjerg | HAV | Horns Rev | Hav | 412028 | 6175608 | Stamdata | [41 empty] | 69881.6327 | 27523347.4336 | 36980832.7175 | 34747749.8672 | 38181907.887 | 3784080.5899 | 3173732.5836 | 3449786.979 | 2447751.0494 | 2786623.1702 | 1662524.8682 | 2501049.9076 | 1957324.4154 | 2319775.0848 | 4044970.407 | 2971157.7385 | 2568441.2599 | 33667218.0534
570715000001613608 | 2018-12-22 |  | 8300 | 164 | 105 | MHI Vestas Offshore Wind A/S | V164-8.0MW/8.3MW | 561 - Esbjerg | HAV | Horns Rev | Hav | 411974 | 6174504 | Stamdata | [41 empty] | 69881.6327 | 27523347.4336 | 36980832.7175 | 34747749.8672 | 38181907.887 | 3784080.5899 | 3173732.5836 | 3449786.979 | 2447751.0494 | 2786623.1702 | 1662524.8682 | 2501049.9076 | 1957324.4154 | 2319775.0848 | 4044970.407 | 2971157.7385 | 2568441.2599 | 33667218.0534
570715000001613615 | 2018-12-22 |  | 8300 | 164 | 105 | MHI Vestas Offshore Wind A/S | V164-8.0MW/8.3MW | 561 - Esbjerg | HAV | Horns Rev | Hav | 411990 | 6173399 | Stamdata | [41 empty] | 69881.6327 | 27523347.4336 | 36980832.7175 | 34747749.8672 | 38181907.887 | 3784080.5899 | 3173732.5836 | 3449786.979 | 2447751.0494 | 2786623.1702 | 1662524.8682 | 2501049.9076 | 1957324.4154 | 2319775.0848 | 4044970.407 | 2971157.7385 | 2568441.2599 | 33667218.0534
570715000001613622 | 2018-12-22 |  | 8300 | 164 | 105 | MHI Vestas Offshore Wind A/S | V164-8.0MW/8.3MW | 561 - Esbjerg | HAV | Horns Rev | Hav | 412077 | 6172296 | Stamdata | [41 empty] | 69881.6327 | 27523347.4336 | 36980832.7175 | 34747749.8672 | 38181907.887 | 3784080.5899 | 3173732.5836 | 3449786.979 | 2447751.0494 | 2786623.1702 | 1662524.8682 | 2501049.9076 | 1957324.4154 | 2319775.0848 | 4044970.407 | 2971157.7385 | 2568441.2599 | 33667218.0534
570715000001613639 | 2018-12-22 |  | 8300 | 164 | 105 | MHI Vestas Offshore Wind A/S | V164-8.0MW/8.3MW | 561 - Esbjerg | HAV | Horns Rev | Hav | 412234 | 6171202 | Stamdata | [41 empty] | 69881.6327 | 27523347.4336 | 36980832.7175 | 34747749.8672 | 38181907.887 | 3784080.5899 | 3173732.5836 | 3449786.979 | 2447751.0494 | 2786623.1702 | 1662524.8682 | 2501049.9076 | 1957324.4154 | 2319775.0848 | 4044970.407 | 2971157.7385 | 2568441.2599 | 33667218.0534
570715000001613646 | 2018-12-22 |  | 8300 | 164 | 105 | MHI Vestas Offshore Wind A/S | V164-8.0MW/8.3MW | 561 - Esbjerg | HAV | Horns Rev | Hav | 414096 | 6177877 | Stamdata | [41 empty] | 69881.6327 | 27523347.4336 | 36980832.7175 | 34747749.8672 | 38181907.887 | 3784080.5899 | 3173732.5836 | 3449786.979 | 2447751.0494 | 2786623.1702 | 1662524.8682 | 2501049.9076 | 1957324.4154 | 2319775.0848 | 4044970.407 | 2971157.7385 | 2568441.2599 | 33667218.0534
570715000001613653 | 2018-12-22 |  | 8300 | 164 | 105 | MHI Vestas Offshore Wind A/S | V164-8.0MW/8.3MW | 561 - Esbjerg | HAV | Horns Rev | Hav | 413902 | 6176789 | Stamdata | [41 empty] | 69881.6327 | 27523347.4336 | 36980832.7175 | 34747749.8672 | 38181907.887 | 3784080.5899 | 3173732.5836 | 3449786.979 | 2447751.0494 | 2786623.1702 | 1662524.8682 | 2501049.9076 | 1957324.4154 | 2319775.0848 | 4044970.407 | 2971157.7385 | 2568441.2599 | 33667218.0534
570715000001613660 | 2018-12-22 |  | 8300 | 164 | 105 | MHI Vestas Offshore Wind A/S | V164-8.0MW/8.3MW | 561 - Esbjerg | HAV | Horns Rev | Hav | 413723 | 6174586 | Stamdata | [41 empty] | 69881.6327 | 27523347.4336 | 36980832.7175 | 34747749.8672 | 38181907.887 | 3784080.5899 | 3173732.5836 | 3449786.979 | 2447751.0494 | 2786623.1702 | 1662524.8682 | 2501049.9076 | 1957324.4154 | 2319775.0848 | 4044970.407 | 2971157.7385 | 2568441.2599 | 33667218.0534
570715000001613677 | 2018-12-22 |  | 8300 | 164 | 105 | MHI Vestas Offshore Wind A/S | V164-8.0MW/8.3MW | 561 - Esbjerg | HAV | Horns Rev | Hav | 413740 | 6173480 | Stamdata | [41 empty] | 69881.6327 | 27523347.4336 | 36980832.7175 | 34747749.8672 | 38181907.887 | 3784080.5899 | 3173732.5836 | 3449786.979 | 2447751.0494 | 2786623.1702 | 1662524.8682 | 2501049.9076 | 1957324.4154 | 2319775.0848 | 4044970.407 | 2971157.7385 | 2568441.2599 | 33667218.0534
570715000001613684 | 2018-12-22 |  | 8300 | 164 | 105 | MHI Vestas Offshore Wind A/S | V164-8.0MW/8.3MW | 561 - Esbjerg | HAV | Horns Rev | Hav | 413984 | 6171284 | Stamdata | [41 empty] | 69881.6327 | 27523347.4336 | 36980832.7175 | 34747749.8672 | 38181907.887 | 3784080.5899 | 3173732.5836 | 3449786.979 | 2447751.0494 | 2786623.1702 | 1662524.8682 | 2501049.9076 | 1957324.4154 | 2319775.0848 | 4044970.407 | 2971157.7385 | 2568441.2599 | 33667218.0534
570715000001613691 | 2018-12-22 |  | 8300 | 164 | 105 | MHI Vestas Offshore Wind A/S | V164-8.0MW/8.3MW | 561 - Esbjerg | HAV | Horns Rev | Hav | 414210 | 6170202 | Stamdata | [41 empty] | 69881.6327 | 27523347.4336 | 36980832.7175 | 34747749.8672 | 38181907.887 | 3784080.5899 | 3173732.5836 | 3449786.979 | 2447751.0494 | 2786623.1702 | 1662524.8682 | 2501049.9076 | 1957324.4154 | 2319775.0848 | 4044970.407 | 2971157.7385 | 2568441.2599 | 33667218.0534
570715000001613707 | 2018-12-22 |  | 8300 | 164 | 105 | MHI Vestas Offshore Wind A/S | V164-8.0MW/8.3MW | 561 - Esbjerg | HAV | Horns Rev | Hav | 414506 | 6169136 | Stamdata | [41 empty] | 69881.6327 | 27523347.4336 | 36980832.7175 | 34747749.8672 | 38181907.887 | 3784080.5899 | 3173732.5836 | 3449786.979 | 2447751.0494 | 2786623.1702 | 1662524.8682 | 2501049.9076 | 1957324.4154 | 2319775.0848 | 4044970.407 | 2971157.7385 | 2568441.2599 | 33667218.0534
570715000001613714 | 2018-12-22 |  | 8300 | 164 | 105 | MHI Vestas Offshore Wind A/S | V164-8.0MW/8.3MW | 561 - Esbjerg | HAV | Horns Rev | Hav | 415846 | 6177959 | Stamdata | [41 empty] | 69881.6327 | 27523347.4336 | 36980832.7175 | 34747749.8672 | 38181907.887 | 3784080.5899 | 3173732.5836 | 3449786.979 | 2447751.0494 | 2786623.1702 | 1662524.8682 | 2501049.9076 | 1957324.4154 | 2319775.0848 | 4044970.407 | 2971157.7385 | 2568441.2599 | 33667218.0534
570715000001613721 | 2018-12-22 |  | 8300 | 164 | 105 | MHI Vestas Offshore Wind A/S | V164-8.0MW/8.3MW | 561 - Esbjerg | HAV | Horns Rev | Hav | 415651 | 6176871 | Stamdata | [41 empty] | 69881.6327 | 27523347.4336 | 36980832.7175 | 34747749.8672 | 38181907.887 | 3784080.5899 | 3173732.5836 | 3449786.979 | 2447751.0494 | 2786623.1702 | 1662524.8682 | 2501049.9076 | 1957324.4154 | 2319775.0848 | 4044970.407 | 2971157.7385 | 2568441.2599 | 33667218.0534
570715000001613738 | 2018-12-22 |  | 8300 | 164 | 105 | MHI Vestas Offshore Wind A/S | V164-8.0MW/8.3MW | 561 - Esbjerg | HAV | Horns Rev | Hav | 415527 | 6175772 | Stamdata | [41 empty] | 69881.6327 | 27523347.4336 | 36980832.7175 | 34747749.8672 | 38181907.887 | 3784080.5899 | 3173732.5836 | 3449786.979 | 2447751.0494 | 2786623.1702 | 1662524.8682 | 2501049.9076 | 1957324.4154 | 2319775.0848 | 4044970.407 | 2971157.7385 | 2568441.2599 | 33667218.0534
570715000001613745 | 2018-12-22 |  | 8300 | 164 | 105 | MHI Vestas Offshore Wind A/S | V164-8.0MW/8.3MW | 561 - Esbjerg | HAV | Horns Rev | Hav | 415576 | 6172460 | Stamdata | [41 empty] | 69881.6327 | 27523347.4336 | 36980832.7175 | 34747749.8672 | 38181907.887 | 3784080.5899 | 3173732.5836 | 3449786.979 | 2447751.0494 | 2786623.1702 | 1662524.8682 | 2501049.9076 | 1957324.4154 | 2319775.0848 | 4044970.407 | 2971157.7385 | 2568441.2599 | 33667218.0534
570715000001613752 | 2018-12-22 |  | 8300 | 164 | 105 | MHI Vestas Offshore Wind A/S | V164-8.0MW/8.3MW | 561 - Esbjerg | HAV | Horns Rev | Hav | 415960 | 6170284 | Stamdata | [41 empty] | 69881.6327 | 27523347.4336 | 36980832.7175 | 34747749.8672 | 38181907.887 | 3784080.5899 | 3173732.5836 | 3449786.979 | 2447751.0494 | 2786623.1702 | 1662524.8682 | 2501049.9076 | 1957324.4154 | 2319775.0848 | 4044970.407 | 2971157.7385 | 2568441.2599 | 33667218.0534
570715000001613769 | 2018-12-22 |  | 8300 | 164 | 105 | MHI Vestas Offshore Wind A/S | V164-8.0MW/8.3MW | 561 - Esbjerg | HAV | Horns Rev | Hav | 416255 | 6169218 | Stamdata | [41 empty] | 69881.6327 | 27523347.4336 | 36980832.7175 | 34747749.8672 | 38181907.887 | 3784080.5899 | 3173732.5836 | 3449786.979 | 2447751.0494 | 2786623.1702 | 1662524.8682 | 2501049.9076 | 1957324.4154 | 2319775.0848 | 4044970.407 | 2971157.7385 | 2568441.2599 | 33667218.0534
570715000001613776 | 2018-12-22 |  | 8300 | 164 | 105 | MHI Vestas Offshore Wind A/S | V164-8.0MW/8.3MW | 561 - Esbjerg | HAV | Horns Rev | Hav | 416618 | 6168174 | Stamdata | [41 empty] | 69881.6327 | 27523347.4336 | 36980832.7175 | 34747749.8672 | 38181907.887 | 3784080.5899 | 3173732.5836 | 3449786.979 | 2447751.0494 | 2786623.1702 | 1662524.8682 | 2501049.9076 | 1957324.4154 | 2319775.0848 | 4044970.407 | 2971157.7385 | 2568441.2599 | 33667218.0534
570715000001613783 | 2018-12-22 |  | 8300 | 164 | 105 | MHI Vestas Offshore Wind A/S | V164-8.0MW/8.3MW | 561 - Esbjerg | HAV | Horns Rev | Hav | 417046 | 6167154 | Stamdata | [41 empty] | 69881.6327 | 27523347.4336 | 36980832.7175 | 34747749.8672 | 38181907.887 | 3784080.5899 | 3173732.5836 | 3449786.979 | 2447751.0494 | 2786623.1702 | 1662524.8682 | 2501049.9076 | 1957324.4154 | 2319775.0848 | 4044970.407 | 2971157.7385 | 2568441.2599 | 33667218.0534
570715000001613790 | 2018-12-22 |  | 8300 | 164 | 105 | MHI Vestas Offshore Wind A/S | V164-8.0MW/8.3MW | 561 - Esbjerg | HAV | Horns Rev | Hav | 417539 | 6166164 | Stamdata | [41 empty] | 69881.6327 | 27523347.4336 | 36980832.7175 | 34747749.8672 | 38181907.887 | 3784080.5899 | 3173732.5836 | 3449786.979 | 2447751.0494 | 2786623.1702 | 1662524.8682 | 2501049.9076 | 1957324.4154 | 2319775.0848 | 4044970.407 | 2971157.7385 | 2568441.2599 | 33667218.0534
570715000001613806 | 2018-12-22 |  | 8300 | 164 | 105 | MHI Vestas Offshore Wind A/S | V164-8.0MW/8.3MW | 561 - Esbjerg | HAV | Horns Rev | Hav | 417595 | 6178041 | Stamdata | [41 empty] | 69881.6327 | 27523347.4336 | 36980832.7175 | 34747749.8672 | 38181907.887 | 3784080.5899 | 3173732.5836 | 3449786.979 | 2447751.0494 | 2786623.1702 | 1662524.8682 | 2501049.9076 | 1957324.4154 | 2319775.0848 | 4044970.407 | 2971157.7385 | 2568441.2599 | 33667218.0534
570715000001613813 | 2018-12-22 |  | 8300 | 164 | 105 | MHI Vestas Offshore Wind A/S | V164-8.0MW/8.3MW | 561 - Esbjerg | HAV | Horns Rev | Hav | 417401 | 6176953 | Stamdata | [41 empty] | 69881.6327 | 27523347.4336 | 36980832.7175 | 34747749.8672 | 38181907.887 | 3784080.5899 | 3173732.5836 | 3449786.979 | 2447751.0494 | 2786623.1702 | 1662524.8682 | 2501049.9076 | 1957324.4154 | 2319775.0848 | 4044970.407 | 2971157.7385 | 2568441.2599 | 33667218.0534
570715000001613820 | 2018-12-22 |  | 8300 | 164 | 105 | MHI Vestas Offshore Wind A/S | V164-8.0MW/8.3MW | 561 - Esbjerg | HAV | Horns Rev | Hav | 417276 | 6175854 | Stamdata | [41 empty] | 69881.6327 | 27523347.4336 | 36980832.7175 | 34747749.8672 | 38181907.887 | 3784080.5899 | 3173732.5836 | 3449786.979 | 2447751.0494 | 2786623.1702 | 1662524.8682 | 2501049.9076 | 1957324.4154 | 2319775.0848 | 4044970.407 | 2971157.7385 | 2568441.2599 | 33667218.0534
570715000001613837 | 2018-12-22 |  | 8300 | 164 | 105 | MHI Vestas Offshore Wind A/S | V164-8.0MW/8.3MW | 561 - Esbjerg | HAV | Horns Rev | Hav | 417222 | 6174750 | Stamdata | [41 empty] | 69881.6327 | 27523347.4336 | 36980832.7175 | 34747749.8672 | 38181907.887 | 3784080.5899 | 3173732.5836 | 3449786.979 | 2447751.0494 | 2786623.1702 | 1662524.8682 | 2501049.9076 | 1957324.4154 | 2319775.0848 | 4044970.407 | 2971157.7385 | 2568441.2599 | 33667218.0534
570715000001613844 | 2018-12-22 |  | 8300 | 164 | 105 | MHI Vestas Offshore Wind A/S | V164-8.0MW/8.3MW | 561 - Esbjerg | HAV | Horns Rev | Hav | 417239 | 6173644 | Stamdata | [41 empty] | 69881.6327 | 27523347.4336 | 36980832.7175 | 34747749.8672 | 38181907.887 | 3784080.5899 | 3173732.5836 | 3449786.979 | 2447751.0494 | 2786623.1702 | 1662524.8682 | 2501049.9076 | 1957324.4154 | 2319775.0848 | 4044970.407 | 2971157.7385 | 2568441.2599 | 33667218.0534
570715000001613851 | 2018-12-22 |  | 8300 | 164 | 105 | MHI Vestas Offshore Wind A/S | V164-8.0MW/8.3MW | 561 - Esbjerg | HAV | Horns Rev | Hav | 417437 | 6171141 | Stamdata | [41 empty] | 69881.6327 | 27523347.4336 | 36980832.7175 | 34747749.8672 | 38181907.887 | 3784080.5899 | 3173732.5836 | 3449786.979 | 2447751.0494 | 2786623.1702 | 1662524.8682 | 2501049.9076 | 1957324.4154 | 2319775.0848 | 4044970.407 | 2971157.7385 | 2568441.2599 | 33667218.0534
570715000001613868 | 2018-12-22 |  | 8300 | 164 | 105 | MHI Vestas Offshore Wind A/S | V164-8.0MW/8.3MW | 561 - Esbjerg | HAV | Horns Rev | Hav | 417864 | 6169940 | Stamdata | [41 empty] | 69881.6327 | 27523347.4336 | 36980832.7175 | 34747749.8672 | 38181907.887 | 3784080.5899 | 3173732.5836 | 3449786.979 | 2447751.0494 | 2786623.1702 | 1662524.8682 | 2501049.9076 | 1957324.4154 | 2319775.0848 | 4044970.407 | 2971157.7385 | 2568441.2599 | 33667218.0534
570715000001613875 | 2018-12-22 |  | 8300 | 164 | 105 | MHI Vestas Offshore Wind A/S | V164-8.0MW/8.3MW | 561 - Esbjerg | HAV | Horns Rev | Hav | 418327 | 6168536 | Stamdata | [41 empty] | 69881.6327 | 27523347.4336 | 36980832.7175 | 34747749.8672 | 38181907.887 | 3784080.5899 | 3173732.5836 | 3449786.979 | 2447751.0494 | 2786623.1702 | 1662524.8682 | 2501049.9076 | 1957324.4154 | 2319775.0848 | 4044970.407 | 2971157.7385 | 2568441.2599 | 33667218.0534
570715000001613882 | 2018-12-22 |  | 8300 | 164 | 105 | MHI Vestas Offshore Wind A/S | V164-8.0MW/8.3MW | 561 - Esbjerg | HAV | Horns Rev | Hav | 418816 | 6167176 | Stamdata | [41 empty] | 69881.6327 | 27523347.4336 | 36980832.7175 | 34747749.8672 | 38181907.887 | 3784080.5899 | 3173732.5836 | 3449786.979 | 2447751.0494 | 2786623.1702 | 1662524.8682 | 2501049.9076 | 1957324.4154 | 2319775.0848 | 4044970.407 | 2971157.7385 | 2568441.2599 | 33667218.0534
570715000001613899 | 2018-12-22 |  | 8300 | 164 | 105 | MHI Vestas Offshore Wind A/S | V164-8.0MW/8.3MW | 561 - Esbjerg | HAV | Horns Rev | Hav | 418852 | 6174212 | Stamdata | [41 empty] | 69881.6327 | 27523347.4336 | 36980832.7175 | 34747749.8672 | 38181907.887 | 3784080.5899 | 3173732.5836 | 3449786.979 | 2447751.0494 | 2786623.1702 | 1662524.8682 | 2501049.9076 | 1957324.4154 | 2319775.0848 | 4044970.407 | 2971157.7385 | 2568441.2599 | 33667218.0534
570715000001613905 | 2018-12-22 |  | 8300 | 164 | 105 | MHI Vestas Offshore Wind A/S | V164-8.0MW/8.3MW | 561 - Esbjerg | HAV | Horns Rev | Hav | 418868 | 6173106 | Stamdata | [41 empty] | 69881.6327 | 27523347.4336 | 36980832.7175 | 34747749.8672 | 38181907.887 | 3784080.5899 | 3173732.5836 | 3449786.979 | 2447751.0494 | 2786623.1702 | 1662524.8682 | 2501049.9076 | 1957324.4154 | 2319775.0848 | 4044970.407 | 2971157.7385 | 2568441.2599 | 33667218.0534
570715000001613912 | 2018-12-22 |  | 8300 | 164 | 105 | MHI Vestas Offshore Wind A/S | V164-8.0MW/8.3MW | 561 - Esbjerg | HAV | Horns Rev | Hav | 419174 | 6171546 | Stamdata | [41 empty] | 69881.6327 | 27523347.4336 | 36980832.7175 | 34747749.8672 | 38181907.887 | 3784080.5899 | 3173732.5836 | 3449786.979 | 2447751.0494 | 2786623.1702 | 1662524.8682 | 2501049.9076 | 1957324.4154 | 2319775.0848 | 4044970.407 | 2971157.7385 | 2568441.2599 | 33667218.0534
570715000001613929 | 2018-12-22 |  | 8300 | 164 | 105 | MHI Vestas Offshore Wind A/S | V164-8.0MW/8.3MW | 561 - Esbjerg | HAV | Horns Rev | Hav | 419459 | 6170447 | Stamdata | [41 empty] | 69881.6327 | 27523347.4336 | 36980832.7175 | 34747749.8672 | 38181907.887 | 3784080.5899 | 3173732.5836 | 3449786.979 | 2447751.0494 | 2786623.1702 | 1662524.8682 | 2501049.9076 | 1957324.4154 | 2319775.0848 | 4044970.407 | 2971157.7385 | 2568441.2599 | 33667218.0534
570715000001613936 | 2018-12-22 |  | 8300 | 164 | 105 | MHI Vestas Offshore Wind A/S | V164-8.0MW/8.3MW | 561 - Esbjerg | HAV | Horns Rev | Hav | 419754 | 6169382 | Stamdata | [41 empty] | 69881.6327 | 27523347.4336 | 36980832.7175 | 34747749.8672 | 38181907.887 | 3784080.5899 | 3173732.5836 | 3449786.979 | 2447751.0494 | 2786623.1702 | 1662524.8682 | 2501049.9076 | 1957324.4154 | 2319775.0848 | 4044970.407 | 2971157.7385 | 2568441.2599 | 33667218.0534
570715000001613943 | 2018-12-22 |  | 8300 | 164 | 105 | MHI Vestas Offshore Wind A/S | V164-8.0MW/8.3MW | 561 - Esbjerg | HAV | Horns Rev | Hav | 420116 | 6168337 | Stamdata | [41 empty] | 69881.6327 | 27523347.4336 | 36980832.7175 | 34747749.8672 | 38181907.887 | 3784080.5899 | 3173732.5836 | 3449786.979 | 2447751.0494 | 2786623.1702 | 1662524.8682 | 2501049.9076 | 1957324.4154 | 2319775.0848 | 4044970.407 | 2971157.7385 | 2568441.2599 | 33667218.0534
570715000001613950 | 2018-12-22 |  | 8300 | 164 | 105 | MHI Vestas Offshore Wind A/S | V164-8.0MW/8.3MW | 561 - Esbjerg | HAV | Horns Rev | Hav | 420948 | 6171658 | Stamdata | [41 empty] | 69881.6327 | 27523347.4336 | 36980832.7175 | 34747749.8672 | 38181907.887 | 3784080.5899 | 3173732.5836 | 3449786.979 | 2447751.0494 | 2786623.1702 | 1662524.8682 | 2501049.9076 | 1957324.4154 | 2319775.0848 | 4044970.407 | 2971157.7385 | 2568441.2599 | 33667218.0534
570715000001613967 | 2018-12-22 |  | 8300 | 164 | 105 | MHI Vestas Offshore Wind A/S | V164-8.0MW/8.3MW | 561 - Esbjerg | HAV | Horns Rev | Hav | 421208 | 6170529 | Stamdata | [41 empty] | 69881.6327 | 27523347.4336 | 36980832.7175 | 34747749.8672 | 38181907.887 | 3784080.5899 | 3173732.5836 | 3449786.979 | 2447751.0494 | 2786623.1702 | 1662524.8682 | 2501049.9076 | 1957324.4154 | 2319775.0848 | 4044970.407 | 2971157.7385 | 2568441.2599 | 33667218.0534
570715000001613974 | 2018-12-22 |  | 8300 | 164 | 105 | MHI Vestas Offshore Wind A/S | V164-8.0MW/8.3MW | 561 - Esbjerg | HAV | Horns Rev | Hav | 421503 | 6169464 | Stamdata | [41 empty] | 69881.6327 | 27523347.4336 | 36980832.7175 | 34747749.8672 | 38181907.887 | 3784080.5899 | 3173732.5836 | 3449786.979 | 2447751.0494 | 2786623.1702 | 1662524.8682 | 2501049.9076 | 1957324.4154 | 2319775.0848 | 4044970.407 | 2971157.7385 | 2568441.2599 | 33667218.0534
570715000001613981 | 2018-12-22 |  | 8300 | 164 | 105 | MHI Vestas Offshore Wind A/S | V164-8.0MW/8.3MW | 561 - Esbjerg | HAV | Horns Rev | Hav | 422847 | 6171427 | Stamdata | [41 empty] | 69881.6327 | 27523347.4336 | 36980832.7175 | 34747749.8672 | 38181907.887 | 3784080.5899 | 3173732.5836 | 3449786.979 | 2447751.0494 | 2786623.1702 | 1662524.8682 | 2501049.9076 | 1957324.4154 | 2319775.0848 | 4044970.407 | 2971157.7385 | 2568441.2599 | 33667218.0534
570715000001616975 | 2018-10-04 | 2022-10-04 | 8600 | 167 | 120.5 | SIEMENS | Ukendt | 787 - Thisted | LAND | Østerild by, Østerild | 4m | 492960 | 6323735 | Stamdata | [41 empty] | 6878460 | 23031560 | 24986470 | 6161830 | 3886680
570715000001619105 | 2018-09-26 |  | 10 | 9.3 | 20.3 | KVA Vind | KVA Vind 10-10 | 773 - Morsø | Land |  |  |  |  | SDFI_23 | [41 empty] | 5076.21 | 12965.09 | 23298.04 | 29641.63 | 34784.45 | 3263.35 | 3143.78 | 2752.56 | 2700.78 | 2969.92 | 1590.99 | 2513.45 | 2163.88 | 1935.78 | 3595.79 | 2567.56 | 3676.74 | 32874.58
570715000001619976 | 2019-01-14 | 2020-10-13 | 4200 | 150 | 137 | Ukendt | Ukendt | 787 - Thisted | LAND | Hjardemål Klit Hjardemål | 34g | 492970 | 6324928 | Stamdata | [42 empty] | 15823710 | 14234220
570715000001619990 | 2019-02-14 | 2020-02-25 | 2200 | 120 | 101 | Ukendt | Ukendt | 751 - Århus | LAND | Hjardemål klit, Hjardemål | 34 | 493010 | 6325528 | Stamdata | [42 empty] | 7963460 | 1821040
570715000001622143 | 2018-10-03 |  | 25 | 14 | 18 | Solid Wind Power A/S | SWP25-14TG20 | 787 - Thisted | Land |  |  | 476600.432 | 6313915.2856 | SDFI_23 | [41 empty] | 9957.03 | 40563.29 | 48361.45 | 40589.32 | 47917.37 | 4507.13 | 3959.75 | 3833.21 | 3837.02 | 4523.75 | 2121.79 | 3335.81 | 2517.7 | 2661.2 | 6514.2 | 3518.33 | 5451.7 | 46781.59
570715000001626455 | 2018-10-29 |  | 10 | 7.1 | 21.4 | THY møllen Aps | TWP-40-10 | 813 - Frederikshavn | Land |  |  |  |  | SDFI_23 | [41 empty] | 1087.07 | 5224.75 | 7439.78 | 4751.99 | 5730.1 | 704.3 | 828.27 | 548.91 | 421.6 | 417.62 | 148.11 | 479.93 | 379.96 | 264.72 | 1141.09 | 528.39 | 708.97 | 6571.87
570715000001628916 | 2018-11-07 |  | 10 | 9.3 | 20.3 | KVA Vind | KVA Vind 10-10 | 813 - Frederikshavn | Land |  |  |  |  | SDFI_23 | [41 empty] | 3508.22 | 20361.35 | 23558.32 | 22332.29 | 23151.95 | 1798.57 | 1756.46 | 1435.4 | 1967.2 | 1879.42 | 1103.72 | 1915.75 | 1424.19 | 1550.89 | 2409.92 | 2290.39 | 2608.71 | 22140.62
570715000001631749 | 2018-11-25 |  | 25 | 14 | 18 | Solid Wind Power A/S | SWP25-14TG20 | 787 - Thisted | Land |  |  | 460031.7951 | 6292045.7868 | SDFI_23 | [41 empty] | 6385.77 | 65503.93 | 71800.34 | 58774.89 | 62389.54 | 5346.13 | 4984.02 | 4918.13 | 3995.88 | 5114.24 | 2230.38 | 4697.83 | 3676.94 | 3168.36 | 7437.32 | 4030.42 | 6489.54 | 56089.19
570715000001633392 | 2018-11-27 |  | 25 | 14 | 18 | Solid Wind Power A/S | SWP25-14TG20 | 400 - Bornholm | Land |  |  | 864786.4793 | 6123115.5967 | SDFI_23 | [43 empty] | 49916 | 16675.49 | 45997.72 | 73.68 | 1919.38 | 3699.82 | 12086.54 | 14527.64 | 9689.97 | 16958.47 | 4478.74 | 4658.88 | 2410 | 174.85 | 82.1 | 70760.07
570715000001637963 | 2019-02-18 |  | 10 | 13 | 18.2 | Gaia-Wind Ltd | Gaia Wind 133-10 kW | 787 - Thisted | Land |  |  |  |  | Stamdata | [44 empty] | 3.14 | 22 | 176.21 | 0 | 0 | 0 | 0 | 0 | 0 | 0 | 0 | 0 | 0 | 0 | 176.21
570715000001639875 | 2019-04-16 |  | 225 | 27 | 31.5 | Vestas Wind Systems A/S | V 27-225 | 787 - Thisted | LAND | Hundborg | 24bz | 471605 | 6309791 | Stamdata | [42 empty] | 258470.43 | 457405.53 | 325088.18 | 280768.76 | 14372.26 | 20636.6 | 15031.99 | 16588.64 | 24787.9 | 11749.93 | 30801.01 | 26647.06 | 26052.43 | 61998.3 | 25122.96 | 33454.71 | 307243.79
570715000001640833 | 2019-04-30 | 2019-12-12 | 4200 | 136 | 116 | Vestas Wind Systems A/S | Ukendt | 751 - Århus | LAND | Hjardemål Klit. Hjardemål | 34 | 492968 | 6326131 | Stamdata | [42 empty] | 6854630
570715000001648327 | 2019-05-28 |  | 10 | 14 | 18 | Solid Wind Power A/S | SWP10-14TG20 | 813 - Frederikshavn | Land |  |  |  |  | SDFI_23 | [42 empty] | 15551.76 | 39982.21 | 35722.56 | 37105.68 | 3564.03 | 3094.38 | 2800.09 | 2464.45 | 2081.03 | 1612.34 | 3488.92 | 2662.14 | 2601.44 | 4388.4 | 3266.18 | 4067.97 | 36091.37
570715000001650269 | 2019-08-05 |  | 30 | 20 | 20 | Ukendt | Ukendt | 787 - Thisted | LAND | Hundborg | 34e | 468152 | 6309258 | Stamdata | [42 empty] | 16452.68 | 133087.58 | 113546.61 | 65328.76 | 2779.68 | 4792 | 8563.71 | 10980.05 | 12852.35 | 5032.53 | 7590.82 | 2973.68 | 4715.82 | 11345.8 | 3758.7 | 8395.44 | 83780.58
570715000001650412 | 2019-06-19 |  | 10 | 13 | 18.2 | Gaia-Wind Ltd | Gaia Wind 133-10 kW | 787 - Thisted | Land |  |  |  |  | SDFI_23 | [42 empty] | 15576.38 | 35784.51 | 27410.11 | 31888.87 | 2633.14 | 2707.02 | 2469.23 | 2636.01 | 3217.46 | 873.41 | 2147.05 | 1976.23 | 2193.57 | 3650.6 | 2173.38 | 2947.79 | 29624.89
570715000001650429 | 2019-07-03 |  | 25 | 14 | 18 | Solid Wind Power A/S | SWP25-14TG20 | 787 - Thisted | Land |  |  | 488667.6784 | 6320787.1218 | SDFI_23 | [42 empty] | 21051.99 | 69691.95 | 59996.38 | 66786.98 | 6009.93 | 6267.41 | 5546.87 | 5352.68 | 5922.32 | 3021.21 | 4997.89 | 4276.44 | 3948.03 | 8986.93 | 5768.51 | 8088.7 | 68186.92
570715000001652737 | 2019-07-01 |  | 10 | 14 | 18 | Solid Wind Power A/S | SWP10-14TG20 | 813 - Frederikshavn | Land |  |  |  |  | SDFI_23 | [42 empty] | 19762.51 | 47769.83 | 44884.24 | 46185.01 | 4127.93 | 4160.53 | 3679.52 | 3608.57 | 3474.33 | 2154.18 | 3652.66 | 2977.64 | 3056.14 | 5260.69 | 4157.13 | 5515.04 | 45824.36
570715000001658999 | 2019-12-11 |  | 4200 | 136 | 112 | Vestas Wind Systems A/S | Ukendt | 860 - Hjørring | LAND | Lunden | 1 | 559263 | 6383621 | Stamdata | [42 empty] | 791850.032 | 13554215.922 | 12854431.356 | 15472327.084 | 1676080.83 | 1450508.846 | 1139938.434 | 1091704.17 | 1098925.346 | 739362.646 | 1619139.264 | 1144935.408 | 1207422.518 | 1927615.136 | 1416298.026 | 2004355.092 | 16516285.716
570715000001659156 | 2019-12-17 |  | 4200 | 136 | 112 | Vestas Wind Systems A/S | Ukendt | 860 - Hjørring | LAND | Lunden | 1 | 559323 | 6383896 | Stamdata | [42 empty] | 491610 | 13577261.408 | 11765958.762 | 14924391.882 | 1556901.504 | 1402354.374 | 1130333.472 | 1100850.328 | 1089051.086 | 748179.662 | 1637062.542 | 1219730.434 | 1157482.7 | 1970772.634 | 1459395.68 | 2033768.418 | 16505882.834
570715000001659224 | 2019-12-19 |  | 4200 | 136 | 112 | Vestas Wind Systems A/S | Ukendt | 860 - Hjørring | LAND | Lunden | 1 | 559132 | 6384110 | Stamdata | [42 empty] | 478780 | 15181047.152 | 16018912.258 | 15734503.648 | 1615458.858 | 1418223.008 | 1491192.792 | 639602.698 | 0 | 700214.696 | 1640802.792 | 1192341.83 | 1284461.694 | 2093522.652 | 1442918.632 | 1879839.676 | 15398579.328
570715000001659231 | 2019-12-18 |  | 4200 | 136 | 112 | Vestas Wind Systems A/S | Ukendt | 860 - Hjørring | LAND | Lunden | 1 | 558745 | 6384122 | Stamdata | [42 empty] | 487340 | 14850113.218 | 14100772.422 | 15711204.384 | 1743953.9 | 839222.334 | 0 | 0 | 308705.274 | 376528.474 | 0 | 0 | 160611.322 | 1964129.95 | 1347277.946 | 1879031.782 | 8619460.982
570715000001661395 | 2020-02-26 |  | 10000 | 193 | 140 | Siemens Wind Power A/S | SG DD-193 / SG 10.0-193DD | 787 - Thisted | LAND | Østerild by, Østerild | 4m | 492926.99 | 6322569.2 | Stamdata | [42 empty] | 0 | 22918874 | 34855990 | 31479179 | 993792 | 0 | 998609 | 1820244 | 2530864 | 1522674 | 2793224 | 1557645 | 2062149 | 3199430 | 2527611 | 4728429 | 24734671
570715000001663276 | 2020-01-27 | 2022-05-03 | 9500 | 174 | 130 | MHI Vestas Offshore Wind A/S | V164-8.0MW/8.3MW | 787 - Thisted | LAND | Hjardemål klit, Hjardemål | 34 | 492926 | 6325569 | Stamdata | [43 empty] | 15674490 | 19408810 | 5666190
570715000001663429 | 2020-06-23 | 2021-12-22 | 6000 | 150 | 140 | Vestas Wind Systems A/S | Ukendt | 787 - Thisted | LAND | Hjardemål klit, Hjardemål | 34 | 493010 | 6325528 | Stamdata | [43 empty] | 8888180 | 15836140
570715000001663436 | 2020-12-01 | 2023-09-13 | 6000 | 162 | 140 | Vestas Wind Systems A/S | Ukendt | 787 - Thisted | LAND | Hjardemål klit, Hjardemål | 34g | 492970 | 6324928 | Stamdata | [43 empty] | 699430 | 18939980 | 23656480 | 2751730 | 2440350 | 1716340 | 1409300 | 2030330 | 1125710 | 1505310 | 0 | 0 |  |  |  | 12979070
570715000001669469 | 2021-10-22 |  | 5500 | 158 | 118.6 | Eget fabrikat | Ukendt | 787 - Thisted | LAND | Østerild By, Østerild | 4m | 492926 | 6322069 | Stamdata | [44 empty] | 909264 | 15640620 | 1984260 | 1955740 | 1790590 | 1601000 | 1877340 | 818090 | 1281330 | 1261590 | 822420 | 1203050 | 1436630 | 1952440 | 17984480
570715000001761996 | 2010-10-25 | 2011-06-29 | 10 | 7.1 | 21.5 | ETW-H-10 | H-10 | 846 - Mariagerfjord | LAND | Mariagerkloster, Mariager jorder | 4a |  |  | Stamdata
570715000002018785 | 2020-11-04 |  | 5000 | 132 | 84 | SIEMENS | Ukendt | 671 - Struer | LAND | Lyngs by, Lyngs | 14b | 467753.44 | 6281164.38 | Stamdata | [43 empty] | 1090433.128 | 13571470.325 | 14743488.659 | 1851699.264 | 691969.06 | 1222826.448 | 957581.304 | 1315717.949 | 743762.635 | 1417862.834 | 1039723.827 | 1085403.109 | 2187005.254 | 1260247.994 | 1862878.663 | 15636678.341
570715000002018792 | 2020-11-04 |  | 5000 | 132 | 84 | SIEMENS | Ukendt | 671 - Struer | LAND | Lyngs by, Lyngs | 14b | 467931.63 | 6280888.39 | Stamdata | [43 empty] | 1090597.062 | 13168899.997 | 8552094.372 | 0 | 0 | 0 | 969445.994 | 1068954.424 | 687262.378 | 1383645.6 | 996210.258 | 879126.964 | 2106904.564 | 1222305.903 | 2013732.728 | 11327588.813
570715000002018808 | 2020-11-04 |  | 5000 | 132 | 84 | SIEMENS | Ukendt | 671 - Struer | LAND | Lyngs by, Lyngs | 14b | 468109.83 | 6280612.39 | Stamdata | [43 empty] | 1110449.748 | 13005110.07 | 14630457 | 1921718.744 | 776290.189 | 1420632.19 | 1217711.037 | 1121126.582 | 648803.904 | 1374249.381 | 972064.313 | 1091538.287 | 2073366.838 | 1219704.342 | 1949176.335 | 15786382.142
570715000002023932 | 2020-10-24 | 2022-09-18 | 1.5 | 2 | 10 | Guangzhou HY Energy Technology Co., LTD | HY-Pegasus 1.5KW | 530 - Billund | Land |  |  |  |  | Stamdata | [45 empty] | 5.21
570715000002024939 | 2021-01-17 |  | 3600 | 117 | 91.5 | Vestas Wind Systems A/S | V117-3.6 MW | 787 - Thisted | LAND | Li.Hillerslev By Hillerslev | 11 | 485024.22 | 6320313.57 | Stamdata | [44 empty] | 8330801.535 | 10889618.396 | 1067048.802 | 1138803.57 | 836053.698 | 769325.022 | 926975.822 | 496621.818 | 903494.283 | 740793.324 | 688294.751 | 1354359.424 | 868160.836 | 1293647.425 | 11083578.775
570715000002024946 | 2021-01-18 |  | 3600 | 117 | 91.5 | Vestas Wind Systems A/S | V117-3.6 MW | 787 - Thisted | LAND | Li.Hillerslev By Hillerslev | 6Z | 485312.408 | 6320276.93 | Stamdata | [44 empty] | 8632715.853 | 10943493.181 | 1125354.394 | 637149.464 | 919006.162 | 830895.775 | 990579.419 | 421111.38 | 751004.134 | 646444.926 | 688178.764 | 1183211.991 | 946501.09 | 1312947.535 | 10452385.034
570715000002024953 | 2021-01-17 |  | 3600 | 117 | 91.5 | Vestas Wind Systems A/S | V117-3.6 MW | 787 - Thisted | LAND | Oddershedegård, Hillerslev | 4 | 485600.596 | 6320240.415 | Stamdata | [44 empty] | 8008129.703 | 10731097.608 | 1090075.622 | 1131191.595 | 924588.011 | 850600.743 | 1007343.77 | 388277.133 | 673442.307 | 621353.952 | 625255.924 | 1175848.162 | 609556.628 | 1293114.863 | 10390648.71
570715000002024960 | 2021-01-17 |  | 3600 | 117 | 91.5 | Vestas Wind Systems A/S | V117-3.6 MW | 787 - Thisted | LAND | Oddershedegård, Hillerslev | 4 | 485888.784 | 6320203.837 | Stamdata | [44 empty] | 8814202.347 | 10394784.281 | 1107852.476 | 953095.084 | 891532.148 | 868601.589 | 1031849.678 | 420294.265 | 684502.105 | 656656.702 | 713398.798 | 1238086.974 | 1048212.677 | 1325054.624 | 10939137.12
570715000002024977 | 2021-01-19 |  | 3600 | 117 | 91.5 | Vestas Wind Systems A/S | V117-3.6 MW | 787 - Thisted | LAND | St.Hillerslev By Hillerslev | 10h | 484632.716 | 6319938.632 | Stamdata | [44 empty] | 9300521.213 | 12495594.746 | 1176240.774 | 914288.589 | 973450.964 | 805567.062 | 1012482.478 | 535439.239 | 995120.346 | 420816.668 | 876142.786 | 1378557.868 | 879886.545 | 1255004.028 | 11222997.347
570715000002024984 | 2021-01-19 |  | 3600 | 117 | 91.5 | Vestas Wind Systems A/S | V117-3.6 MW | 787 - Thisted | LAND | Li.Hillerslev By Hillerslev | 1an | 484920.904 | 6319902.054 | Stamdata | [44 empty] | 8064451.282 | 10620348.906 | 1087011.857 | 1058904.577 | 922111.762 | 711753.598 | 880478.791 | 394289.836 | 726384.586 | 684229.666 | 725747.091 | 1104617.109 | 842799.261 | 1206112.168 | 10344440.302
570715000002024991 | 2021-01-18 |  | 3600 | 117 | 91.5 | Vestas Wind Systems A/S | V117-3.6 MW | 787 - Thisted | LAND | Li.Hillerslev By Hillerslev | 2a | 485209.092 | 6319865.476 | Stamdata | [44 empty] | 8581069.262 | 10848485.111 | 1197145.147 | 988227.956 | 950978.471 | 763704.027 | 942782.539 | 406905.254 | 781185.713 | 700734.84 | 746873.883 | 1305490.446 | 897429.2 | 1277336.13 | 10958793.606
570715000002025004 | 2021-01-19 |  | 3600 | 117 | 91.5 | Vestas Wind Systems A/S | V117-3.6 MW | 787 - Thisted | LAND | Oddershedegård, Hillerslev | 3i | 485497.28 | 6319828.899 | Stamdata | [44 empty] | 8003631.692 | 11596857.554 | 1215306.923 | 48146.108 | 796575.547 | 800579.32 | 900823.905 | 408679.678 | 679843.898 | 670577.788 | 747555.429 | 1249863.184 | 968690.568 | 1396608.492 | 9883250.84
570715000002025028 | 2020-10-31 |  | 25 | 16 | 17 | Solid Wind Power A/S | SWP10-14TG20 | 671 - Struer | LAND | Flovlev By, Hvidbjerg | 8h | 468688 | 6277135 | Stamdata | [44 empty] | 15207.84 | 16752.61 | 371.99 | 862.62 | 726 | 1269.2 | 1853.58 | 1073.18 | 2411.39 | 1292 | 1272.53 | 2690.57 | 863.71 | 1030.49 | 15717.26
570715000002034358 | 2020-11-18 |  | 10 | 7.1 | 21.5 | KVA Vind | KVA Vind 6-10 | 400 - Bornholm | Land |  |  |  |  | Stamdata | [43 empty] | 1651.25 | 20657.12 | 21778.67 | 3476.72 | 2521.9 | 2200.76 | 2078.9 | 1546.78 | 1046.81 | 1613.15 | 1374.08 | 982.73 | 2369.2 | 1975.37 | 3376.36 | 24562.76
570715000002035126 | 2020-12-16 |  | 2000 | 82 | 58.7 | ENERCON GmbH | E-82 E4 | 727 - Odder | LAND | 15k | 15k | 566170.376 | 6202672.879 | Stamdata | [43 empty] | 158731.3475 | 3809451.8695 | 4438637.0833 | 490775.76 | 457678.0367 | 387663.4767 | 349808.56 | 401100.96 | 182119.3933 | 313542.2667 | 237412.96 | 232633.6633 | 509291.3 | 372866.0767 | 561862.0267 | 4496754.48
570715000002035164 | 2020-12-16 |  | 2100 | 82 | 58.7 | ENERCON GmbH | E-82 E4 | 727 - Odder | LAND | 15k | 15k | 565816.26 | 6202672.809 | Stamdata | [43 empty] | 166667.9149 | 3931965.731 | 4438637.0833 | 490775.76 | 457678.0367 | 387663.4767 | 349808.56 | 401100.96 | 182119.3933 | 313542.2667 | 237412.96 | 232633.6633 | 509291.3 | 372866.0767 | 561862.0267 | 4496754.48
570715000002035171 | 2020-12-16 |  | 2000 | 82 | 58.7 | ENERCON GmbH | E-82 E4 | 727 - Odder | LAND | 15k | 15k | 566523.807 | 6202672.934 | Stamdata | [43 empty] | 158731.3475 | 3809451.8695 | 4438637.0833 | 490775.76 | 457678.0367 | 387663.4767 | 349808.56 | 401100.96 | 182119.3933 | 313542.2667 | 237412.96 | 232633.6633 | 509291.3 | 372866.0767 | 561862.0267 | 4496754.48
570715000002056534 | 2021-09-16 | 2023-05-08 | 3300 | 155 | 140.3 | Vestas Wind Systems A/S | Ukendt | 787 - Thisted | LAND | Østerild By, Østerild | 4M | 492926.99 | 6324369.19 | Stamdata | [44 empty] | 3217940 | 16945330 | 2023-01-01: 1838340; 2023-02-01: 1486330; 2023-03-01: 1449960; 2023-04-01: 1482470; 2023-05-01: 456460 | 6713560
570715000002077638 | 2021-12-08 |  | 14000 | 122 | 160 | SIEMENS | Ukendt | 787 - Thisted | LAND | Østerild By, Østerild | 4u | 492928.99 | 6323167.2 | Stamdata | [45 empty] | 44130734 | 6279323 | 3572618 | 4543607 | 3673626 | 1999714 | 1799754 | 3771686 | 2409894 | 3254556 | 5401970 | 4174267 | 4202343 | 45083358
570715000002083974 | 2022-01-10 |  | 4500 | 136 | 151 | Vestas Wind Systems A/S | V136-4.5 MW | 787 - Thisted | LAND | Hjardemål Klit, Hjardemål | 34b | 492968.98 | 6326132.18 | Stamdata | [45 empty] | 16857710 | 2057860 | 1954160 | 1763950 | 1614250 | 1617070 | 888130 | 1547760 | 1329910 | 1201450 | 1910980 | 1634950 | 2303500 | 19823970
570715000002090613 | 2021-10-02 |  | 5 | 5.4 | 18.4 | BONUS | (M578) | 480 - Nordfyn | Land |  |  |  |  | Stamdata | [45 empty] | 8140.294
570715000002178663 | 2022-12-28 |  | 15000 | 236 | 163 | Vestas Wind Systems A/S | Ukendt | 787 - Thisted | LAND | Hjardemål Klit, Hjardemål | 34e | 492926.99 | 6325569.19 | Stamdata | [45 empty] | 6 | 0 | 6485 | 153545 | 1001259 | 3467536 | 2699259 | 3663392 | 2920657 | 3089467 | 4256505 | 4238048 | 5799789 | 31295942
570715000002178724 | 2023-03-15 |  | 15000 | 236 | 160 | Siemens Gamesa Renewable Energy A/S | SG DD-222 | 787 - Thisted | LAND | Østerild By, Østerild | 4t | 492926.99 | 6323769.2 | Stamdata | [45 empty] | 0 | 0 | 0 | 145238 | 2535455 | 4027295 | 1257383 | 2584452 | 1678392 | 1493476 | 0 | 1003139 | 5966831 | 20691661
570715000002212800 | 2021-12-07 |  | 15 | 9.9 | 20 | KVA Vind | KVA Vind 10-15 | 760 - Ringkøbing-Skjern | Land |  |  |  |  | Stamdata | [45 empty] | 28967.95
570715000002215931 | 2022-11-27 |  | 10 | 7.1 | 21 | THY møllen Aps | TWP-40-10 | 787 - Thisted | Land |  |  |  |  | Stamdata | [45 empty] | 1098.13 | 1478.99 | 1581.45 | 1672.3 | 1295.16 | 1683.64 | 673.65 | 1458.65 | 985.16 | 968.22 | 1938.91 | 1099.29 | 1746.26 | 16581.68
570715000002233508 | 2022-12-18 |  | 4200 | 136 | 82 | Vestas Wind Systems A/S | V136-4.2 MW | 791 - Viborg | LAND | Skaun, Vindum | 1t | 528056 | 6247085 | Stamdata | [45 empty] | 7783.74 | 537006.1667 | 594462.0067 | 785957.5333 | 781625.5433 | 795219.54 | 381344.5033 | 741969.8233 | 487744.67 | 518702.3233 | 1123821.5967 | 780225.9767 | 1171733.7233 | 8699813.4067
570715000002233515 | 2022-12-18 |  | 4200 | 136 | 82 | Vestas Wind Systems A/S | V136-4.2 MW | 791 - Viborg | LAND | Middelhede, Sdr. Rind | 1e | 527140 | 6247253 | Stamdata | [45 empty] | 7783.74 | 537006.1667 | 594462.0067 | 785957.5333 | 781625.5433 | 795219.54 | 381344.5033 | 741969.8233 | 487744.67 | 518702.3233 | 1123821.5967 | 780225.9767 | 1171733.7233 | 8699813.4067
570715000002234000 | 2022-12-18 |  | 4200 | 136 | 82 | Vestas Wind Systems A/S | V136-4.2 MW | 791 - Viborg | LAND | Middelhede, Sdr. Rind | 1h | 527337 | 6247459 | Stamdata | [45 empty] | 7783.74 | 537006.1667 | 594462.0067 | 785957.5333 | 781625.5433 | 795219.54 | 381344.5033 | 741969.8233 | 487744.67 | 518702.3233 | 1123821.5967 | 780225.9767 | 1171733.7233 | 8699813.4067
570715000002244580 | 2022-12-30 |  | 3450 | 126 | 87 | Vestas Wind Systems A/S | V126-3.45 | 860 - Hjørring | Land | Gårestrup By, Skt. Olai | 3a | 554654.93 | 6373052.86 | SDFE2018 | [46 empty] | 1263774.6667 | 1148280 | 1088372 | 466204 | 284588 | 168840 | 354804 | 134756 | 697680 | 1242500 | 781984 | 1237468 | 8869250.6667
570715000002244603 | 2022-12-30 |  | 3450 | 126 | 87 | Vestas Wind Systems A/S | V126-3.45 | 860 - Hjørring | Land | Gårestrup By, Skt. Olai | 3a | 554871.41 | 6372796.14 | SDFE2018 | [46 empty] | 1263774.6667 | 1148280 | 1088372 | 466204 | 284588 | 168840 | 354804 | 134756 | 697680 | 1242500 | 781984 | 1237468 | 8869250.6667
570715000002244627 | 2022-12-30 |  | 3450 | 126 | 87 | Vestas Wind Systems A/S | V126-3.45 | 860 - Hjørring | Land | Gårestrup By, Skt. Olai | 3a | 555081.13 | 6372536.26 | SDFE2018 | [46 empty] | 1263774.6667 | 1148280 | 1088372 | 466204 | 284588 | 168840 | 354804 | 134756 | 697680 | 1242500 | 781984 | 1237468 | 8869250.6667
570715000002250758 | 2022-10-31 |  | 10 | 13 | 18.2 | Ukendt | Ukendt | 760 - Ringkøbing-Skjern | Land |  |  |  |  | Stamdata | [45 empty] | 1764.57 | 1325.365 | 1327.717 | 1460.609 | 1727.38 | 2290.108 | 1630.511 | 2229.455 | 1496.161 | 250.044 | 1477.882 | 671.305 | 1268.344 | 17154.881
570715000002269507 | 2023-01-30 |  | 10 | 7.1 | 21.5 | THY møllen Aps | TWP-40-10 | 779 - Skive | Land |  |  |  |  | Stamdata
570715000002278011 | 2023-02-12 |  | 11 | 13 | 18.2 | Ukendt | Ukendt | 756 - Ikast-Brande | Land |  |  |  |  | Stamdata
570715000002327979 | 2023-05-01 |  | 25 | 16 | 17 | Solid Wind Power A/S | SWP25-14TG20 | 787 - Thisted | LAND | Refs By, Hurup | 8b | 464961 | 6288939 | Stamdata | [50 empty] | 4845.28 | 2869.65 | 4241.2 | 3766.12 | 3452.9 | 6310.2 | 3632.56 | 5347.09 | 34465
570715000002332621 | 2023-11-09 |  | 8400 | 167 | 109 | Siemens Gamesa Renewable Energy A/S | SG6.6 – 170 | 657 - Herning | HAV | 9999 | 9999 | 434874.684 | 6215676.833 | Stamdata | [46 empty] | 2023-11-01: 439350; 2023-12-01: 2644450 | 3083800
570715000002332638 | 2023-11-10 |  | 8400 | 167 | 109 | Siemens Gamesa Renewable Energy A/S | SG6.6 – 170 | 657 - Herning | HAV | 9999 | 9999 | 434883.8 | 6216364.7 | Stamdata | [46 empty] | 2023-11-01: 439350; 2023-12-01: 2644450 | 3083800
570715000002332652 | 2023-11-13 |  | 8400 | 167 | 109 | Siemens Gamesa Renewable Energy A/S | SG6.6 – 170 | 657 - Herning | HAV | 9999 | 9999 | 434892.827 | 6217047.021 | Stamdata | [46 empty] | 2023-11-01: 439350; 2023-12-01: 2644450 | 3083800
570715000002332676 | 2023-11-15 |  | 8400 | 167 | 109 | Siemens Gamesa Renewable Energy A/S | SG6.6 – 170 | 657 - Herning | HAV | 9999 | 9999 | 434901.898 | 6217732.115 | Stamdata | [46 empty] | 2023-11-01: 439350; 2023-12-01: 2644450 | 3083800
570715000002332683 | 2023-11-20 |  | 8400 | 167 | 109 | Siemens Gamesa Renewable Energy A/S | SG6.6 – 170 | 657 - Herning | HAV | 9999 | 9999 | 434910.91 | 6218422.32 | Stamdata | [46 empty] | 2023-11-01: 439350; 2023-12-01: 2644450 | 3083800
570715000002332690 | 2023-11-23 |  | 8400 | 167 | 109 | Siemens Gamesa Renewable Energy A/S | SG6.6 – 170 | 657 - Herning | HAV | 9999 | 9999 | 434918.84 | 6219106.27 | Stamdata | [46 empty] | 2023-11-01: 439350; 2023-12-01: 2644450 | 3083800
570715000002332706 | 2023-11-25 |  | 8400 | 167 | 109 | Siemens Gamesa Renewable Energy A/S | SG6.6 – 170 | 657 - Herning | HAV | 9999 | 9999 | 434929.61 | 6219787.59 | Stamdata | [46 empty] | 2023-11-01: 439350; 2023-12-01: 2644450 | 3083800
570715000002332713 | 2023-12-05 |  | 8400 | 167 | 109 | Siemens Gamesa Renewable Energy A/S | SG6.6 – 170 | 657 - Herning | HAV | 9999 | 9999 | 434938.184 | 6220472.493 | Stamdata | [46 empty] | 2023-11-01: 439350; 2023-12-01: 2644450 | 3083800
570715000002332720 | 2023-12-08 |  | 8400 | 167 | 109 | Siemens Gamesa Renewable Energy A/S | SG6.6 – 170 | 657 - Herning | HAV | 9999 | 9999 | 434947.255 | 6221157.587 | Stamdata | [46 empty] | 2023-11-01: 439350; 2023-12-01: 2644450 | 3083800
570715000002332737 | 2023-12-10 |  | 8400 | 167 | 109 | Siemens Gamesa Renewable Energy A/S | SG6.6 – 170 | 657 - Herning | HAV | 9999 | 9999 | 434956.327 | 6221842.681 | Stamdata | [46 empty] | 2023-11-01: 439350; 2023-12-01: 2644450 | 3083800
570715000002336964 | 2023-04-25 |  | 15 | 9.9 | 20 | KVA Vind | KVA Vind 10-10 | 760 - Ringkøbing-Skjern | Land |  |  |  |  | Stamdata | [50 empty] | 5897.8 | 8256.74 | 7155.69 | 5711.61 | 5108.67 | 3704.33 | 2059.36 | 2340.7 | 40234.9
570715000002338425 | 2023-12-12 |  | 8400 | 167 | 109 | Siemens Gamesa Renewable Energy A/S | SG6.6 – 170 | 657 - Herning | HAV | 9999 | 9999 | 434865.613 | 6214991.738 | Stamdata | [46 empty] | 2023-11-01: 439350; 2023-12-01: 2644450 | 3083800
570715000002338432 | 2023-12-13 |  | 8400 | 167 | 109 | Siemens Gamesa Renewable Energy A/S | SG6.6 – 170 | 657 - Herning | HAV | 9999 | 9999 | 434856.541 | 6214306.644 | Stamdata | [46 empty] | 2023-11-01: 439350; 2023-12-01: 2644450 | 3083800
570715000002338449 | 2023-12-15 |  | 8400 | 167 | 109 | Siemens Gamesa Renewable Energy A/S | SG6.6 – 170 | 657 - Herning | HAV | 9999 | 9999 | 434847.48 | 6213619.86 | Stamdata | [46 empty] | 2023-11-01: 439350; 2023-12-01: 2644450 | 3083800
570715000002338456 | 2023-12-16 |  | 8400 | 167 | 109 | Siemens Gamesa Renewable Energy A/S | SG6.6 – 170 | 657 - Herning | HAV | 9999 | 9999 | 434838.399 | 6212936.455 | Stamdata | [46 empty] | 2023-11-01: 439350; 2023-12-01: 2644450 | 3083800
570715000002338463 | 2023-12-18 |  | 8400 | 167 | 109 | Siemens Gamesa Renewable Energy A/S | SG6.6 – 170 | 657 - Herning | HAV | 9999 | 9999 | 434829.327 | 6212251.361 | Stamdata | [46 empty] | 2023-11-01: 439350; 2023-12-01: 2644450 | 3083800
570715000002338470 | 2023-12-19 |  | 8400 | 167 | 109 | Siemens Gamesa Renewable Energy A/S | SG6.6 – 170 | 657 - Herning | HAV | 9999 | 9999 | 434820.256 | 6211566.267 | Stamdata | [46 empty] | 2023-11-01: 439350; 2023-12-01: 2644450 | 3083800
570715000002338487 | 2023-12-21 |  | 8400 | 167 | 109 | Siemens Gamesa Renewable Energy A/S | SG6.6 – 170 | 657 - Herning | HAV | 9999 | 9999 | 434811.184 | 6210881.172 | Stamdata | [46 empty] | 2023-11-01: 439350; 2023-12-01: 2644450 | 3083800
570715000002338517 | 2023-12-22 |  | 8400 | 167 | 109 | Siemens Gamesa Renewable Energy A/S | SG6.6 – 170 | 657 - Herning | HAV | 9999 | 9999 | 434802.113 | 6210196.078 | Stamdata | [46 empty] | 2023-11-01: 439350; 2023-12-01: 2644450 | 3083800
570715000002338524 | 2023-12-24 |  | 8400 | 167 | 109 | Siemens Gamesa Renewable Energy A/S | SG6.6 – 170 | 657 - Herning | HAV | 9999 | 9999 | 434793.02 | 6209512.94 | Stamdata | [46 empty] | 2023-11-01: 439350; 2023-12-01: 2644450 | 3083800
570715000002338531 | 2023-12-25 |  | 8400 | 167 | 109 | Siemens Gamesa Renewable Energy A/S | SG6.6 – 170 | 657 - Herning | HAV | 9999 | 9999 | 434784.27 | 6208824.18 | Stamdata | [46 empty] | 2023-11-01: 439350; 2023-12-01: 2644450 | 3083800
570715000002341302 | 2023-06-07 |  | 21.2 | 16 | 17 | Solid Wind Power A/S | SWP25-14TG20 | 480 - Nordfyn | Land |  |  |  |  | Stamdata | [46 empty] | 14.792 | 180.757 | 667.996 | 2737.031 | 3445.601 | 4067.987 | 3634.514 | 2093.118 | 1818.733 | 1797.699 | 505.493 | 1842.015 | 22805.736
570715000002344068 | 2012-12-12 |  | 6 | 7.1 | 39.9 | Ukendt | Ukendt | 860 - Hjørring | Land |  |  |  |  | Stamdata | [46 empty] | 756.61 | 977.1 | 731.89 | 610.29 | 581.78 | 253.52 | 1015.84 | 631.48 | 507.02 | 1107.9 | 571.41 | 764.93 | 8509.77
570715000002347281 | 2023-07-13 |  | 4500 | 163 | 140 | Vestas Wind Systems A/S | Ukendt | 787 - Thisted | LAND | Østerild By, Østerild | 4m | 492926.99 | 6324369.19 | Stamdata | [46 empty] | 2023-06-01: 0; 2023-07-01: 137160; 2023-08-01: 985350; 2023-09-01: 1337960; 2023-10-01: 2098000; 2023-11-01: 1781410; 2023-12-01: 2294830 | 8634710
570715000002348301 | 2023-06-30 |  | 10 | 13 | 18 | Gaia-Wind Ltd | Gaia Wind 133-10 kW | 860 - Hjørring | Land |  |  |  |  | Stamdata | [50 empty] | 0 | 0 | 1886.35 | 1539.68 | 1364.66 | 2270.27 | 902.62 | 2171.75 | 10135.33
570715000002359161 | 2023-06-07 |  | 11 | 13 | 18.2 | Ukendt | Ukendt | 740 - Silkeborg | Land |  |  |  |  | Stamdata | [46 empty] | 873.285 | 1014.735 | 828.946 | 1690.618 | 2357.614 | 1391.374 | 1701.337 | 981.354 | 1137.381 | 1521.025 | 732.373 | 967.115 | 15197.157
570715000002363458 | 2023-04-28 |  | 10 | 7.1 | 21.5 | THY møllen Aps | TWP-40-10 | 849 - Jammerbugt | Land |  |  |  |  | Stamdata | [49 empty] | 564.798 | 1523.161 | 1202.769 | 1070.852 | 1027.985 | 722.855 | 1056.409 | 471.024 | 910.536 | 8550.389
570715000002378384 | 2023-07-10 |  | 10 | 7.1 | 21.5 | THY møllen Aps | TWP-40-10 | 440 - Kerteminde | Land |  |  |  |  | Stamdata | [46 empty] | 28.134 | 253.945 | 609.113 | 2981.359 | 4098.313 | 4334.82 | 3132.474 | 2571.27 | 2316.403 | 995.597 | 336.136 | 805.751 | 22463.315
570715000002379244 | 2023-06-29 |  | 3 | 3.8 | 11.3 | Ukendt | DW61-900kW | 430 - Faaborg-Midtfyn | Land |  |  |  |  | Stamdata | [50 empty] | 542.637 | 814.614 | 636.585 | 541.894 | 400.294 | 25.09 | 0.815 | 0.161 | 2962.09
570715000002386709 | 2023-04-30 |  | 10 | 7.1 | 21.5 | THY møllen Aps | TWP-40-10 | 849 - Jammerbugt | Land |  |  |  |  | Stamdata | [46 empty] | 2023-07-01: 580.097; 2023-08-01: 1854.131; 2023-09-01: 1242.464; 2023-10-01: 1193.09; 2023-11-01: 312.045; 2023-12-01: 385.612 | 5567.439
570715000002398139 | 2023-09-14 |  | 7200 | 162 | 150 | Vestas Wind Systems A/S | Ukendt | 787 - Thisted | LAND | Østerild By, Østerild | 4b | 492926 | 6324669 | Stamdata | [46 empty] | 2023-09-01: 20; 2023-10-01: 15140; 2023-11-01: 80990; 2023-12-01: 2323620 | 2419770
570715000002410220 | 2023-09-14 |  | 11 | 11 | 18.3 | Ryse Energy Limited | G-11 | 756 - Ikast-Brande | Land |  |  |  |  | Stamdata | [46 empty] | 7.53 | 59.46 | 142.19 | 554.71 | 711.2 | 845.95 | 504.08 | 404.37 | 409.78 | 383.69 | 65.02 | 9.4 | 4097.38
570715000002449220 | 2023-12-03 |  | 15 | 13 | 18 | HSWind Aps | Viking 25 | 860 - Hjørring | Land |  |  |  |  | Stamdata | [46 empty] | 2023-12-01: 0 | 0
571313102390328668 | 2016-11-06 |  | 10 | 7.1 | 21.4 | THY møllen Aps | TWP-40-10 | 860 - Hjørring | Land |  |  |  |  | SDFI_23 | [39 empty] | 0 | 20063.91 | 19519.152 | 19589.631 | 25255.043 | 18205.986 | 20969.237 | 1765.055 | 2401.532 | 1793.194 | 1391.377 | 1269.847 | 657.155 | 1852.741 | 1516.113 | 1301.902 | 2978.388 | 1446.554 | 2587.003 | 20960.861
571313102390328934 | 2016-09-04 |  | 10 | 14 | 18 | Solid Wind Power A/S | SWP10-14TG20 | 849 - Jammerbugt | Land |  |  |  |  | SDFI_23 | [39 empty] | 10608.94 | 38325.27 | 30424.19 | 32201.443 | 35504.271 | 29240.754 | 33007.604 | 2836.236 | 3257.539 | 2508.035 | 2320.856 | 2885.246 | 1095.69 | 3325.353 | 2587.765 | 2159.799 | 4054.58 | 2031.581 | 3686.574 | 32749.254
571313102390328972 | 2016-09-05 |  | 10 | 14 | 18 | Solid Wind Power A/S | SWP10-14TG20 | 849 - Jammerbugt | Land |  |  |  |  | SDFI_23 | [39 empty] | 13362.26 | 42505.19 | 39122.644 | 39555.859 | 43583.672 | 33991.73 | 36201.389 | 3728.606 | 3608.398 | 3094.115 | 3108.832 | 3317.588 | 2020.673 | 3433.846 | 2595.636 | 2280.909 | 4683.623 | 2950.384 | 4274.389 | 39096.999
571313102390329832 | 2016-12-11 |  | 10 | 13 | 18.2 | Gaia-Wind Ltd | Gaia Wind 133-10 kW | 849 - Jammerbugt | Land |  |  |  |  | SDFI_23 | [40 empty] | 28008.63 | 20684.12 | 18609.433 | 21939 | 17379.571 | 19998.475 | 1493.239 | 1622.584 | 1628.747 | 1907.73 | 1952.544 | 872.82 | 1857.196 | 1537.677 | 1410.665 | 2859.035 | 1553.348 | 2055.612 | 20751.197
571313102390332429 | 2017-03-28 |  | 10 | 14 | 18 | Solid Wind Power A/S | SWP10-14TG20 | 860 - Hjørring | Land |  |  |  |  | SDFI_23 | [40 empty] | 22538.342 | 39726.94 | 41566.706 | 47018.74 | 39681.99 | 43645.859 | 3809.095 | 4167.865 | 3425.117 | 3180.592 | 3481.833 | 2010.945 | 4059.573 | 3181.84 | 2061.569 | 3493.623 | 2497.893 | 4917.185 | 40287.13
571313102390334041 | 2017-08-24 |  | 10 | 13 | 18.3 | Gaia-Wind Ltd | Gaia Wind 133-10 kW | 849 - Jammerbugt | Land |  |  |  |  | SDFI_23 | [40 empty] | 9855.49 | 27359.928 | 27549.439 | 30216.743 | 24641.705 | 27080.455 | 2598.423 | 2563.16 | 2184.52 | 2204.775 | 2346.265 | 1293.535 | 2221.808 | 1664.789 | 1272.818 | 3246.551 | 2105.019 | 2983.512 | 26685.175
571313102390334706 | 2017-10-05 |  | 10 | 13 | 18.3 | Gaia-Wind Ltd | Gaia Wind 133-10 kW | 849 - Jammerbugt | Land |  |  |  |  | SDFI_23 | [41 empty] | 33951.327 | 26874.161 | 31029.276 | 22819.496 | 28986.534 | 2704.643 | 2698.745 | 2285.882 | 2249.235 | 2574.494 | 1294.351 | 2313.376 | 1737.954 | 1428.66 | 3142.226 | 1830.795 | 3072.69 | 27333.051
571313102390335291 | 2017-12-12 |  | 10 | 9.3 | 20.3 | KVA Vind | KVA Vind 10 | 810 - Brønderslev | Land |  |  |  |  | SDFI_23 | [40 empty] | 937.67 | 17457.862 | 18056.273 | 27362.777 | 18042.714 | 24674.8 | 2669.193 | 2700.03 | 2076.692 | 2032.69 | 1996.865 | 1200.62 | 2118.438 | 1280.597 | 1549.389 | 873.235 | 1697.923 | 2751.446 | 22947.118
571313102390335451 | 2018-01-08 |  | 10 | 9.7 | 15 | Osiris Energy Co., Ltd | Osiris 10 | 810 - Brønderslev | Land |  |  |  |  | SDFI_23 | [41 empty] | 10619.02 | 8975.66 | 8903.51 | 9410.02 | 8756.34 | 691.15 | 182.45 | 0 | 1.22 | 1.64 | 14.97 | 11.62 | 11.78 | 1.64 | 0 | 0 | 126.35 | 1042.82
571313102390335956 | 2018-02-03 |  | 10 | 9.7 | 15 | Osiris Energy Co., Ltd | Osiris 10 | 810 - Brønderslev | Land |  |  |  |  | SDFI_23 | [41 empty] | 6229.596 | 5983.749 | 9091.074 | 45.566 | 7029.703 | 1107.67 | 1331.022 | 1044.648 | 828.442 | 734.164 | 235.577 | 51.199 | 26.259 | 10.216 | 85.174 | 0.009 | 0 | 5454.38
571313102390338025 | 2018-08-29 |  | 10 | 9.7 | 15 | Osiris Energy Co., Ltd | Osiris 10 | 810 - Brønderslev | Land |  |  |  |  | SDFI_23 | [41 empty] | 765.495 | 1702.364 | 2242.526 | 1355.246 | 925.564 | 223.613 | 50.681 | 0 | 7.813 | 23.08 | 44.381 | 20.346 | 0.022 | 0.002 | 0 | 0 | 9.271 | 379.209
571313102390340639 | 2018-08-19 |  | 10 | 14 | 18 | Solid Wind Power A/S | SWP10-14TG20 | 860 - Hjørring | Land |  |  |  |  | SDFI_23 | [41 empty] | 14585.33 | 34802.609 | 39923.191 | 29895.673 | 35734.3 | 3681.55 | 3774.687 | 2999.545 | 2427.05 | 2886.015 | 1411.775 | 3065.457 | 2253.113 | 2482.738 | 4060.273 | 2278.411 | 3830.647 | 35151.261
571313102390341957 | 2018-10-28 |  | 10 | 14 | 18 | Solid Wind Power A/S | SWP10-14TG20 | 849 - Jammerbugt | Land |  |  |  |  | SDFI_23 | [41 empty] | 6273.626 | 43067.104 | 46661.25 | 38019.131 | 42328.292 | 3114.685 | 3598.331 | 2922.559 | 2547.219 | 3345.299 | 2132.568 | 4212.077 | 3064.878 | 3181.018 | 4970.359 | 2549.94 | 4603.578 | 40242.511
571313102390342602 | 2018-12-04 |  | 25 | 14 | 18 | Solid Wind Power A/S | SWP25-14TG20 | 860 - Hjørring | Land |  |  | 563732.5414 | 6353651.4968 | SDFI_23 | [42 empty] | 9893.559 | 52303.781 | 39050.841 | 45729.812 | 5224.625 | 3431.509 | 4283.681 | 3424.07 | 3417.307 | 1767 | 3786.956 | 3200.807 | 3066.669 | 4011.409 | 2919.124 | 4663.493 | 43196.65
571313103103030830 | 2014-06-22 |  | 10 | 7.1 | 21 | Ukendt | Ukendt | 860 - Hjørring | Land |  |  |  |  | SDFE2018 | [38 empty] | 11896.326 | 14546.532 | 17900.296 | 13545.64 | 13518.23 | 7057.35 | 0 | 0.05 | 0 | 0 | 0 | 0 | 0 | 0 | 0 | 0 | 0 | 0 | 0 | 0 | 0
571313103103586443 | 2013-09-30 |  | 3000 | 90 | 80 | Vestas Wind Systems A/S | V 90-3 MW | 810 - Brønderslev | LAND | Kvisselholtgård, Dronninglund | 1a | 581655 | 6342789 | SDFE2018 | [36 empty] | 1909459.5 | 7101805.75 | 7927234 | 6101500 | 7498456.422 | 6291536 | 5963042.75 | 6489282 | 5091560.25 | 6656617.5 | 740808.5 | 680972.75 | 551930.5 | 472703 | 475379 | 236042 | 545419 | 427901.75 | 332021.25 | 821512 | 567021.75 | 812504 | 6664215.5
571313103103586450 | 2013-09-30 |  | 3000 | 90 | 80 | Vestas Wind Systems A/S | V 90-3 MW | 810 - Brønderslev | LAND | Voergård Hgd., Voer | 1h | 581547.38 | 6343227.93 | SDFE2018 | [36 empty] | 1904566 | 6769241.25 | 7633990.5 | 6097728.5 | 7204059.11 | 6053503.75 | 5682131 | 6359998.75 | 4931971.75 | 6304874.25 | 712605.25 | 667856 | 532177.5 | 448759 | 394981.25 | 222533 | 527124.25 | 391202 | 398184.5 | 823987.5 | 513528 | 795653 | 6428591.25
571313103103586467 | 2013-09-30 |  | 3000 | 90 | 80 | Vestas Wind Systems A/S | V 90-3 MW | 810 - Brønderslev | LAND | Voergård Hgd., Voer | 1h | 581439 | 6343664 | SDFE2018 | [36 empty] | 1849072 | 6619682.5 | 7341487.5 | 6002053 | 7045961.86 | 5875445.25 | 5572633.5 | 6280091.75 | 4940824 | 6218280.25 | 701964.75 | 669216.75 | 539579.75 | 446365.75 | 382968 | 216904.25 | 508115.25 | 386146 | 384252 | 761479.75 | 481407.25 | 761655.5 | 6240055
571313103103586474 | 2013-09-30 |  | 3000 | 90 | 80 | Vestas Wind Systems A/S | V 90-3 MW | 810 - Brønderslev | LAND | Kvisselholtgård, Dronninglund | 1a | 582010 | 6342941 | SDFE2018 | [36 empty] | 1875688 | 7294302.5 | 8067087.5 | 6384314.5 | 7527373.094 | 6476083.25 | 5945607.25 | 6608853.75 | 5109921.25 | 6397254.5 | 742462.25 | 690577.25 | 552748.5 | 491686.25 | 444189.25 | 235830 | 506901.5 | 413327.5 | 444230.25 | 856728.75 | 601945.25 | 774022.25 | 6754649
571313103103586481 | 2013-09-30 |  | 3000 | 90 | 80 | Vestas Wind Systems A/S | V 90-3 MW | 810 - Brønderslev | LAND | Voergård Hgd., Voer | 1i | 581902 | 6343379 | SDFE2018 | [36 empty] | 1832045.25 | 6968109 | 7774037.25 | 6147832.25 | 7206171.641 | 6204896.75 | 5712952 | 6334220.5 | 4923357.75 | 6240578 | 700918.25 | 657085.25 | 528479.5 | 490554.75 | 467319.75 | 234401.75 | 494104.25 | 406536.25 | 406334.75 | 856579 | 577828.75 | 787545 | 6607687.25
571313103103586498 | 2013-09-30 |  | 3000 | 90 | 80 | Vestas Wind Systems A/S | V 90-3 MW | 810 - Brønderslev | LAND | Voergård Hgd., Voer | 1i | 581794 | 6343819 | SDFE2018 | [36 empty] | 1849766.5 | 7178920 | 7899587.5 | 6308649.5 | 7490504.219 | 6305586.25 | 6004010.75 | 6564028 | 5066223.75 | 6343718.25 | 726196 | 698173.25 | 562869.25 | 505650.5 | 483178.75 | 246187.75 | 504452.5 | 411305.75 | 420940.5 | 637007.25 | 587393.25 | 772247 | 6555601.75
571313103103587792 | 2013-10-31 |  | 25 | 13 | 18 | HSWind Aps | Viking 25 | 813 - Frederikshavn | Land |  |  | 582496.19 | 6373779.89 | SDFE2018 | [36 empty] | 8537.28 | 35410.908 | 45153.159 | 35471.8 | 42764.539 | 33902.37 | 26479.77 | 40924.95 | 30275.29 | 33522.96 | 3692.23 | 4136.05 | 2894.56 | 2228.19 | 1925.31 | 876.92 | 2679.22 | 1924.66 | 1286.69 | 4435.66 | 2772.11 | 4440.1 | 33291.7
571313103103588461 | 2013-12-01 |  | 3000 | 90 | 80 | Vestas Wind Systems A/S | V 90-3 MW | 813 - Frederikshavn | LAND | Den Nordøstlige Del, Torslev | 2a | 579725.74 | 6359281.91 | SDFE2018 | [36 empty] | 915314.75 | 7513464.249 | 8653101 | 6762765 | 7798995.172 | 6799308 | 6819429.75 | 7080722 | 5976229 | 7171874.25 | 785709 | 746888.25 | 602274.5 | 464030 | 457749.5 | 267765.25 | 613813.25 | 477034.75 | 488701.25 | 917334.25 | 597299 | 888690.75 | 7307289.75
571313103103588478 | 2013-12-01 |  | 3000 | 90 | 80 | Vestas Wind Systems A/S | V 90-3 MW | 813 - Frederikshavn | LAND | Den Nordøstlige Del, Torslev | 2a | 579483.7 | 6359439.3 | SDFE2018 | [36 empty] | 968208.5 | 6466344.748 | 8078332.75 | 6302210.25 | 7262263.594 | 6157303.25 | 6258493.5 | 6514168.25 | 5495396.5 | 6734827.5 | 761897 | 737425.25 | 585215.5 | 428726.25 | 418272 | 247199 | 586507.25 | 451247.25 | 458100.75 | 790940 | 514529.75 | 836773 | 6816833
571313103103588485 | 2013-12-01 |  | 3000 | 90 | 80 | Vestas Wind Systems A/S | V 90-3 MW | 813 - Frederikshavn | LAND | Den Nordøstlige Del, Torslev | 18a | 579242.32 | 6359597.03 | SDFE2018 | [36 empty] | 864250.25 | 6295012.002 | 7671572.25 | 6058845.25 | 6973358.438 | 6014888.5 | 5670821.5 | 6360279.5 | 5329091.5 | 6383858.75 | 712783.75 | 703595.75 | 557672.75 | 384787 | 403276.25 | 231883.75 | 547740.5 | 428580.75 | 445206.25 | 752095.75 | 504646.75 | 788252.25 | 6460521.5
571313103103588492 | 2013-12-01 |  | 3000 | 90 | 80 | Vestas Wind Systems A/S | V 90-3 MW | 813 - Frederikshavn | LAND | Den Nordøstlige Del, Torslev | 18a | 578997.81 | 6359756.08 | SDFE2018 | [36 empty] | 820339 | 7229821.5 | 8167402 | 6531652.5 | 7589809.672 | 6506856.5 | 6684170.75 | 6645442 | 5574441.5 | 6961662.75 | 764220.5 | 764055.75 | 603456.25 | 451795.75 | 453813.5 | 251201.5 | 576696.5 | 456758.75 | 480277.25 | 810241.25 | 553776 | 859770.5 | 7026063.5
571313103103599016 | 2014-08-20 |  | 10 | 7.1 | 21 | THY møllen Aps | TWP-40-10 | 810 - Brønderslev | Land |  |  |  |  | SDFE2018 | [38 empty] | 9330.399 | 9835.37 | 11453.077 | 9733.97 | 7583.07 | 12285.4 | 8526.86 | 9964.12 | 1106.98 | 1081.86 | 860.32 | 771.86 | 750.24 | 293.52 | 791.62 | 593.51 | 600.39 | 961.83 | 729.09 | 332.46 | 8873.68
571313103103599238 | 2014-09-01 |  | 10 | 7.1 | 15.5 | Ukendt | Ukendt | 860 - Hjørring | Land |  |  |  |  | SDFE2018 | [38 empty] | 15607.248 | 18150.89 | 22098.725 | 15865.02 | 9532.18 | 19571.61 | 15009.89 | 16524.71 | 1215.25 | 1571.83 | 1216.97 | 885.36 | 1161.84 | 714.19 | 1930.1 | 1017.98 | 958.97 | 1997.6 | 1074.85 | 1656.02 | 15400.96
571313103103601207 | 2014-11-05 |  | 10 | 7 | 21 | KVA Vind | 45571 | 860 - Hjørring | Land |  |  |  |  | SDFE2018 | [38 empty] | 16047.825 | 16629.142 | 20290.916 | 14230.24 | 14478.43 | 18002.26 | 13909.61 | 15694.73 | 1459.47 | 1684.79 | 1241.2 | 1001.53 | 1012.89 | 664.45 | 1972.86 | 1310.95 | 1083.43 | 2153.62 | 831.2 | 1573.31 | 15989.7
571313103103601221 | 2014-12-02 |  | 10 | 7 | 21 | KVA Vind | 45571 | 860 - Hjørring | Land |  |  |  |  | SDFI_23 | [38 empty] | 7834.686 | 10829.542 | 11665.985 | 9467.66 | 11205.07 | 18932.34 | 11531.24 | 15605.87 | 1703.9 | 1722.2 | 1308.76 | 867.08 | 1011.64 | 704.39 | 2070.18 | 1324.12 | 1267.37 | 1884.13 | 901.68 | 1755.85 | 16521.3
571313103103601627 | 2014-12-10 |  | 10 | 7 | 21 | KVA Vind | 45571 | 810 - Brønderslev | Land |  |  |  |  | SDFE2018 | [38 empty] | 11999.17 | 12958.38 | 16549.567 | 12943.78 | 13010.09 | 14684.76 | 11002.93 | 13150.52 | 1357.24 | 1488.16 | 1103.13 | 1055.52 | 1041.5 | 505.73 | 1091.76 | 955.29 | 705.6 | 1514.45 | 966.15 | 1467.38 | 13251.91
571313103103601634 | 2014-12-11 | 2018-11-11 | 10 | 7 | 21 | KVA Vind | 45571 | 860 - Hjørring | Land |  |  |  |  | SDFE2018 | [38 empty] | 10750.876 | 12697.6 | 14527.71 | 10112.69
571313103190000860 | 2012-12-27 | 2016-12-17 | 11 | 13 | 18 | Gaia-Wind Ltd | Ukendt | 810 - Brønderslev | Land |  |  |  |  | Stamdata | [36 empty] | 8872.6 | 6852.606 | 14264.334 | 2978.01
571313103190003106 | 2013-05-02 |  | 25 | 13 | 18 | HSWind Aps | Viking 25 | 813 - Frederikshavn | Land |  |  | 585532.88 | 6355426.55 | SDFE2018 | [36 empty] | 7819.495 | 10294.49 |  | 16584.32 | 19200.045 | 15493.3 | 14308.87 | 21438.33 | 15792.13 | 21123.54 | 2408.08 | 2936.89 | 2004.43 | 1736.3 | 1478.56 | 637.94 | 1596.18 | 1410.7 | 1069.97 | 3323.3 | 2065.9 | 2835.78 | 23504.03
571313103190005896 | 2014-02-06 |  | 10 | 7 | 21 | Ukendt | Ukendt | 813 - Frederikshavn | Land |  |  |  |  | SDFE2018 | [37 empty] | 1831.82 |  | 17996.722 | 19939.208 | 16878.19 | 16025.9 | 18849.68 | 15975.2 | 17211.6 | 1758.89 | 1862.14 | 1477.14 | 1098.35 | 1103.83 | 601.37 | 1301.87 | 1045.82 | 1063.42 | 2281.76 | 1465.3 | 1867.99 | 16927.88
571313103190009665 | 2014-09-10 |  | 10 | 7.1 | 21.4 | THY møllen Aps | TWP-40-10 | 851 - Aalborg | Land |  |  |  |  | SDFE2018 | [39 empty] | 8676.27 | 11332.602 | 8730.79 | 8079.44 | 12283.07 | 7926.34 | 9607.81 | 1342.67 | 1631.7 | 1788.32 | 3174.64 | 3991.53 | 3541.31 | 3209.7 | 2470.95 | 2249.45 | 1564.16 | 239.56 | 869.89 | 26073.88
571313104200152777 | 2012-01-25 |  | 6 | 7 | 21 | THY møllen Aps | TWP 6KW | 787 - Thisted | Land |  |  |  |  | GeoDanmark, 12-03-2017 | [45 empty] | 10647.15 | 871.56 | 1093.89 | 827.76 | 674.44 | 986.39 | 404.01 | 852.22 | 672.75 | 610.51 | 1539.79 | 604.69 | 652.9 | 9790.91
571313104402907106 | 2014-10-07 |  | 10 | 13 | 18.2 | Ukendt | Ukendt | 840 - Rebild | Land |  |  |  |  | SDFE2018 | [38 empty] | 19305.383 | 23046.47 | 26081.74 | 23996.3 | 22705.42 | 26556.2 | 21352.97 | 24224.114 | 2263.52 | 2117.96 | 1921.396 | 2241.44 | 2122.456 | 1145.148 | 1895.576 | 1522.492 | 1285.864 | 3037.268 | 1944.084 | 2832.416 | 24329.62
571313104402908677 | 2015-03-09 | 2015-03-09 | 10 | 13 | 18.2 | Ukendt | Ukendt | 846 - Mariagerfjord | Land |  |  |  |  | Stamdata | [38 empty] | 0.64
571313104402924448 | 2016-04-07 |  | 3200 | 113 | 83.5 | SIEMENS | SWT-3.2-113 DD | 846 - Mariagerfjord | LAND | Døstrup By, Døstrup | 5t | 544416.18 | 6281376.08 | SDFE2018 | [39 empty] | 5775554 | 9107063 | 8561773 | 8582351 | 9827709 | 8030047 | 8940054 | 896666 | 820397 | 715032 | 734844 | 591649 | 348787 | 594173 | 507885 | 507071 | 1043974 | 714076 | 1027467 | 8502021
571313104402924486 | 2016-04-14 |  | 3200 | 113 | 83.5 | SIEMENS | SWT-3.2-113 DD | 840 - Rebild | LAND | Volstrup, Rørbæk | 1ab | 543672.8 | 6281078.71 | SDFE2018 | [39 empty] | 5711027 | 9388159 | 7457290 | 8921166 | 5772951 | 5730105 | 6123167 | 759333 | 669096 | 572829 | 464385 | 459430 | 367153 | 702742 | 522341 | 545546 | 1068280 | 634162 | 906552 | 7671849
571313104402924516 | 2016-04-19 |  | 3200 | 113 | 83.5 | SIEMENS | SWT-3.2-113 DD | 840 - Rebild | LAND | Volstrup, Rørbæk | 1aa | 544044.53 | 6281227.96 | SDFE2018 | [39 empty] | 5265408 | 8794453 | 7277563 | 8284750 | 4731343 | 4914262 | 5993371 | 755422 | 674688 | 553412 | 696546 | 675505 | 379249 | 633912 | 564377 | 538019 | 1061757 | 680478 | 989782 | 8203147
571313104402924530 | 2016-04-27 |  | 3200 | 113 | 83.5 | SIEMENS | SWT-3.2-113 DD | 840 - Rebild | LAND | Volstrup, Rørbæk | 1ac | 544131.41 | 6281547.15 | SDFE2018 | [39 empty] | 4836562 | 8391135 | 6665815 | 7683639 | 4309583 | 4667003 | 5452686 | 660244 | 688096 | 514715 | 718660 | 700049 | 336724 | 550405 | 519349 | 425560 | 1033634 | 585161 | 950067 | 7682664
571313104402924554 | 2016-04-27 |  | 3200 | 113 | 83.5 | SIEMENS | SWT-3.2-113 DD | 840 - Rebild | LAND | Volstrup, Rørbæk | 1ad | 543760.31 | 6281398.39 | SDFE2018 | [39 empty] | 5234150 | 9142177 | 7036049 | 8394960 | 4572577 | 4903017 | 5878440 | 753018 | 725559 | 544807 | 463795 | 435703 | 307062 | 648557 | 470125 | 442348 | 1003087 | 562696 | 861693 | 7218450
571313104490390309 | 2016-06-17 |  | 10 | 14 | 18 | Solid Wind Power A/S | SWP10-14TG20 | 820 - Vesthimmerland | Land |  |  |  |  | SDFI_23 | [40 empty] | 96831.304 | 49664.89 | 40749.18 | 43587.64 | 36467.75 | 41248.79 | 4278.08 | 3630.92 | 3510.15 | 3577.69 | 3697.65 | 1712.68 | 2572.86 | 2322.26 | 1478.16 | 4162.07 | 3509.9 | 4194.42 | 38646.84
571313104490391016 | 2017-04-04 |  | 10 | 7.1 | 21 | KVA Vind | KVA Vind 6-10 | 851 - Aalborg | Land |  |  |  |  | SDFI_23 | [40 empty] | 6901.968 | 6854.92 | 7465.701 | 6634.236 | 6046.244 | 5347.62 | 324.088 | 506.86 | 333.07 | 501.934 | 485.696 | 237.054 | 715.555 | 390.365 | 267.653 | 683.585 | 212.487 | 290.719 | 4949.066
571313104490400763 | 2017-09-21 |  | 10 | 13 | 18.3 | Gaia-Wind Ltd | Gaia Wind 133-10 kW | 851 - Aalborg | Land |  |  |  |  | SDFI_23 | [40 empty] | 2315.23 | 10776.95 | 14077.18 | 20630.86 | 15825.49 | 17303.34 | 764.14 | 697.68 | 744.62 | 1205.34 | 1844.6 | 1215.1 | 2701.06 | 2015.14 | 1968.03 | 2150.23 | 822.87 | 998.732 | 17127.542
571313104490404150 | 2017-10-25 |  | 10 | 13 | 18.3 | Gaia-Wind Ltd | Gaia Wind 133-10 kW | 846 - Mariagerfjord | Land |  |  |  |  | SDFI_23 | [40 empty] | 5959.94 | 26605.548 | 27519.28 | 29549.184 | 25614.876 | 28280.176 | 2744.052 | 2632.128 | 2186.588 | 2566.128 | 2453.624 | 1361.856 | 2060.908 | 1649.004 | 1537.156 | 3265.288 | 2253.392 | 3005.076 | 27715.2
571313104490406239 | 2017-10-27 |  | 10 | 13 | 18.2 | Gaia-Wind Ltd | Gaia Wind 133-10 kW | 840 - Rebild | Land |  |  |  |  | SDFI_23 | [40 empty] | 2500.14 | 26799.268 | 27535.816 | 31752.444 | 23852.552 | 28517.516 | 2825.42 | 2539.656 | 2292.9 | 2283.792 | 2418.584 | 1215.404 | 2260.42 | 1762.368 | 1804.24 | 3323.752 | 1907.364 | 2987.708 | 27621.608
571313104490415040 | 2017-12-19 |  | 10 | 14 | 18 | Solid Wind Power A/S | SWP10-14TG20 | 820 - Vesthimmerland | Land |  |  |  |  | SDFI_23 | [40 empty] | 1697.324 | 41965.668 | 63165.2 | 40939.644 | 34031.9 | 38227.046 | 3684.636 | 3482.644 | 3042.288 | 3166.992 | 3461.268 | 1906.292 | 3212.192 | 2569.932 | 2324.824 | 4282.388 | 2520.92 | 4274.64 | 37929.016
571313104601088019 | 2014-06-11 |  | 10 | 7.1 | 21.4 | THY møllen Aps | TWP-40-10 | 813 - Frederikshavn | Land |  |  |  |  | SDFE2018 | [38 empty] | 10432.25 | 13614.784 | 14681.43 | 12101.7 | 12584.17 | 15178.71 | 11494.32 | 13024.49 | 1480.56 | 1549.94 | 1150.48 | 1085.27 | 969.17 | 435.63 | 756.01 | 435.72 | 678.98 | 2164.07 | 1495.03 | 1974.72 | 14175.58
571313105100194065 | 2012-10-10 |  | 25 | 7 | 18 | Ukendt | Ukendt | 813 - Frederikshavn | Land |  |  | 589308.8087 | 6369284.059 | SDFI_23 | [35 empty] | 0 | 17716.424 | 12761.62 | 16172.656 | 13418.562 | 12838.965 | 4958.087 | 9598.552 | 17635.37 | 14328.894 | 13470.68 | 353.65 | 252.107 | 459.969 | 1554.134 | 2324.029 | 1424.113 | 748.018 | 400.473 | 244.404 | 57.271 | 0.016 | 0 | 7818.184
571313105100206409 | 2014-12-10 |  | 10 | 16 | 17 | Solid Wind Power A/S | SWP-10-16 TG20 | 813 - Frederikshavn | Land |  |  |  |  | SDFE2018 | [38 empty] | 14515.916 | 16932.064 | 18167.86 | 16481.32 | 15786.8 | 29482.73 | 34581.11 | 35761.92 | 3386.4 | 3277.29 | 2878.91 | 2665.33 | 2649.84 | 1619.14 | 2789.28 | 2192.58 | 2485.51 | 3929.34 | 3374.54 | 4529.61 | 35777.77
571313113160319571 | 2011-02-17 | 2019-03-03 | 6 | 0 | 0 | Ukendt | Ukendt | 756 - Ikast-Brande | Land |  |  |  |  | Stamdata
571313113161194573 | 2013-06-30 |  | 3.5 | 4.1 | 18 | Ukendt | Ukendt | 791 - Viborg | Land |  |  |  |  | GeoDanmark, 12-03-2017 | [45 empty] | 2773.013 | 217.598 | 282.206 | 204.097 | 231.588 | 226.736 | 76.803 | 128.776 | 123.343 | 83.262 | 322.891 | 182.912 | 271.844 | 2352.056
571313113161194580 | 2011-07-25 |  | 6 | 6 | 19 | Easywind GmbH | EasyWind 6AC | 740 - Silkeborg | Land |  |  |  |  | GeoDanmark, 12-03-2017 | [45 empty] | 3758.045 | 406.276 | 465.5 | 363.27 | 316.128 | 382.707 | 116.977 | 213.508 | 231.443 | 136.072 | 464.706 | 253.714 | 427.747 | 3778.048
571313113161194597 | 2011-07-25 |  | 6 | 6 | 19 | Easywind GmbH | EasyWind 6AC | 740 - Silkeborg | Land |  |  |  |  | GeoDanmark, 12-03-2017 | [45 empty] | 4683.12 | 604.68 | 557.503 | 568.719 | 426.683 | 458.904 | 142.671 | 273.186 | 258.291 | 272.741 | 478.098 | 311.736 | 335.814 | 4689.026
571313113161194603 | 2012-02-13 |  | 6 | 6 | 19 | Easywind GmbH | EasyWind 6AC | 740 - Silkeborg | Land |  |  |  |  | GeoDanmark, 12-03-2017 | [45 empty] | 4544.817 | 250.873 | 0.026 | 3.044 | 1.596 | 0.768 | 145.901 | 331.763 | 138.97 | 196.82 | 486.922 | 248.785 | 419.467 | 2224.935
571313113161194641 | 2012-03-11 |  | 6 | 7 | 18 | Zeteco Energy | ZEW6-16 | 791 - Viborg | Land |  |  |  |  | GeoDanmark, 12-03-2017 | [45 empty] | 0.105 | 0.011 | 0.013 | 0.011 | 0.007 | 0.007 | 0.005 | 0.001 | 0.005 | 0.004 | 0.001 | 0.006 | 0.001 | 0.072
571313113161194672 | 2012-01-11 |  | 5 | 5.4 | 22 | Evance | Iskra R9000 | 791 - Viborg | Land |  |  |  |  | GeoDanmark, 12-03-2017 | [45 empty] | 6390.152 | 453.248 | 605.992 | 0 | 0 | 0 | 0 | 0 | 0 | 0.361 | 81.484 | 409.425 | 651.538 | 2202.048
571313113161194702 | 2011-12-19 |  | 6 | 5.8 | 21 | THY møllen Aps | TWP 6KW | 791 - Viborg | Land |  |  |  |  | GeoDanmark, 12-03-2017 | [45 empty] | 5242.822 | 426.498 | 643.948 | 418.765 | 563.56 | 617.791 | 190.447 | 335.844 | 368.977 | 178.673 | 828.557 | 324.54 | 646.453 | 5544.053
571313113161194894 | 2012-02-19 |  | 6 | 6 | 16 | Zeteco Energy | ZEW6 | 779 - Skive | Land |  |  |  |  | GeoDanmark, 12-03-2017 | [45 empty] | 5076.939 | 416.172 | 526.906 | 508.834 | 415.191 | 604.184 | 163.236 | 284.907 | 370.231 | 265.203 | 695.833 | 318.078 | 551.311 | 5120.086
571313113161194900 | 2012-02-08 |  | 6 | 7.1 | 21 | Ukendt | Ukendt | 756 - Ikast-Brande | Land |  |  |  |  | GeoDanmark, 12-03-2017 | [45 empty] | 7068.163 | 783.681 | 756.576 | 576.483 | 653.184 | 715.875 | 236.561 | 526.267 | 229.18 | 284.257 | 612.675 | 411.469 | 694.185 | 6480.393
571313113161194948 | 2015-07-27 |  | 10 | 7.1 | 21 | KVA Vind | KVA Vind 6-10 | 791 - Viborg | Land |  |  |  |  | SDFE2018 | [38 empty] | 1457 | 3030.736 | 3124.379 | 1269.444 | 2411.387 | 2913.749 | 2437.512 | 2936.993 | 217.583 | 159.7 | 263.09 | 263.846 | 288.047 | 83.8 | 279.608 | 75.516 | 16.653 | 0 | 0 | 0 | 1647.843
571313113161199431 | 2012-02-04 |  | 6 | 6 | 19 | Easywind GmbH | EasyWind 6AC | 615 - Horsens | Land |  |  |  |  | Stamdata | [45 empty] | 3343.122 | 260.587 | 359.763 | 274.375 | 180.75 | 195.209 | 87.185 | 196.038 | 200.763 | 98.434 | 316.127 | 176.302 | 356.732 | 2702.265
571313113161200502 | 2012-03-25 |  | 6 | 5.5 | 22 | Proven Energy | P6 | 779 - Skive | Land |  |  |  |  | GeoDanmark, 12-03-2017 | [45 empty] | 2764.46 | 193.667 | 225.948 | 180.823 | 225.389 | 258.943 | 147.228 | 204.546 | 174.799 | 135.999 | 358.254 | 102.447 | 159.739 | 2367.782
571313113161203312 | 2012-03-31 |  | 6 | 5.5 | 17 | Kingspan Environmental Ltd | Kingspan KW6 | 791 - Viborg | Land |  |  |  |  | GeoDanmark, 12-03-2017 | [45 empty] | 2495.633 | 157.438 | 191.048 | 169.756 | 220.87 | 267.595 | 113.238 | 192.163 | 146.787 | 126.649 | 286.457 | 145.806 | 211.738 | 2229.545
571313113161204807 | 2012-03-27 |  | 6 | 5.5 | 16.8 | Ecowind | Kingspan 6kW | 740 - Silkeborg | Land |  |  |  |  | GeoDanmark, 12-03-2017 | [45 empty] | 2385.889 | 139.084 | 189.505 | 133.574 | 176.452 | 194.647 | 68.362 | 119.41 | 114.255 | 82.557 | 234.321 | 98.93 | 145.89 | 1696.987
571313113161208577 | 2012-03-28 |  | 6 | 5.5 | 17 | Ukendt | Ukendt | 779 - Skive | Land |  |  |  |  | GeoDanmark, 12-03-2017 | [45 empty] | 2450.156 | 143.295 | 160.097 | 133.736 | 146.601 | 186.989 | 67.261 | 163.34 | 122.651 | 107.426 | 209.997 | 106.265 | 151.244 | 1698.902
571313113161209581 | 2012-04-01 |  | 6 | 5.5 | 9 | Ecowind | Kingspan 6kW | 791 - Viborg | Land |  |  |  |  | GeoDanmark, 12-03-2017 | [45 empty] | 2378.943 | 145.432 | 237.463 | 153.598 | 157.273 | 213.923 | 58.01 | 89.91 | 108.716 | 55.871 | 280.831 | 104.39 | 208.562 | 1813.979
571313113161211027 | 2012-04-16 |  | 6 | 5.5 | 9 | Ecowind | Kingspan 6kW | 791 - Viborg | Land |  |  |  |  | GeoDanmark, 12-03-2017 | [45 empty] | 2154.543 | 196 | 237.783 | 207.904 | 209.562 | 251.887 | 119.162 | 186.957 | 193.538 | 123.228 | 366.074 | 127.722 | 175.479 | 2395.296
571313113161211577 | 2012-04-17 |  | 6 | 7.1 | 21 | KVA Vind | SO-DV-12003 | 791 - Viborg | Land |  |  |  |  | Stamdata | [45 empty] | 1800.338 | 0.44 | 1.217 | 2.979 | 57.52 | 182.585 | 274.017 | 147.29 | 45.971 | 29.245 | 0 | 0 | 0 | 741.264
571313113161211881 | 2012-04-10 |  | 6 | 0 | 25 | Ecowind | Ukendt | 661 - Holstebro | Land |  |  |  |  | GeoDanmark, 12-03-2017 | [45 empty] | 4702.852 | 471.187 | 525.064 | 454.612 | 394.559 | 641.565 | 203.971 | 308.372 | 349.069 | 287.906 | 816.316 | 518.989 | 697.012 | 5668.622
571313113161216961 | 2012-04-25 |  | 6 | 5.5 | 17 | Kingspan Environmental Ltd | Kingspan KW6 | 791 - Viborg | Land |  |  |  |  | GeoDanmark, 12-03-2017 | [45 empty] | 4713.369 | 463.58 | 465.822 | 400.971 | 343.367 | 410.39 | 185.112 | 345.855 | 286.025 | 208.566 | 501.219 | 269.458 | 458.046 | 4338.411
571313113161218507 | 2012-05-28 |  | 6 | 5.5 | 17 | Ecowind | Kingspan 6kW | 661 - Holstebro | Land |  |  |  |  | GeoDanmark, 12-03-2017 | [45 empty] | 4411.406 | 345.194 | 478.414 | 326.615 | 374.019 | 255.057 | 123.158 | 245.79 | 252.504 | 128.025 | 559.282 | 269.957 | 447.006 | 3805.021
571313113161221521 | 2012-05-23 |  | 5 | 5 | 18 | Fortis Wind Energy | Fortis Montana | 779 - Skive | Land |  |  |  |  | GeoDanmark, 12-03-2017 | [45 empty] | 1023.635 | 69.889 | 113.062 | 58.727 | 63.317 | 78.899 | 45.844 | 84.056 | 120.09 | 81.52 | 139.685 | 30.384 | 36.043 | 921.516
571313113161222061 | 2012-05-23 |  | 5 | 5 | 18 | Fortis Wind Energy | Fortis Montana | 779 - Skive | Land |  |  |  |  | Stamdata | [45 empty] | 396.979 | 31.682 | 44.697 | 42.083 | 45.236 | 73.287 | 36.114 | 28.975 | 20.658 | 11.441 | 61.851 | 42.902 | 35.74 | 474.666
571313113161222085 | 2012-05-31 |  | 5 | 5 | 18 | Fortis Wind Energy | Fortis Montana | 779 - Skive | Land |  |  |  |  | Stamdata | [45 empty] | 0.004 | 0 | 0.001 | 0 | 0 | 0 | 0 | 0.001 | 0 | 0 | 0 | 0.001 | 0.004 | 0.007
571313113161222122 | 2012-06-03 |  | 6 | 7.1 | 21 | KVA Vind | KVA Vind 6-10 | 791 - Viborg | Land |  |  |  |  | GeoDanmark, 12-03-2017 | [45 empty] | 3155.404 | 415.624 | 454.945 | 353.031 | 408.289 | 446.369 | 140.875 | 288.329 | 292.067 | 185.91 | 584.931 | 221.797 | 435.598 | 4227.765
571313113161222955 | 2012-06-04 |  | 5 | 5.4 | 18 | Evance | Iskra R9000 | 791 - Viborg | Land |  |  |  |  | GeoDanmark, 12-03-2017 | [45 empty] | 2238.067 | 170.164 | 222.093 | 156.423 | 161.719 | 229.679 | 107.152 | 201.391 | 182.81 | 120.514 | 312.165 | 186.295 | 308.286 | 2358.691
571313113161223037 | 2012-05-29 |  | 6 | 5.5 | 17 | Ecowind | Ukendt | 791 - Viborg | Land |  |  |  |  | GeoDanmark, 12-03-2017 | [45 empty] | 1207.385 | 63.219 | 101.177 | 84.895 | 144.078 | 164.509 | 72.969 | 171.488 | 169.56 | 91.623 | 186.792 | 55.985 | 81.283 | 1387.578
571313113161226496 | 2012-06-19 |  | 6 | 7.1 | 21.3 | THY møllen Aps | TWP 6KW | 779 - Skive | Land |  |  |  |  | GeoDanmark, 12-03-2017 | [45 empty] | 4303.578 | 357.177 | 436.879 | 292.374 | 388.433 | 481.466 | 180.946 | 349.751 | 407.057 | 213.86 | 728.425 | 325.43 | 451.875 | 4613.673
571313113161229930 | 2012-06-05 |  | 6 | 5.5 | 17 | Ecowind | Kingspan 6kW | 766 - Hedensted | Land |  |  |  |  | GeoDanmark, 12-03-2017 | [45 empty] | 1249.116 | 109.014 | 85.998 | 83.439 | 97.244 | 127.438 | 86.082 | 145.879 | 130.082 | 102.844 | 194.339 | 65.707 | 119.957 | 1348.023
571313113161238734 | 2012-06-05 |  | 6 | 7.1 | 18 | Zeteco Energy | ZEW6-16 | 766 - Hedensted | Land |  |  |  |  | Stamdata | [45 empty] | 13.849 | 0.001 | 0 | 0.001 | 0.076 | 0.002 | 0 | 0 | 0.001 | 0.001 | 0 | 0.001 | 0 | 0.083
571313113161240706 | 2012-06-18 |  | 6 | 7.1 | 21.4 | THY møllen Aps | TWP 6KW | 820 - Vesthimmerland | Land |  |  |  |  | GeoDanmark, 12-03-2017 | [45 empty] | 6797.227 | 527.925 | 627.647 | 473.883 | 572.386 | 694.758 | 360.486 | 598.528 | 543.897 | 360.798 | 964.39 | 389.23 | 716.658 | 6830.586
571313113161241604 | 2012-06-23 |  | 6 | 7.1 | 21.4 | THY møllen Aps | Ukendt | 779 - Skive | Land |  |  |  |  | GeoDanmark, 12-03-2017 | [45 empty] | 6970.053 | 713.845 | 780.897 | 662.76 | 715.256 | 815.378 | 325.59 | 574.563 | 565.518 | 466.834 | 1100.932 | 503.113 | 641.105 | 7865.791
571313113161248757 | 2012-06-24 |  | 6 | 5.5 | 17 | Kingspan Environmental Ltd | Ukendt | 740 - Silkeborg | Land |  |  |  |  | GeoDanmark, 12-03-2017 | [45 empty] | 3562.234 | 302.019 | 402.514 | 296.074 | 329.065 | 417.017 | 131.312 | 286.53 | 286.409 | 152.65 | 491.809 | 133.38 | 574.48 | 3803.259
571313113161272578 | 2012-09-12 |  | 6 | 7.1 | 21.5 | KVA Vind | SO-DV-12003 | 791 - Viborg | Land |  |  |  |  | GeoDanmark, 12-03-2017 | [45 empty] | 2476.147 | 732.65 | 667.471 | 621.699 | 594.269 | 576.111 | 296.258 | 409.453 | 476.89 | 159.948 | 692.231 | 185.195 | 471.911 | 5884.086
571313113161273490 | 2012-08-09 |  | 11 | 13 | 18 | K M Vindmøller | Swinger T 202 | 630 - Vejle | Land |  |  |  |  | SDFE2018 | [36 empty] | 4273.4 | 3462.5 | 4999 | 3242.026 | 1073.906 | 0.001 | 0 | 0 | 0.001 | 0 | 0 | 0 | 0 | 0 | 0 | 0 | 0 | 0 | 0 | 0 | 0 | 0 | 0
571313113161293344 | 2012-09-05 |  | 6 | 5.5 | 17 | Kingspan Environmental Ltd | Kingspan KW6 | 779 - Skive | Land |  |  |  |  | Stamdata | [45 empty] | 2633.453 | 110.649 | 141.726 | 111.703 | 124.842 | 156.197 | 69.98 | 125.608 | 100.561 | 55.683 | 216.957 | 105.956 | 124.617 | 1444.479
571313113161293498 | 2012-09-05 |  | 6 | 5.5 | 17 | Kingspan Environmental Ltd | Kingspan KW6 | 779 - Skive | Land |  |  |  |  | Stamdata | [45 empty] | 3974.71 | 300.944 | 376.856 | 286.922 | 293.082 | 413.499 | 178.709 | 269.396 | 265.992 | 160.192 | 535.856 | 251.145 | 348.253 | 3680.846
571313113161300516 | 2012-09-19 |  | 6 | 5.5 | 22 | Kingspan Environmental Ltd | Kingspan KW6 | 779 - Skive | Land |  |  |  |  | Stamdata | [45 empty] | 4030.629 | 212.622 | 279.638 | 185.257 | 268.699 | 327.11 | 208.397 | 320.752 | 281.105 | 185.054 | 446.524 | 141.735 | 206.219 | 3063.112
571313113161304156 | 2012-09-19 |  | 5 | 5 | 18 | Fortis Wind Energy | Fortis Montana | 779 - Skive | Land |  |  |  |  | Stamdata | [45 empty] | 2468.347 | 218.576 | 261.517 | 217.47 | 213.676 | 268.568 | 123.242 | 193.13 | 133.501 | 130.577 | 308.269 | 160.035 | 278.326 | 2506.887
571313113161304460 | 2012-09-19 | 2023-02-08 | 5 | 5 | 18 | Fortis Wind Energy | Fortis Montana | 779 - Skive | Land |  |  |  |  | Stamdata | [45 empty] | 0.002 | 2023-01-01: 0; 2023-02-01: 0 | 0
571313113161307300 | 2012-09-19 |  | 6 | 5.5 | 22 | Kingspan Environmental Ltd | Kingspan KW6 | 779 - Skive | Land |  |  |  |  | GeoDanmark, 12-03-2017 | [45 empty] | 1699.494 | 35.553 | 36.12 | 18.853 | 70.479 | 146.479 | 78.084 | 154.983 | 135.572 | 95.334 | 129.349 | 6.113 | 9.539 | 916.458
571313113161308543 | 2012-09-23 |  | 6 | 5.5 | 15 | Ecowind | Ukendt | 779 - Skive | Land |  |  |  |  | Stamdata | [45 empty] | 1523.992 | 94.53 | 164.1 | 99.576 | 107.209 | 111.481 | 71.216 | 142.369 | 141.352 | 13.639 | 0.235 | 0.028 | 0.002 | 945.737
571313113161362026 | 2012-10-01 |  | 6 | 7.1 | 21.4 | THY møllen Aps | TWP 6KW | 740 - Silkeborg | Land |  |  |  |  | Stamdata | [45 empty] | 3882.273 | 344.552 | 398.471 | 323.405 | 317.597 | 403.971 | 175.354 | 431.303 | 243.007 | 283.982 | 583.551 | 213.447 | 434.958 | 4153.598
571313113161410819 | 2013-04-14 |  | 6 | 7.1 | 21.4 | THY møllen Aps | TWP 6KW | 791 - Viborg | Land |  |  |  |  | GeoDanmark, 12-03-2017 | [45 empty] | 4804.025 | 567.478 | 724.568 | 524.467 | 485.162 | 180.999 | 68.391 | 432.712 | 374.941 | 208.251 | 567.351 | 215.593 | 504.467 | 4854.38
571313113161413131 | 2012-11-04 |  | 5.5 | 7 | 15.2 | Ukendt | Ukendt | 779 - Skive | Land |  |  |  |  | Stamdata | [45 empty] | 0.003 | 0 | 0 | 0 | 0 | 0 | 0.001 | 0 | 0.001 | 0 | 0 | 0.001 | 0 | 0.003
571313113161493744 | 2012-11-25 |  | 6 | 7.1 | 21 | THY møllen Aps | TWP 6KW | 791 - Viborg | Land |  |  |  |  | GeoDanmark, 12-03-2017 | [45 empty] | 6336.186 | 437.227 | 499.732 | 430.508 | 534.594 | 691.23 | 232.312 | 368.178 | 398.359 | 263.662 | 854.085 | 441.358 | 493.647 | 5644.892
571313113161495922 | 2012-12-13 | 2019-02-05 | 5 | 5 | 18 | Fortis Wind Energy | Fortis Montana | 779 - Skive | Land |  |  |  |  | GeoDanmark, 12-03-2017
571313113161514265 | 2011-03-10 |  | 5 | 5.4 | 12 | Ukendt | Ukendt | 779 - Skive | Land |  |  |  |  | Stamdata
571313113161538117 | 2013-01-23 |  | 5 | 5 | 18 | Fortis Wind Energy | Fortis Montana | 779 - Skive | Land |  |  |  |  | GeoDanmark, 12-03-2017 | [45 empty] | 1670.018 | 96.309 | 61.589 | 91.085 | 118.027 | 217.381 | 114.28 | 104.241 | 84.621 | 84.656 | 111.276 | 78.952 | 133.915 | 1296.332
571313113161538131 | 2013-12-11 |  | 6 | 7.1 | 21.3 | THY møllen Aps | TWP 6KW | 779 - Skive | Land |  |  |  |  | Stamdata | [45 empty] | 7954.379 | 677.866 | 682.547 | 583.734 | 603.903 | 848.912 | 524.253 | 879.956 | 700.486 | 540.081 | 1111.063 | 541.553 | 737.455 | 8431.809
571313113161540882 | 2013-01-30 |  | 6 | 7.1 | 21 | THY møllen Aps | TWP 6KW | 661 - Holstebro | Land |  |  |  |  | GeoDanmark, 12-03-2017 | [45 empty] | 4011.876 | 480.133 | 678.649 | 593.667 | 410.793 | 480.275 | 171.637 | 388.136 | 327.706 | 280.829 | 635.375 | 365.579 | 655.734 | 5468.513
571313113161545047 | 2013-01-14 |  | 6 | 7.1 | 18 | KVA Vind | KVA Vind 6-10 | 740 - Silkeborg | Land |  |  |  |  | GeoDanmark, 12-03-2017 | [45 empty] | 4656.194 | 477.259 | 634.093 | 364.755 | 333.104 | 434.103 | 152.657 | 305.897 | 247.23 | 165.672 | 578.34 | 296.232 | 625.765 | 4615.107
571313113161545436 | 2013-06-17 |  | 6 | 5.5 | 20 | Kingspan Environmental Ltd | Kingspan KW6 | 779 - Skive | Land |  |  |  |  | GeoDanmark, 12-03-2017 | [45 empty] | 3846.759 | 141.537 | 367.098 | 485.306 | 428.04 | 461.466 | 241.383 | 420.62 | 237.655 | 242.334 | 373.56 | 106.742 | 165.174 | 3670.915
571313113161545498 | 2013-01-02 |  | 5 | 5.4 | 18 | Evance | Iskra R9000 | 779 - Skive | Land |  |  |  |  | GeoDanmark, 12-03-2017 | [45 empty] | 4802.253 | 439.717 | 570.116 | 411.638 | 408.875 | 462.108 | 237.928 | 354.175 | 356.655 | 56.755 | 0 | 0 | 0.301 | 3298.268
571313113161545641 | 2013-04-01 |  | 6 | 7.1 | 21.3 | THY møllen Aps | TWP 6KW | 766 - Hedensted | Land |  |  |  |  | GeoDanmark, 12-03-2017 | [45 empty] | 5786.444 | 798.556 | 775.886 | 618.14 | 459.7 | 483.887 | 192.261 | 398.787 | 383.359 | 248.422 | 847.853 | 446.636 | 851.786 | 6505.273
571313113161545696 | 2013-05-01 |  | 6 | 5.5 | 17 | Kingspan Environmental Ltd | Kingspan KW6 | 615 - Horsens | Land |  |  |  |  | Stamdata | [45 empty] | 1819.395 | 121.985 | 214.659 | 124.349 | 157.092 | 197.85 | 73.254 | 87.951 | 107.514 | 48.799 | 159.873 | 43.872 | 33.015 | 1370.213
571313113161547355 | 2013-06-23 |  | 3075 | 112 | 84 | Vestas Wind Systems A/S | V112-3.0MW | 791 - Viborg | LAND | V. Børsting By, Vroue | 6y | 504684.35 | 6256732.88 | SDFE2018 | [36 empty] | 5188119.05 | 9924905.539 | 10399054.799 | 9278514.059 | 10018987.479 | 8206174.631 | 9545871.386 | 4899049.726 | 5378378.867 | 9884570.905 | 972180.578 | 914996.435 | 708860.503 | 734551.173 | 579305.276 | 366522.363 | 648188.241 | 534308.448 | 566973.428 | 1093819.206 | 744331.045 | 1030184.247 | 8894220.943
571313113161547386 | 2013-06-20 |  | 3075 | 112 | 84 | Vestas Wind Systems A/S | V112-3.0MW | 791 - Viborg | LAND | V. Børsting By, Vroue | 9s | 504899.22 | 6256465.84 | SDFE2018 | [36 empty] | 5032159.228 | 10113008.763 | 10863456.254 | 9651663.891 | 10390878.941 | 8530775.677 | 9799145.208 | 5117007.555 | 5676159.192 | 8092281.142 | 978427.105 | 628824.886 | 671289.347 | 626439.092 | 530478.265 | 404125.451 | 665733.911 | 552726.608 | 608916.364 | 1102543.018 | 792555.595 | 897703.502 | 8459763.144
571313113161548116 | 2013-12-02 |  | 3000 | 101 | 79.5 | SIEMENS | SWT 3.0-101 | 779 - Skive | LAND | Jens Jepsen Jørgens, Viumvej 21, 7870 Roslev | 2a | 498345.8 | 6281487.73 | SDFE2018 | [36 empty] | 936077.191 | 9166101.514 | 10185918.296 | 8450246.567 | 9372525.392 | 8234003.854 | 7931384.296 | 8729500.801 | 7646469.094 | 8794355.66 | 857573.296 | 797366.946 | 643138.557 | 647656.992 | 648777.11 | 374699.445 | 578964.848 | 447228.026 | 461869.863 | 963071.454 | 606836.323 | 953132.666 | 7980315.526
571313113161548147 | 2013-12-02 |  | 3000 | 101 | 79.5 | SIEMENS | SWT 3.0-101 | 779 - Skive | LAND | Jens Jepsen Jørgens, Viumvej 21, 7870 Roslev | 13b | 498242.4 | 6281777.81 | SDFE2018 | [36 empty] | 887567.154 | 8193382.023 | 9143426.064 | 7796432.582 | 8609645.94 | 7658639.431 | 7470244.48 | 8211192.626 | 7183106.756 | 8138449.95 | 790853.377 | 685858.586 | 614113.637 | 592934.091 | 609752.798 | 365019.248 | 534290.179 | 404544.946 | 424911.939 | 913857.611 | 559007.099 | 921249.141 | 7416392.652
571313113161548178 | 2013-12-02 |  | 3000 | 101 | 79.5 | SIEMENS | SWT 3.0-101 | 779 - Skive | LAND | Salling Entreprenørfirma AS Lysenvej 15 7870 Roslev | 9ø | 498136.32 | 6282073.12 | SDFE2018 | [36 empty] | 851397.96 | 8215702.374 | 9614083.858 | 8011902.439 | 9060123.442 | 7979970.972 | 7946431.812 | 8374261.228 | 7384754.179 | 8407767.027 | 840511.462 | 767263.724 | 639817.778 | 620254.818 | 634265.276 | 386736.214 | 568268.268 | 446797.355 | 452675.685 | 939376.952 | 579066.11 | 949550.683 | 7824584.325
571313113161548208 | 2013-12-02 |  | 3000 | 101 | 79.5 | SIEMENS | SWT 3.0-101 | 779 - Skive | LAND | Gert Marcussen Viumvej 17 7870 Roslev | 9bh | 498031.46 | 6282367.94 | SDFE2018 | [36 empty] | 480123.296 | 9120235.544 | 10364281.198 | 8632064.446 | 9595902.881 | 8468975.571 | 8463299.141 | 8995489.835 | 7914432.685 | 9071204.531 | 818330.971 | 728073.547 | 662036.299 | 661610.9 | 607579.332 | 413238.53 | 634094.267 | 469975.162 | 481853.475 | 976914.864 | 615798.863 | 1028203.098 | 8097709.308
571313113161548239 | 2013-12-02 |  | 3000 | 101 | 79.5 | SIEMENS | SWT 3.0-101 | 779 - Skive | LAND | Jens Peter Nannerup Sallingsundvej 4 7870 Roslev | 4a | 497925.26 | 6282663.33 | SDFE2018 | [36 empty] | 874971.753 | 8143449.894 | 9991777.808 | 8280199.125 | 9147885.3 | 8147556.984 | 8133966.798 | 8221619.268 | 7453696.532 | 8672070.648 | 852136.436 | 803941.488 | 665810.629 | 629274.788 | 639371.661 | 378375.595 | 594055.356 | 459446.63 | 463612.666 | 951900.532 | 592981.614 | 972818.483 | 8003725.878
571313113161549274 | 2013-06-20 |  | 11 | 13 | 18 | Gaia-Wind Ltd | Gaia 11 | 779 - Skive | Land |  |  |  |  | SDFI_23 | [36 empty] | 16364.014 | 36818.701 | 35745.972 | 24747.164 | 35709.234 | 32816.552 | 32136.494 | 34940.293 | 27553.577 | 31161.575 | 2148.639 | 2404.818 | 2178.713 | 2421.234 | 2903.759 | 1605.757 | 2091.592 | 1443.816 | 1690.321 | 3744.213 | 2317.876 | 3106.612 | 28057.35
571313113161549410 | 2012-10-30 |  | 5.6 | 5.6 | 22 | Kingspan Environmental Ltd | Kingspan KW6 | 661 - Holstebro | Land |  |  |  |  | GeoDanmark, 12-03-2017 | [45 empty] | 2677.362 | 244.954 | 259.7 | 244.058 | 222.666 | 302.098 | 77.347 | 156.152 | 171.412 | 111.527 | 302.341 | 151.943 | 224.491 | 2468.689
571313113161551390 | 2013-02-19 |  | 6 | 6 | 19 | Easywind GmbH | EasyWind 6AC | 791 - Viborg | Land |  |  |  |  | GeoDanmark, 12-03-2017 | [45 empty] | 3801.178 | 357.752 | 482.101 | 344.198 | 227.705 | 312.004 | 105.717 | 218.967 | 170.042 | 124.131 | 304.041 | 156.064 | 351.556 | 3154.278
571313113161554032 | 2013-08-19 |  | 18 | 10 | 18 | Kuriant | KE 18 | 740 - Silkeborg | Land |  |  |  |  | SDFI_23 | [36 empty] | 226.637 | 5730.252 | 7298.167 | 1397.457 | 3049.127 | 4289.447 | 4790.784 | 5758.336 | 3040.613 | 1067.748 | 0 | 0 | 0 | 0 | 0 | 0 | 0 | 0 | 0 | 0 | 0 | 0 | 0
571313113161554414 | 2013-02-28 |  | 6 | 7.1 | 21.4 | THY møllen Aps | TWP 6KW | 615 - Horsens | Land |  |  |  |  | Stamdata | [45 empty] | 2827.6 | 250.6 | 366.2 | 269 | 286 | 312.4 | 69 | 257.2 | 216.4 | 125.4 | 504.8 | 191.6 | 344.2 | 3192.8
571313113161556227 | 2013-10-30 |  | 3000 | 101 | 79.5 | SIEMENS | SWT 3.0-101 | 779 - Skive | LAND | Ll. Thorum By, Thorum | 3d | 502512.16 | 6290717.92 | SDFE2018 | [36 empty] | 1677016.276 | 9464831.839 | 10502512.575 | 8945337.329 | 10065112.647 | 8131547.04 | 7328095.376 | 5282069.12 | 5663916.043 | 7924456.869 | 883820.399 | 766899.46 | 657821.133 | 570728.235 | 563519.603 | 366016.006 | 617968.855 | 463601.855 | 344176.97 | 1123485.189 | 777013.267 | 981913.641 | 8116964.613
571313113161556258 | 2013-10-30 |  | 3000 | 101 | 79.5 | SIEMENS | SWT 3.0-101 | 779 - Skive | LAND | Lindum By, Selde | 21c | 502291.56 | 6290982.78 | SDFE2018 | [36 empty] | 1546499.637 | 9203183.51 | 10377713.939 | 8719933.904 | 9637726.406 | 7641145.119 | 7041887.76 | 5115378.512 | 5318149.421 | 7573465.892 | 918906.533 | 843567.351 | 637011.556 | 512205.142 | 630905.23 | 354113.573 | 634732.932 | 534687.128 | 509644.371 | 1136501.149 | 756639.325 | 1006559.862 | 8475474.152
571313113161556289 | 2013-10-30 |  | 3000 | 101 | 79.5 | SIEMENS | SWT 3.0-101 | 779 - Skive | LAND | Lindum By, Selde | 21d | 502071.12 | 6291247.56 | SDFE2018 | [36 empty] | 1913556.257 | 9618488.769 | 10498268.23 | 9081103.289 | 10155796.338 | 8108298.208 | 7362743.414 | 5213312.121 | 5638682.2 | 7745351.206 | 964372.567 | 878785.411 | 741270.786 | 592384.611 | 624312.132 | 369129.289 | 664494.775 | 546804.752 | 551845.439 | 1181106.792 | 801269.59 | 1014520.226 | 8930296.37
571313113161556319 | 2013-10-30 |  | 3000 | 101 | 79.5 | SIEMENS | SWT 3.0-101 | 779 - Skive | LAND | Lindum By, Selde | 7m | 501860.4 | 6291500.45 | SDFE2018 | [36 empty] | 1722356.034 | 9853940.938 | 10627046.041 | 9230686.775 | 10323165.553 | 8254134.041 | 7627704.8 | 5519914.554 | 5903137.577 | 8096572.869 | 908862.814 | 845565.119 | 705289.69 | 530161.392 | 547643.358 | 382573.227 | 641447.617 | 519760.149 | 519194.241 | 949348.807 | 710004.967 | 1046153.338 | 8306004.719
571313113161579509 | 2014-02-17 |  | 10 | 7.1 | 21.4 | THY møllen Aps | THY 11 | 740 - Silkeborg | Land |  |  |  |  | SDFE2018 | [37 empty] | 766 | 8584 | 8746.258 | 10952.15 | 9654.911 | 11997.426 | 13689.5 | 10753.713 | 13713.003 | 987.579 | 1313.607 | 1051.641 | 1508.738 | 1630.001 | 992.458 | 1121.658 | 949.903 | 760.461 | 1378.8 | 626.893 | 1364.863 | 13686.602
571313113161591112 | 2014-10-22 |  | 3000 | 101 | 89.5 | SIEMENS | SWT 3.0-101 | 791 - Viborg | LAND | Gammelstrup By, Gammelstrup | 1a | 511860.15 | 6261413.45 | SDFE2018 | [37 empty] | 1635575.709 | 9290865.734 | 7601595.725 | 7589494.493 | 6077476.969 | 6112719.369 | 5265847.294 | 6189709.694 | 8074367.666 | 884549.073 | 705506.075 | 652586.375 | 579756.005 | 555200.361 | 335757.444 | 573310.983 | 402807.657 | 295068.337 | 789661.257 | 630614.431 | 972128.105 | 7376946.103
571313113161591143 | 2014-10-27 |  | 3000 | 101 | 89.5 | SIEMENS | SWT 3.0-101 | 791 - Viborg | LAND | Gammelstrup By, Gammelstrup | 1a | 512124.01 | 6261791.12 | SDFE2018 | [37 empty] | 1183844.662 | 8864743.918 | 7184215.18 | 7246163.184 | 5892330.402 | 5717239.469 | 4972947.597 | 6019381.885 | 7756768.234 | 817967.823 | 748308.09 | 606851.111 | 572724.296 | 552268.783 | 333761.373 | 552692.823 | 384464.589 | 373582.061 | 972330.447 | 620968.3 | 946472.679 | 7482392.375
571313113161591174 | 2014-10-29 |  | 3000 | 101 | 89.5 | SIEMENS | SWT 3.0-101 | 791 - Viborg | LAND | Gammelstrup By, Gammelstrup | 1a | 512388.26 | 6262169.28 | SDFE2018 | [37 empty] | 1081985.004 | 8986144.786 | 7185376.503 | 7095127.425 | 5781474.849 | 5643729.195 | 4912421.245 | 5911521.531 | 7616659.497 | 803774.392 | 735473.957 | 602150.212 | 566333.328 | 547824.384 | 328658.961 | 539514.191 | 383741.322 | 351245.102 | 784130.277 | 570364.16 | 939264.933 | 7152475.219
571313113161591259 | 2014-05-31 |  | 10 | 13.4 | 18.3 | Gaia-Wind Ltd | Gaia 11 | 740 - Silkeborg | Land |  |  |  |  | SDFE2018 | [39 empty] | 14538.174 | 14933.544 | 14241.163 | 13165.444 | 12918.007 | 11260.101 | 12607.348 | 1088.286 | 1414.13 | 941.702 | 1428.736 | 1267.937 | 446.138 | 483.426 | 603.242 | 365.084 | 1745.941 | 1100.393 | 1649.129 | 12534.144
571313113161593499 | 2014-05-28 |  | 10 | 7.1 | 21 | KVA Vind | KVA Vind 6-10 | 779 - Skive | Land |  |  |  |  | SDFE2018 | [39 empty] | 15652.16 | 16719.433 | 13918.997 | 13193.388 | 15128.922 | 12390.019 | 14031.435 | 1323.397 | 1493.267 | 1229.839 | 1099.025 | 1437.005 | 563.013 | 945.18 | 951.836 | 730.427 | 1721.884 | 928.202 | 436.965 | 12860.04
571313113161605765 | 2014-11-30 |  | 10 | 13 | 19 | Gaia-Wind Ltd | Ukendt | 791 - Viborg | Land |  |  |  |  | SDFE2018 | [37 empty] | 2716 | 25987 | 24035.216 | 24600.894 | 22388.698 | 22855.798 | 25051.723 | 19082.195 | 23522.695 | 2311.619 | 2385.693 | 2001.126 | 1909.29 | 2253.083 | 972.86 | 1468.229 | 1216.588 | 1092.615 | 2498.331 | 1658.279 | 2479.578 | 22247.291
571313113161611452 | 2014-12-21 |  | 25 | 14 | 18 | Solid Wind Power A/S | SWP25-14TG20 | 779 - Skive | Land |  |  | 498851.05 | 6287902.1 | SDFE2018 | [38 empty] | 45042.162 | 45481.551 | 51371.253 | 42879.799 | 43473.322 | 50907.143 | 47343.111 | 56457.721 | 4829.281 | 5307.63 | 4407.674 | 4348.66 | 5716.177 | 2984.821 | 4822.112 | 3864.259 | 2519.601 | 6011.658 | 3559.096 | 5458.869 | 53829.838
571313113161627064 | 2015-09-17 |  | 10 | 7.1 | 21.4 | THY møllen Aps | TWP-40-10 | 779 - Skive | Land |  |  |  |  | SDFE2018 | [39 empty] | 18176.652 | 16325.014 | 13984.188 | 13161.153 | 16568.128 | 13544.241 | 16030.101 | 1433.093 | 1673.005 | 1161.734 | 1203.796 | 1436.883 | 595.741 | 970.3 | 1035.069 | 675.756 | 2328.467 | 1181.108 | 1883.218 | 15578.17
571313113161629594 | 2015-08-25 |  | 10 | 7.1 | 21 | KVA Vind | 45571 | 779 - Skive | Land |  |  |  |  | SDFE2018 | [38 empty] | 2960 | 7849.785 | 9002.139 | 7249.087 | 7128.737 | 9034.806 | 5844.773 | 6971.814 | 406.143 | 571.862 | 415.407 | 670.669 | 737.987 | 333.015 | 579.44 | 570.812 | 457.787 | 990.637 | 411.607 | 522.091 | 6667.457
571313113161868863 | 2015-06-11 |  | 10 | 13 | 18.2 | Gaia-Wind Ltd | Gaia Wind 133-10 kW | 791 - Viborg | Land |  |  |  |  | SDFE2018 | [38 empty] | 11054 | 23404.309 | 24158.503 | 20057.396 | 19880.922 | 22112.465 | 16761.807 | 19551.125 | 2037.267 | 2142.446 | 1801.042 | 1789.861 | 1677.026 | 688.691 | 1209.732 | 888.832 | 839.886 | 2160.306 | 1428.037 | 2330.339 | 18993.465
571313113161939525 | 2015-07-06 |  | 25 | 14 | 18 | Solid Wind Power A/S | SWP25-14TG20 | 740 - Silkeborg | Land |  |  | 541379.43 | 6224821.37 | SDFE2018 | [38 empty] | 9581 | 22871.251 | 24778.577 | 24993.149 | 22605.072 | 20321.858 | 17647.499 | 22858.667 | 2116.803 | 2580.612 | 1880.907 | 2415.354 | 2867.364 | 904.757 | 1009.03 | 1106.66 | 926.121 | 3018.471 | 2062.562 | 2729.943 | 23618.584
571313113162015143 | 2015-07-09 | 2020-08-18 | 3.5 | 4.1 | 18.5 | Windspot | Sonkyo energi Ws 3.5 kW, lsstoker | 766 - Hedensted | Land |  |  |  |  | GeoDanmark, 12-03-2017
571313113162016843 | 2015-08-06 |  | 10 | 7.1 | 21 | KVA Vind | KVA Vind 6-10 | 779 - Skive | Land |  |  |  |  | SDFE2018 | [38 empty] | 5304 | 16126.056 | 16651.306 | 14505.606 | 14019.419 | 25934.876 | 33080.171 | 35667.832 | 3181.286 | 3060.069 | 2877.775 | 2732.446 | 2943.735 | 1830.936 | 2610.175 | 2067.531 | 2085.162 | 3855.712 | 2586.034 | 3559.213 | 33390.074
571313113162017581 | 2015-09-06 |  | 10 | 13 | 18.2 | Gaia-Wind Ltd | Gaia Wind 133-10 kW | 779 - Skive | Land |  |  |  |  | SDFE2018 | [38 empty] | 7545 | 33515.639 | 31406.648 | 29583.016 | 29382.096 | 32408.837 | 26306.351 | 30869.814 | 2766.566 | 2606.04 | 2499.31 | 2627.346 | 2825.456 | 1430.647 | 2112.139 | 1878.327 | 1771.384 | 3584.799 | 2407.436 | 3000.691 | 29510.141
571313113162017680 | 2015-08-10 |  | 10 | 7.1 | 21 | KVA Vind | KVA Vind 6-10 | 756 - Ikast-Brande | Land |  |  |  |  | SDFE2018 | [38 empty] | 4723 | 11489.299 | 10355.598 | 7348.614 | 8074.043 | 6746.023 | 4710.258 | 7874.072 | 715.183 | 890.511 | 654.992 | 709.07 | 924.463 | 421.603 | 758.578 | 576.939 | 372.714 | 804.368 | 279.654 | 969.046 | 8077.121
571313113162019295 | 2015-07-07 |  | 3.5 | 4.1 | 18.5 | Windspot | Sonkyo energi Ws 3.5 kW, lsstoker | 791 - Viborg | Land |  |  |  |  | GeoDanmark, 12-03-2017 | [45 empty] | 0 | 0 | 0 | 0 | 0 | 0 | 0 | 0 | 0 | 0 | 0 | 0 | 0 | 0
571313113162023025 | 2015-09-17 |  | 10 | 13 | 18 | Gaia-Wind Ltd | Gaia Wind 133-10 kW | 791 - Viborg | Land |  |  |  |  | SDFE2018 | [39 empty] | 33403.827 | 29496.469 | 25728.867 | 26620.093 | 29518.674 | 22161.349 | 27719.136 | 2771.004 | 2519.166 | 2240.062 | 2435.367 | 2457.91 | 1127.484 | 1933.135 | 1517.651 | 1474.03 | 3068.272 | 1905.785 | 3184.17 | 26634.036
571313113162023544 | 2016-01-31 |  | 10 | 14 | 18 | Solid Wind Power A/S | SWP10-14TG20 | 779 - Skive | Land |  |  |  |  | SDFE2018 | [39 empty] | 27759.35 | 36445.322 | 31985.87 | 32017.218 | 31635.609 | 23528.291 | 27662.004 | 2314.226 | 2265.424 | 2237.66 | 2371.447 | 3054.124 | 1361.703 | 2211.758 | 2113.646 | 1986.728 | 3742.829 | 2066.814 | 2710.586 | 28436.945
571313113162025555 | 2015-09-10 |  | 10 | 14 | 18 | Solid Wind Power A/S | SWP10-14TG20 | 779 - Skive | Land |  |  |  |  | SDFE2018 | [39 empty] | 46471.341 | 42643.824 | 38455.16 | 38276.34 | 40746.751 | 36492.721 | 40909.822 | 3541.236 | 3336.255 | 3008.708 | 2849.48 | 3661.737 | 2089.634 | 3021.079 | 2446.033 | 2487.725 | 4415.48 | 2897.867 | 4357.038 | 38112.272
571313113162026200 | 2015-10-25 |  | 10 | 14 | 18 | Solid Wind Power A/S | SWP10-14TG20 | 779 - Skive | Land |  |  |  |  | SDFE2018 | [38 empty] | 0 | 44582.822 | 40809.145 | 36895.334 | 35942.098 | 39720.109 | 33919.327 | 37095.483 | 3336.963 | 3245.171 | 3079.326 | 2875.236 | 3158.913 | 1746.756 | 2587.865 | 2354.772 | 2118.84 | 4074.88 | 2893.427 | 4386.007 | 35858.156
571313113162029911 | 2015-10-07 |  | 10 | 14 | 18 | Solid Wind Power A/S | SWP10-14TG20 | 779 - Skive | Land |  |  |  |  | SDFE2018 | [39 empty] | 53056.837 | 48837.826 | 47031.525 | 46705.712 | 50212.656 | 43085.614 | 47136.14 | 4320.159 | 4050.903 | 3770.473 | 3518.579 | 3886.76 | 2359.976 | 3458.515 | 2962.52 | 3061.467 | 5050.572 | 3835.724 | 4990.971 | 45266.619
571313113162030122 | 2015-09-30 |  | 10 | 7.1 | 21.4 | THY møllen Aps | TWP-40-10 | 779 - Skive | Land |  |  |  |  | SDFE2018 | [39 empty] | 17629.577 | 16952.42 | 13409.252 | 12407.902 | 13849.076 | 10241.223 | 12710.783 | 1060.324 | 1178.345 | 972.347 | 1029.86 | 1306.041 | 491.252 | 1013.159 | 622.998 | 668.067 | 2014.072 | 896.072 | 1238.847 | 12491.384
571313113162032997 | 2015-10-21 |  | 10 | 13 | 18.2 | Gaia-Wind Ltd | Gaia Wind 133-10 kW | 791 - Viborg | Land |  |  |  |  | SDFE2018 | [39 empty] | 28493.707 | 26973.615 | 23687.82 | 24732.075 | 25998.669 | 19430.451 | 23965.362 | 2535.294 | 2207.424 | 2146.23 | 1927.564 | 2386.671 | 788.724 | 1467.315 | 1159.895 | 998.572 | 2239.902 | 1404.633 | 2534.32 | 21796.544
571313113162035073 | 2015-10-12 |  | 10 | 7.1 | 21 | THY møllen Aps | TWP-40-10 | 820 - Vesthimmerland | Land |  |  |  |  | SDFI_23 | [39 empty] | 19874.226 | 18367.748 | 16338.191 | 16005.782 | 18705.706 | 14087.478 | 16646.059 | 1591.47 | 1712.594 | 1322.894 | 1544.669 | 1690.686 | 748.432 | 1374.642 | 1034.253 | 757.47 | 2581.251 | 1261.583 | 2106.246 | 17726.19
571313113162035479 | 2015-11-02 |  | 10 | 7.1 | 21.4 | THY møllen Aps | TWP-40-10 | 779 - Skive | Land |  |  |  |  | SDFE2018 | [39 empty] | 23583.591 | 22486.827 | 20389.78 | 19901.999 | 22564.868 | 17016.375 | 20753.929 | 1929.953 | 2009.868 | 1742.086 | 1228.748 | 1935.926 | 779.595 | 1418.237 | 1390.047 | 1072.755 | 3026.172 | 1604.86 | 2290.173 | 20428.42
571313113162038692 | 2015-11-10 |  | 10 | 13 | 18.2 | Gaia-Wind Ltd | Gaia Wind 133-10 kW | 779 - Skive | Land |  |  |  |  | SDFE2018 | [39 empty] | 39490.735 | 35211.082 | 30681.303 | 27986.877 | 34053.018 | 27154.275 | 30990.899 | 2924.388 | 3043.452 | 2474.731 | 2499.99 | 2865.002 | 1387.604 | 2227.835 | 1986.566 | 1710.799 | 3814.162 | 1844.044 | 3006.395 | 29784.968
571313113162038968 | 2015-11-09 |  | 10 | 14 | 18 | Solid Wind Power A/S | SWP10-14TG20 | 779 - Skive | Land |  |  |  |  | SDFE2018 | [39 empty] | 44413.351 | 43217.757 | 38599.864 | 38697.645 | 42804.492 | 36570.941 | 39726.582 | 3548.528 | 3673.87 | 3199.247 | 2846.66 | 3422.02 | 2151.444 | 2890.597 | 2446.547 | 2342.918 | 4362.014 | 2619.671 | 4243.775 | 37747.291
571313113162039071 | 2015-11-26 |  | 10 | 14 | 18 | Solid Wind Power A/S | SWP10-14TG20 | 779 - Skive | Land |  |  |  |  | SDFE2018 | [39 empty] | 46118.247 | 44877.589 | 42770.049 | 42396.215 | 45664.92 | 39012.188 | 41506.24 | 4123.605 | 3529.185 | 3255.983 | 3207.365 | 3578.679 | 2204.212 | 3060.094 | 2521.38 | 2695.456 | 4648.267 | 3722.052 | 4651.132 | 41197.41
571313113162041586 | 2015-11-30 |  | 10 | 13 | 18.2 | Gaia-Wind Ltd | Gaia Wind 133-10 kW | 615 - Horsens | Land |  |  |  |  | SDFE2018 | [39 empty] | 23495.459 | 25049.002 | 23073.435 | 23612.46 | 24805.393 | 18506.862 | 20616.329 | 2157.117 | 2025.142 | 1563.287 | 1653.99 | 1907.547 | 851.983 | 1484.995 | 1097.521 | 1027.982 | 2170.304 | 1487.14 | 2220.286 | 19647.294
571313113162045430 | 2016-01-13 |  | 10 | 14 | 18 | Solid Wind Power A/S | SWP10-14TG20 | 820 - Vesthimmerland | Land |  |  |  |  | SDFI_23 | [39 empty] | 36374.823 | 40412.747 | 36308.256 | 36067.798 | 40277.595 | 32485.596 | 36654.565 | 3154.713 | 3091.804 | 2716.115 | 2892.861 | 3264.039 | 1771.209 | 2891.578 | 2150.844 | 2133.518 | 3602.068 | 2144.284 | 3427.452 | 33240.485
571313113162047908 | 2016-03-14 |  | 10 | 7.1 | 21.4 | THY møllen Aps | TWP-40-10 | 746 - Skanderborg | Land |  |  |  |  | SDFI_23 | [39 empty] | 6304.925 | 9435.285 | 8197.441 | 8686.095 | 9521.996 | 6617.778 | 8883.923 | 884.999 | 1071.555 | 693.361 | 715.512 | 903.444 | 310.935 | 589.072 | 606.293 | 422.614 | 1227.071 | 679.036 | 992.48 | 9096.372
571313113162053817 | 2016-03-16 |  | 10 | 14 | 18 | Solid Wind Power A/S | SWP10-14TG20 | 779 - Skive | Land |  |  |  |  | SDFE2018 | [39 empty] | 33217.09 | 49012.486 | 44466.421 | 44748.673 | 47105.925 | 42070.519 | 47284.636 | 4179.117 | 4063.679 | 3675.592 | 3569.93 | 4013.588 | 2845.932 | 3507.391 | 2868.102 | 2802.235 | 4428.398 | 3247.987 | 5149.01 | 44350.961
571313113162059024 | 2016-03-21 |  | 10 | 13 | 18.2 | Gaia-Wind Ltd | Gaia Wind 133-10 kW | 766 - Hedensted | Land |  |  |  |  | SDFE2018 | [39 empty] | 17292.041 | 24852.433 | 23274.207 | 23628.644 | 23738.412 | 18765.037 | 22708.667 | 1984.007 | 1875.513 | 1752.341 | 1850.132 | 1695.196 | 877.158 | 1615.052 | 1351.185 | 1484.033 | 2446.163 | 1477.42 | 2518.856 | 20927.056
571313113162061669 | 2016-04-11 |  | 10 | 7.1 | 21.4 | THY møllen Aps | TWP-40-10 | 779 - Skive | Land |  |  |  |  | SDFE2018 | [39 empty] | 10250.832 | 19028.249 | 17775.615 | 25807.413 | 17580.096 | 14565.815 | 16855.335 | 1366.853 | 1800.32 | 1355.385 | 1230.086 | 1581.465 | 675.091 | 1264.541 | 1182.447 | 673.441 | 1600.752 | 227.064 | 2039.364 | 14996.809
571313113162064233 | 2016-05-01 |  | 10 | 14 | 18 | Solid Wind Power A/S | SWP10-14TG20 | 779 - Skive | Land |  |  |  |  | SDFE2018 | [39 empty] | 29358.977 | 40258.866 | 39429.758 | 58960.566 | 39600.663 | 32478.375 | 34624.423 | 3371.494 | 2999.806 | 2981.947 | 2702.231 | 2797.034 | 1615.663 | 2435.333 | 2118.199 | 2111.514 | 3707.694 | 2358.708 | 3234.384 | 32434.007
571313113162065933 | 2016-05-19 |  | 10 | 7.1 | 18 | Zenia Energy | Zenia Energy, | 791 - Viborg | Land |  |  |  |  | SDFE2018 | [39 empty] | 2566.193 | 6873.446 | 5248.158 | 8312.941 | 5364.272 | 1745.167 | 5758.682 | 402.8 | 598.228 | 259.692 | 475.549 | 609.194 | 194.303 | 415.634 | 463.779 | 185.353 | 928.924 | 338.373 | 494.292 | 5366.121
571313113162068255 | 2016-05-10 |  | 10 | 7.1 | 18 | Zenia Energy | Zenia Energy, | 791 - Viborg | Land |  |  |  |  | SDFI_23 | [39 empty] | 3410.547 | 6975.621 | 12650.086 | 12519.663 | 13046.818 | 6599.766 | 11752.462 | 906.863 | 1228.117 | 1104.947 | 1929.565 | 2165.441 | 1522.264 | 956.69 | 672.874 | 641.12 | 250.434 | 59.559 | 10.574 | 11448.448
571313113162073761 | 2016-06-27 |  | 10 | 7.1 | 18 | Zenia Energy | Zenia Energy, | 710 - Favrskov | Land |  |  |  |  | SDFI_23 | [39 empty] | 2492.8 | 8065.387 | 7143.238 | 7922.044 | 8392.723 | 5152.599 | 4642.979 | 0 | 0 | 0 | 0 | 0 | 0 | 0 | 0 | 0 | 0 | 0 | 0 | 0
571313113162079640 | 2016-08-10 |  | 10 | 7.1 | 21.4 | THY møllen Aps | TWP-40-10 | 740 - Silkeborg | Land |  |  |  |  | SDFI_23 | [39 empty] | 2784.605 | 8892.017 | 8305.122 | 8340.851 | 8725.391 | 6221.217 | 8515.054 | 735.984 | 960.535 | 629.258 | 702.537 | 938.894 | 302.012 | 378.154 | 430.206 | 312.401 | 1008.376 | 432.021 | 759.54 | 7589.918
571313113162080264 | 2016-09-06 |  | 10 | 13 | 18 | Gaia-Wind Ltd | Gaia Wind 133-10 kW | 766 - Hedensted | Land |  |  |  |  | SDFI_23 | [39 empty] | 5893.695 | 23960.134 | 22260.785 | 24035.149 | 25005.601 | 20264.695 | 23500.821 | 2106.246 | 1633.973 | 1804.823 | 2040.713 | 2280.414 | 1219.77 | 1886.689 | 1448.483 | 1178.587 | 2538.57 | 1626.448 | 2601.744 | 22366.46
571313113162080448 | 2016-10-18 |  | 10 | 14 | 18 | Solid Wind Power A/S | SWP10-14TG20 | 779 - Skive | Land |  |  |  |  | SDFI_23 | [39 empty] | 8363.889 | 41436.086 | 37029.301 | 36593.871 | 38735.215 | 34788.27 | 39704.131 | 3471.38 | 3578.827 | 3147.6 | 3072.068 | 3420.306 | 2171.286 | 2938.537 | 2542.681 | 2345.473 | 4600.841 | 2841.802 | 4328.13 | 38458.931
571313113162081414 | 2016-11-20 |  | 10 | 13 | 18 | Gaia-Wind Ltd | Gaia Wind 133-10 kW | 791 - Viborg | Land |  |  |  |  | SDFI_23 | [39 empty] | 2447.417 | 21652.992 | 19980.491 | 33560.179 | 23152.168 | 17132.496 | 20668.791 | 2050.061 | 2291.915 | 1787.366 | 1622.161 | 1711.397 | 785.146 | 1503.874 | 1147.836 | 884.167 | 2204.464 | 1111.449 | 2158.684 | 19258.52
571313113162087751 | 2016-10-13 |  | 10 | 7 | 18 | Zenia Energy | Zenia Energy, | 779 - Skive | Land |  |  |  |  | SDFI_23 | [41 empty] | 5507.105 | 1153.544 | 0.001 | 0 | 0 | 0 | 0 | 0 | 0 | 0 | 0 | 0 | 0 | 0 | 0 | 0 | 0 | 0
571313113162092397 | 2016-12-16 |  | 10 | 7.1 | 21.4 | THY møllen Aps | TWP-40-10 | 661 - Holstebro | Land |  |  |  |  | SDFI_23 | [39 empty] | 824.32 | 9107.916 | 9406.358 | 9163.484 | 10092.834 | 7792.591 | 9546.179 | 935.83 | 1160.362 | 911.287 | 854.723 | 1258.192 | 266.495 | 586.716 | 598.993 | 319.334 | 1443.393 | 713.289 | 1373.409 | 10422.023
571313113162093059 | 2017-03-14 |  | 10 | 7 | 18 | Zenia Energy | Zenia Energy, | 779 - Skive | Land |  |  |  |  | SDFI_23 | [40 empty] | 12669.314 | 14103.289 | 15726.909 | 14681.713 | 1870.09 | 14495.252 | 1348.725 | 1537.735 | 1155.922 | 329.777 | 695.861 | 0 | 958.142 | 1051.845 | 743.811 | 2466.758 | 940.733 | 1921.938 | 13151.247
571313113162094827 | 2017-03-01 |  | 10 | 7 | 18 | Zenia Energy | Zenia Energy, | 791 - Viborg | Land |  |  |  |  | SDFI_23 | [40 empty] | 9239.433 | 10162.922 | 9048.101 | 9349.088 | 420.899 | 7786.554 | 494.025 | 687.233 | 120.823 | 0.999 | 415.637 | 137.92 | 32.433 | 650.086 | 421.495 | 1622.118 | 546.827 | 430.452 | 5560.048
571313113162128317 | 2017-09-09 |  | 3200 | 113 | 83.5 | SIEMENS | SWT-3.2-113 DD | 779 - Skive | LAND | Nr. Andrup, Krejbjerg | 1m | 492274 | 6281898 | SDFE2018 | [40 empty] | 3509571.57 | 9855096.529 | 10310945.949 | 9655572.85 | 7127719.563 | 9353773.509 | 1036525.068 | 938882.594 | 839385.271 | 735778.701 | 789748.568 | 449588.269 | 679937.768 | 420716.873 | 609895.467 | 1086187.445 | 845031.19 | 1150678.983 | 9582356.197
571313113162128348 | 2017-09-18 |  | 3200 | 113 | 83.5 | SIEMENS | SWT-3.2-113 DD | 779 - Skive | LAND | Nr. Andrup, Krejbjerg | 1n | 492604 | 6281694 | SDFE2018 | [40 empty] | 3099336.187 | 11299448.848 | 16745172.492 | 9220293.138 | 6797119.557 | 9038581.779 | 1047513.414 | 910057.89 | 731447.617 | 682402.415 | 631021.992 | 437477.769 | 712766.366 | 417934.707 | 603359.772 | 1042742.759 | 842129.229 | 1110994.393 | 9169848.323
571313113162128379 | 2017-09-18 |  | 3200 | 113 | 83.5 | SIEMENS | SWT-3.2-113 DD | 779 - Skive | LAND | Nr. Andrup, Krejbjerg | 1o | 492935 | 6281490 | SDFE2018 | [40 empty] | 2829474.07 | 11374428.707 | 17382669.831 | 9899205.586 | 7313814.919 | 9540811.058 | 1070756.575 | 930163.768 | 846122.242 | 721050.379 | 724982.248 | 482288.103 | 719885.346 | 467778.069 | 661871.655 | 1060493.175 | 924429.648 | 1156431.812 | 9766253.02
571313113162142603 | 2017-12-29 |  | 3600 | 117 | 91.5 | Vestas Wind Systems A/S | V117-3.6 MW | 746 - Skanderborg | LAND | Kalbygård HGD, Låsby | 2ac | 546830 | 6222611 | SDFE2018 | [40 empty] | 89.4 | 8538020.5 | 10040639.8 | 8924302.8 | 6600409.3 | 8651924.5 | 985803.3 | 929478.1 | 750425 | 728118.3 | 816676 | 388353 | 616416.2 | 372874.9 | 525832.3 | 981228 | 857909.7 | 1126742.1 | 9079856.9
571313113162142634 | 2018-01-25 |  | 3600 | 117 | 91.5 | Vestas Wind Systems A/S | V117-3.6 MW | 746 - Skanderborg | LAND | Kalbygård HGD, Låsby | 2ac | 546422 | 6222608 | SDFE2018 | [40 empty] | 0 | 8088696.7 | 10247717 | 9449514.6 | 6742778.9 | 8819004.9 | 1015959.1 | 948953.1 | 782017.2 | 729312.2 | 818853.7 | 379057 | 626402.9 | 370464.5 | 547076.4 | 958275 | 658046.9 | 1134335.1 | 8968753.1
571313113162142665 | 2018-02-04 |  | 3600 | 117 | 91.5 | Vestas Wind Systems A/S | V117-3.6 MW | 740 - Silkeborg | LAND | Mollerup by, Linå | 5b | 546013 | 6222608 | SDFE2018 | [40 empty] | 0 | 8592988.2 | 9213395.5 | 5938496.2 | 6276510.3 | 7711754.8 | 1060000.3 | 951873.6 | 735813.5 | 641773.7 | 643020 | 415068.3 | 776264 | 532254.1 | 417375.3 | 1214354.1 | 854537.5 | 1030377.5 | 9272711.9
571313113162146953 | 2017-12-19 |  | 10 | 7.1 | 21.4 | THY møllen Aps | TWP-40-10 | 779 - Skive | Land |  |  |  |  | SDFI_23 | [40 empty] | 573.281 | 11003.976 | 10818.664 | 12563.876 | 9175.32 | 11551.338 | 911.677 | 1262.843 | 834.656 | 964.295 | 1199.415 | 641.63 | 1217.431 | 1041.133 | 560.831 | 2013.842 | 790.589 | 1220.123 | 12658.465
571313113162149152 | 2018-02-14 |  | 2200 | 100 | 75 | Vestas Wind Systems A/S | V100-2.2 MW | 727 - Odder | LAND | Trustrup By, Trustrup | 2e | 563818 | 6196778 | SDFE2018 | [41 empty] | 5220997.908 | 5870828.088 | 3907950.275 | 4036442.939 | 5569185.412 | 687719.838 | 568227.153 | 474547.847 | 454899.966 | 387982.947 | 269931.021 | 384801.733 | 282719.073 | 339942.528 | 727883.924 | 623234.575 | 788494.581 | 5990385.186
571313113162149176 | 2018-02-11 |  | 2200 | 100 | 75 | Vestas Wind Systems A/S | V100-2.2 MW | 727 - Odder | LAND | Trustrup By, Trustrup | 2e | 563565 | 6196725 | SDFE2018 | [41 empty] | 5353715.643 | 6182019.413 | 4000589.094 | 4048558.145 | 5911995.263 | 711509.579 | 589525.351 | 484988.448 | 421336.855 | 435923.755 | 276288.84 | 477009.142 | 322596.324 | 349343.774 | 750204.114 | 609336.881 | 805298.002 | 6233361.065
571313113162208378 | 2018-05-23 |  | 10 | 14 | 18 | Solid Wind Power A/S | SWP10-14TG20 | 851 - Aalborg | Land |  |  |  |  | SDFI_23 | [41 empty] | 27004.03 | 33386.76 | 36920.36 | 29958.04 | 33153.9 | 3352.75 | 3238.89 | 2705.81 | 2759.73 | 2170.06 | 996.03 | 1718.78 | 1841.82 | 1935.08 | 3917.5 | 3115.93 | 4208.28 | 31960.66
571313113162229953 | 2018-07-17 |  | 10 | 9.3 | 20.3 | KVA Vind | KVA Vind 10-10 | 820 - Vesthimmerland | Land |  |  |  |  | SDFI_23 | [41 empty] | 4235.666 | 17568.203 | 23470.396 | 21981.512 | 25033.29 | 2021.269 | 1563.529 | 1806.6 | 2198.373 | 2192.953 | 1250.6 | 1221.279 | 1157.975 | 1346.214 | 2231.257 | 1720.027 | 2636.9 | 21346.976
571313113162248626 | 2018-09-23 |  | 5 | 5.4 | 18.3 | Ukendt | Ukendt | 846 - Mariagerfjord | Land |  |  |  |  | Stamdata | [45 empty] | 2124.87 | 57.49 | 108.83 | 181.86 | 251.85 | 307.98 | 124.58 | 284.57 | 240.88 | 144.92 | 323.78 | 139.31 | 259.33 | 2425.38
571313113162250582 | 2018-09-25 |  | 10 | 7.1 | 21 | KVA Vind | KVA Vind 6-10 | 657 - Herning | Land |  |  |  |  | SDFI_23 | [41 empty] | 3293.758 | 16650.226 | 10656.817 | 7351.664 | 6111.789 | 606.491 | 614.323 | 571.819 | 535.223 | 639.048 | 184.144 | 416.507 | 229.471 | 224.396 | 687.434 | 324.8 | 486.674 | 5520.33
571313113162350169 | 2019-04-20 |  | 25 | 12.3 | 18 | Zeteco Energy | ZEW25 (testmølle) | 657 - Herning | Land |  |  | 500722.6093 | 6225861.6799 | SDFI_23 | [43 empty] | 1248.18 | 1202.879 | 3894.971 | 428.04 | 501.289 | 256.73 | 370.157 | 238.983 | 47.451 | 439.999 | 163.345 | 226.815 | 146.666 | 144.643 | 0 | 2964.118
571313113162366061 | 2019-04-25 |  | 10 | 7.1 | 18 | Zenia Energy | Zenia Energy, | 756 - Ikast-Brande | Land |  |  |  |  | SDFI_23 | [43 empty] | 672.322 | 725.172 | 1335.315 | 111.201 | 0 | 0 | 0 | 0 | 0 | 0 | 0 | 0 | 77.136 | 80.948 | 205.177 | 474.462
571313113162404848 | 2019-07-28 |  | 10 | 13 | 18.2 | Gaia-Wind Ltd | GW133 10kW | 851 - Aalborg | Land |  |  |  |  | SDFI_23 | [42 empty] | 850.97 | 11703.51 | 8038.78 | 7153.32 | 868.05 | 646.342 | 737.497 | 871.393 | 972.446 | 369.02 | 692.068 | 244.479 | 587.501 | 312.565 | 345.097 | 892.152 | 7538.61
571313113162867506 | 2020-10-27 |  | 3600 | 126 | 87 | Vestas Wind Systems A/S | V126-3.6 MW | 730 - Randers | LAND | Overgård Hgd., Udbyneder | 1a | 577631.5 | 6282402.4 | Stamdata | [43 empty] | 497725.0271 | 7788314.1695 | 8256820.952 | 1022754.732 | 918919.433 | 734416.332 | 761441.23 | 635447.176 | 359220.461 | 582125.571 | 420007.667 | 489072.737 | 1033370.155 | 850290.616 | 1146551.6 | 8953617.71
571313113162867520 | 2020-11-03 |  | 3600 | 126 | 87 | Vestas Wind Systems A/S | V126-3.6 MW | 730 - Randers | LAND | Overgård Hgd., Udbyneder | 1a | 577109 | 6282352 | Stamdata | [43 empty] | 497569.6437 | 8024052.0395 | 8600405.142 | 1086045.934 | 958134.607 | 728094.277 | 784018.03 | 699230.406 | 392088.43 | 681805.145 | 492371.038 | 511477.205 | 1101997.925 | 874370.403 | 1193520.843 | 9503154.243
571313113162867537 | 2020-10-27 |  | 3600 | 126 | 87 | Vestas Wind Systems A/S | V126-3.6 MW | 730 - Randers | LAND | Overgård Hgd., Udbyneder | 1a | 578153.9 | 6282452.8 | Stamdata | [43 empty] | 497725.0271 | 7807812.7285 | 8240853.242 | 998853.127 | 928339.17 | 752860.264 | 775689.663 | 643361.944 | 356656.147 | 586789.529 | 415286.403 | 501315.101 | 1047322.12 | 862868.106 | 1135503.2 | 9004844.774
571313113162867544 | 2020-10-26 |  | 3600 | 126 | 87 | Vestas Wind Systems A/S | V126-3.6 MW | 730 - Randers | LAND | Overgård Hgd., Udbyneder | 1d | 578676.3 | 6282503.1 | Stamdata | [43 empty] | 497725.0271 | 8029255.1485 | 8243890.664 | 991778.264 | 931396.931 | 751364.066 | 758534.853 | 652056.884 | 361215.593 | 499898.573 | 415141.419 | 487357.495 | 1049677.49 | 855129.375 | 1153702.822 | 8907253.765
571313113162867551 | 2020-10-27 |  | 3600 | 126 | 87 | Vestas Wind Systems A/S | V126-3.6 MW | 730 - Randers | LAND | Overgård Hgd., Udbyneder | 1d | 577355.4 | 6281888.6 | Stamdata | [43 empty] | 497725.0271 | 7890228.7475 | 8581634.795 | 1073619.591 | 921781.939 | 768261.52 | 702860.689 | 679166.067 | 358610.135 | 658947.888 | 440854.245 | 553716.732 | 1032747.643 | 852750.647 | 1146546.053 | 9189863.149
571313113162867568 | 2020-10-28 |  | 3600 | 126 | 87 | Vestas Wind Systems A/S | V126-3.6 MW | 730 - Randers | LAND | Overgård Hgd., Udbyneder | 10b | 577877.8 | 6281939 | Stamdata | [43 empty] | 497725.0271 | 7760686.3085 | 8246540.108 | 1055695.281 | 889961.089 | 733173.613 | 648731.403 | 670095.22 | 335915.054 | 608599.168 | 406873.818 | 503795.758 | 333843.151 | 800528.731 | 1119771.74 | 8106984.026
571313113162867575 | 2020-10-28 |  | 3600 | 126 | 87 | Vestas Wind Systems A/S | V126-3.6 MW | 730 - Randers | LAND | Overgård Hgd., Udbyneder | 17æ | 578400.3 | 6281989.4 | Stamdata | [43 empty] | 497725.0271 | 7754746.6935 | 8120501.379 | 1028532.913 | 895080.486 | 656744.569 | 684398.847 | 662030.2 | 324919.299 | 594236.418 | 416672.83 | 494006.741 | 1065062.262 | 834894.218 | 1118293.645 | 8774872.428
571313113162867582 | 2020-10-30 |  | 3600 | 126 | 87 | Vestas Wind Systems A/S | V126-3.6 MW | 730 - Randers | LAND | Overgård Hgd., Udbyneder | 7u | 578922.7 | 6282039.7 | Stamdata | [43 empty] | 497725.0271 | 7976764.0605 | 8047183.614 | 1005214.823 | 883929.458 | 709365.456 | 700852.495 | 635697.232 | 328266.494 | 503946.006 | 395844.594 | 476432.484 | 1034434.635 | 845993.292 | 1137714.606 | 8657691.575
571313113162867599 | 2020-10-29 |  | 3600 | 126 | 87 | Vestas Wind Systems A/S | V126-3.6 MW | 730 - Randers | LAND | Overgård Hgd., Udbyneder | 1e | 581002.4 | 6282240.3 | Stamdata | [43 empty] | 497725.0271 | 8948476.8025 | 8908186.069 | 1018995.915 | 905591.909 | 740363.597 | 910728.813 | 716984.2 | 420404.897 | 583770.164 | 467100.512 | 452617.506 | 1176762.349 | 1102588.725 | 1406421.707 | 9902330.294
571313113162867605 | 2020-10-28 |  | 3600 | 126 | 87 | Vestas Wind Systems A/S | V126-3.6 MW | 730 - Randers | LAND | Overgård Hgd., Udbyneder | 11d | 577601.8 | 6281425.2 | Stamdata | [43 empty] | 497725.0271 | 8386626.4525 | 9352575.527 | 1146857.69 | 978324.704 | 840401.488 | 769490.967 | 779705.466 | 413698.116 | 759637.751 | 523548.99 | 581870.903 | 1145668.615 | 905632.225 | 1268762.912 | 10113599.827
571313113162867612 | 2020-11-03 |  | 3600 | 126 | 87 | Vestas Wind Systems A/S | V126-3.6 MW | 730 - Randers | LAND | Overgård Hgd., Udbyneder | 10b | 578124.2 | 6281475.6 | Stamdata | [43 empty] | 497569.6437 | 7642761.1645 | 8472322.083 | 1086606.975 | 923056.839 | 791657.317 | 722360.793 | 710595.651 | 353419.276 | 591674.816 | 439636.803 | 522591.982 | 1064501.186 | 871502.669 | 1177660.224 | 9255264.531
571313113162867629 | 2020-10-29 |  | 3600 | 126 | 87 | Vestas Wind Systems A/S | V126-3.6 MW | 730 - Randers | LAND | Overgård Hgd., Udbyneder | 10b | 578646 | 6281526 | Stamdata | [43 empty] | 497725.0271 | 8135831.6545 | 6262033.886 | 1085271.072 | 930578.372 | 773770.154 | 673459.216 | 692907.333 | 347855.763 | 670348.044 | 437730.982 | 533500.163 | 1097775.679 | 871108.058 | 1187236.078 | 9301540.914
571313113162867636 | 2020-11-02 |  | 3600 | 126 | 87 | Vestas Wind Systems A/S | V126-3.6 MW | 730 - Randers | LAND | Overgård Hgd., Udbyneder | 8f | 579169.1 | 6281576.3 | Stamdata | [43 empty] | 497569.6437 | 8266742.1235 | 8643010.252 | 1075562.042 | 916598.598 | 761670.773 | 723751.228 | 664357.005 | 345437.058 | 646333.9 | 434100.316 | 527010.962 | 1093578.77 | 880153.687 | 1210462.947 | 9279017.286
571313113162867643 | 2020-10-29 |  | 3600 | 126 | 87 | Vestas Wind Systems A/S | V126-3.6 MW | 730 - Randers | LAND | Overgård Hgd., Udbyneder | 9d | 581238.8 | 6281775.9 | Stamdata | [43 empty] | 497725.0271 | 8353628.4055 | 8545931.021 | 1035899.557 | 901295.343 | 722100.658 | 890584.046 | 688794.82 | 402073.833 | 574380.01 | 453893.579 | 463767.237 | 1152400.394 | 1089417.756 | 1392051.674 | 9766658.907
571313113162867650 | 2020-11-01 |  | 3600 | 126 | 87 | Vestas Wind Systems A/S | V126-3.6 MW | 730 - Randers | LAND | Overgård Hgd., Udbyneder | 50 | 581475.3 | 6281311.5 | Stamdata | [43 empty] | 497569.6437 | 8713168.9785 | 8831914.641 | 1077282.893 | 895696.306 | 730288.711 | 892256.676 | 683916.443 | 406599.976 | 604575.426 | 458810.326 | 478765.423 | 1154184.016 | 1107267.077 | 1410141.747 | 9899785.02
571313113162867667 | 2020-10-30 |  | 3600 | 126 | 87 | Vestas Wind Systems A/S | V126-3.6 MW | 730 - Randers | LAND | Overgård Hgd., Udbyneder | 50 | 581711.7 | 6280847.1 | Stamdata | [43 empty] | 497725.0271 | 8398968.0135 | 9271472.428 | 1077579.616 | 929876.075 | 761977.742 | 934168.549 | 743950.064 | 433037.137 | 664354.215 | 491614.313 | 503185.779 | 1190055.168 | 1046504.903 | 1441277.554 | 10217581.115
571313113162956590 | 2021-11-24 |  | 3600 | 126 | 87 | Vestas Wind Systems A/S | V126-3.6 MW | 730 - Randers | LAND | Udbyneder By, Udbyneder | 7b | 579445.1 | 6282090 | Stamdata | [45 empty] | 7352791.81 | 1007622.47 | 918452.21 | 724417.213 | 691619.416 | 579558.825 | 339080 | 585583.847 | 403705.666 | 481679.335 | 1067351.896 | 837541.416 | 977672.797 | 8614285.091
571313113162956699 | 2022-01-25 |  | 3600 | 126 | 87 | Vestas Wind Systems A/S | V126-3.45 | 730 - Randers | LAND | Overgård Hgd., Udbyneder | 1a | 579197.625 | 6282559.516 | Stamdata | [45 empty] | 6949354.449 | 1014670.702 | 960749.425 | 761891.076 | 787730.261 | 659301.398 | 366781.571 | 583975.316 | 413533.072 | 489344.474 | 1109976.448 | 920547.092 | 1198931.614 | 9267432.449
571313113162956811 | 2022-01-25 |  | 3600 | 126 | 87 | Vestas Wind Systems A/S | V126-3.45 | 730 - Randers | LAND | Overgård Hgd., Udbyneder | 1a | 579721.8 | 6282607.7 | Stamdata | [45 empty] | 7289606.825 | 997760.214 | 977001.342 | 791963.829 | 806064.097 | 699616.069 | 384949.886 | 574951.79 | 435689.894 | 504246.669 | 1116031.098 | 950411.525 | 1240623.596 | 9479310.009
571313113162956835 | 2022-01-25 |  | 3600 | 126 | 87 | Vestas Wind Systems A/S | V126-3.45 | 730 - Randers | LAND | Overgård Hgd., Udbyneder | 1a | 580261.4 | 6282654.9 | Stamdata | [45 empty] | 7481046.7 | 1008222.484 | 988038.886 | 755006.694 | 848708.913 | 720805.101 | 417335.56 | 593394.249 | 466653.729 | 454692.349 | 1174284.6 | 988477.068 | 1300378.102 | 9715997.735
571313113162956859 | 2021-11-09 |  | 3600 | 126 | 87 | Vestas Wind Systems A/S | V126-3.6 MW | 730 - Randers | LAND | Udbyneder By, Udbyneder | 22ø | 580214 | 6281677 | Stamdata | [45 empty] | 7648764.911 | 1019323.219 | 901897.193 | 740345.13 | 760066.769 | 653970.649 | 346428.609 | 608540.098 | 420007.506 | 482503.114 | 1023459.877 | 900289.347 | 1225624.738 | 9082456.249
571313113162956873 | 2021-11-11 |  | 3600 | 126 | 87 | Vestas Wind Systems A/S | V126-3.6 MW | 730 - Randers | LAND | Overgård Hgd., Udbyneder | 1a | 579967 | 6282140 | Stamdata | [45 empty] | 7489957.432 | 980508.915 | 902891.669 | 701911.662 | 659900.198 | 570522.464 | 342042.722 | 567085.529 | 405332.465 | 461772.246 | 929255.37 | 892923.877 | 1189627.372 | 8603774.489
571313113162956897 | 2021-11-15 |  | 3600 | 126 | 87 | Vestas Wind Systems A/S | V126-3.6 MW | 730 - Randers | LAND | Overgård Hgd., Udbyneder | 1e | 580489 | 6282191 | Stamdata | [45 empty] | 6336335.69 | 870341.397 | 788190.794 | 660948.595 | 693660.197 | 547534.972 | 356284.474 | 410475.924 | 414829.254 | 464078.934 | 1110554.034 | 942886.952 | 1265265.603 | 8525051.13
571313113162956910 | 2021-11-09 |  | 3600 | 126 | 87 | Vestas Wind Systems A/S | V126-3.6 MW | 730 - Randers | LAND | Udbyneder By, Udbyneder | 22ø | 580736 | 6281727 | Stamdata | [45 empty] | 7508887.514 | 1026447.466 | 906958.707 | 696845.989 | 761129.662 | 646749.884 | 350175.573 | 594793.063 | 417512.805 | 474049.598 | 1107972.051 | 934775.425 | 1251565.755 | 9168975.978
571313113162956934 | 2022-01-25 |  | 3600 | 126 | 87 | Vestas Wind Systems A/S | V126-3.45 | 730 - Randers | LAND | Overgård Hgd., Udbyneder | 1e | 580769.2 | 6282709.1 | Stamdata | [45 empty] | 7718638.511 | 1052601.06 | 988117.172 | 807359.215 | 954339.337 | 827480.883 | 485904.895 | 640367.739 | 522232.542 | 528736.322 | 1251274.105 | 1125703.692 | 1452767.765 | 10636884.727
571313113162956958 | 2021-11-12 |  | 3600 | 126 | 87 | Vestas Wind Systems A/S | V126-3.6 MW | 730 - Randers | LAND | Udbyneder By, Udbyneder | 8f | 579691 | 6281627 | Stamdata | [45 empty] | 7546790.608 | 1042787.199 | 902369.02 | 715222.13 | 722672.385 | 656195.752 | 338832.044 | 636763.894 | 423461.078 | 506839.626 | 1111928.241 | 878229.699 | 1195514.485 | 9130815.553
571313113162970299 | 2021-11-21 |  | 4200 | 136 | 82 | Vestas Wind Systems A/S | V136-4.2 MW | 846 - Mariagerfjord | LAND | Veddum by, Skelund 641052 | 15a | 573124.3 | 6293805 | Stamdata | [44 empty] | 752606.834 | 8969575.181 | 1114517.798 | 926697.165 | 833429.56 | 817059.753 | 783117.704 | 491453.824 | 858014.5 | 613907.768 | 622655.469 | 1153466.908 | 910370.355 | 1078309.34 | 10203000.144
571313113162970336 | 2021-11-21 |  | 4200 | 136 | 82 | Vestas Wind Systems A/S | V136-4.2 MW | 846 - Mariagerfjord | LAND | Veddum by, Skelund 641052 | 15a | 573022.1 | 6294158.5 | Stamdata | [44 empty] | 873207.762 | 9159892.294 | 1058105.948 | 860922.084 | 783997.669 | 742122.756 | 732435.655 | 453985.424 | 814278.264 | 563963.93 | 558497.741 | 1123118.137 | 856929.084 | 1296587.112 | 9844943.804
571313113162970367 | 2021-11-22 |  | 4200 | 136 | 82 | Vestas Wind Systems A/S | V136-4.2 MW | 846 - Mariagerfjord | LAND | Veddum by, Skelund 641052 | 12s | 572919.9 | 6294512 | Stamdata | [44 empty] | 772107.377 | 8370243.96 | 1026342.036 | 873526.15 | 774093.042 | 697848.137 | 686859.622 | 413821.578 | 776065.714 | 530031.796 | 537460.424 | 1095353.903 | 807332.016 | 1325206.272 | 9543940.69
571313113162970404 | 2021-12-06 |  | 4200 | 136 | 82 | Vestas Wind Systems A/S | V136-4.2 MW | 846 - Mariagerfjord | LAND | Veddum by, Skelund 641052 | 19h | 572817.7 | 6294865.5 | Stamdata | [44 empty] | 388144.752 | 7791485.861 | 978830.255 | 818547.769 | 702077.863 | 615817.461 | 622533.072 | 367613.403 | 706652.524 | 486618.476 | 516763.822 | 978658.618 | 717631.902 | 1147672.374 | 8659417.539
571313113162970534 | 2021-12-06 |  | 4200 | 136 | 82 | Vestas Wind Systems A/S | V136-4.2 MW | 846 - Mariagerfjord | LAND | Veddum by, Skelund 641052 | 16q | 572715.5 | 6295219.1 | Stamdata | [44 empty] | 393035.231 | 8376193.475 | 1020177.718 | 908853.78 | 784481.254 | 676233.547 | 611295.092 | 384408.096 | 692245.249 | 485394.731 | 535977.091 | 1046856.706 | 827741.996 | 1201851.817 | 9175517.077
571313113162970565 | 2021-11-22 |  | 4200 | 136 | 82 | Vestas Wind Systems A/S | V136-4.2 MW | 846 - Mariagerfjord | LAND | Veddum by, Skelund 641052 | 20f | 573457.4 | 6294147.1 | Stamdata | [44 empty] | 743937.83 | 8456366.754 | 990018.86 | 767735.032 | 675326.516 | 788946.489 | 640727.881 | 393462.334 | 693227.057 | 476991.145 | 525620.66 | 980440.608 | 938922.29 | 1245897.607 | 9117316.479
571313113162970596 | 2021-11-22 |  | 4200 | 136 | 82 | Vestas Wind Systems A/S | V136-4.2 MW | 846 - Mariagerfjord | LAND | Veddum by, Skelund 641052 | 20f | 573355.2 | 6294500.6 | Stamdata | [44 empty] | 741825.301 | 8185033.939 | 909205.336 | 767894.3 | 663458.131 | 765693.96 | 434913.107 | 327544.518 | 683625.975 | 475081.798 | 356526.091 | 1011605.474 | 905696.637 | 1269847.329 | 8571092.656
571313113162970626 | 2021-11-22 |  | 4200 | 136 | 82 | Vestas Wind Systems A/S | V136-4.2 MW | 846 - Mariagerfjord | LAND | Veddum by, Skelund 641052 | 33o | 573252.9 | 6294854.1 | Stamdata | [44 empty] | 719853.456 | 8183698.228 | 896342.936 | 746121.249 | 663055.208 | 755007.076 | 626035.787 | 404736.022 | 673082.058 | 469388.191 | 451864.531 | 1010533.603 | 910235.334 | 1270635.026 | 8877037.021
571313113162970657 | 2021-12-06 |  | 4200 | 136 | 82 | Vestas Wind Systems A/S | V136-4.2 MW | 846 - Mariagerfjord | LAND | Veddum by, Skelund 641052 | 16b | 573150.7 | 6295207.6 | Stamdata | [44 empty] | 398493.412 | 8174614.998 | 886440.208 | 785214.296 | 706707.415 | 747196.17 | 691265.973 | 408355.605 | 659475.015 | 462734.417 | 440007.704 | 1019481.549 | 935811.938 | 1243102.181 | 8985792.471
571313113162980144 | 2021-11-15 |  | 3600 | 126 | 150 | Vestas Wind Systems A/S | V126-3.6 MW | 730 - Randers | LAND | Udbyneder By, Udbyneder | 29v | 578893 | 6281062 | Stamdata | [45 empty] | 9091588.305 | 1098729.053 | 931203.106 | 745101.495 | 644761.004 | 585461.296 | 362525.696 | 715538.406 | 574171.879 | 686857.542 | 1257053.123 | 918552.083 | 1251345.599 | 9771300.282
571313113162980243 | 2021-11-05 |  | 3600 | 126 | 87 | Vestas Wind Systems A/S | V126-3.6 MW | 730 - Randers | LAND | Udbyneder By, Udbyneder | 15k | 579415 | 6281112 | Stamdata | [44 empty] | 1409342.47 | 8562574.866 | 1072944.812 | 873825.335 | 748547.885 | 615812.246 | 467720.36 | 311623.939 | 691171.055 | 447426.117 | 620950.699 | 1179793.26 | 890049.409 | 1208895.311 | 9128760.428
571313113162980427 | 2021-11-09 |  | 3600 | 126 | 87 | Vestas Wind Systems A/S | V126-3.6 MW | 730 - Randers | LAND | Udbyneder By, Udbyneder | 15x | 579937 | 6281163 | Stamdata | [44 empty] | 1385537.423 | 7695687.586 | 867020.037 | 836493.072 | 682635.357 | 593038.137 | 515756.923 | 308872.824 | 666570.278 | 468871.857 | 572922.207 | 1174074.236 | 917553.13 | 1217874.025 | 8821682.083
571313113162980465 | 2021-11-14 |  | 3600 | 126 | 87 | Vestas Wind Systems A/S | V126-3.6 MW | 730 - Randers | LAND | Udbyneder By, Udbyneder | 10v | 580460 | 6281213 | Stamdata | [44 empty] | 1317698.617 | 8089530.419 | 995832.38 | 848835.565 | 682825.013 | 606292.187 | 505526.858 | 314646.29 | 640744.384 | 474934.944 | 575773.82 | 1172507.216 | 930384.946 | 1219325.87 | 8967629.473
571313113162980502 | 2021-11-15 |  | 3600 | 126 | 87 | Vestas Wind Systems A/S | V126-3.6 MW | 730 - Randers | LAND | Udbyneder By, Udbyneder | 10h | 580982 | 6281264 | Stamdata | [44 empty] | 1350655.535 | 7894071.497 | 953739.151 | 833273.562 | 618013.203 | 618948.83 | 503098.075 | 313740.016 | 603263.674 | 472705.384 | 548928.086 | 1176185.115 | 905883.707 | 1191452.416 | 8739231.219
571313113162980533 | 2021-11-03 |  | 3600 | 126 | 87 | Vestas Wind Systems A/S | V126-3.6 MW | 730 - Randers | LAND | Udbyneder By, Udbyneder | 26g | 579661 | 6280649 | Stamdata | [44 empty] | 1418405.848 | 9165980.491 | 1115880.298 | 945658.34 | 803462.188 | 662879.664 | 604832.756 | 394725.454 | 827955.474 | 604740.04 | 687672.609 | 1308264.976 | 953865.408 | 1353212.681 | 10263149.888
571313113162980564 | 2021-11-15 |  | 3600 | 126 | 87 | Vestas Wind Systems A/S | V126-3.6 MW | 730 - Randers | LAND | Udbyneder By, Udbyneder | 14y | 580184 | 6280699 | Stamdata | [44 empty] | 1396960.666 | 8372583.538 | 1078664.881 | 879858.561 | 733097.745 | 495779.243 | 554004.604 | 342594.42 | 683614.259 | 512090.251 | 621170.983 | 1226628.546 | 960819.447 | 1262099.434 | 9350422.374
571313113162980595 | 2021-11-15 |  | 3600 | 126 | 87 | Vestas Wind Systems A/S | V126-3.6 MW | 730 - Randers | LAND | Udbyneder By, Udbyneder | 67i | 580706 | 6280750 | Stamdata | [44 empty] | 1409197.491 | 8436710.255 | 1038460.608 | 860519.262 | 722267.971 | 643904.789 | 551493.57 | 345135.231 | 694188.544 | 524260.256 | 606218.987 | 1217230.889 | 946271.902 | 1294532.59 | 9444484.599
571313113162980625 | 2021-11-15 |  | 3600 | 126 | 87 | Vestas Wind Systems A/S | V126-3.6 MW | 730 - Randers | LAND | Udbyneder By, Udbyneder | 67d | 581229 | 6280800 | Stamdata | [44 empty] | 1171882.128 | 8304987.136 | 996569.483 | 810000.024 | 707205.649 | 616905.961 | 547738.083 | 309704.283 | 658404.464 | 520596.311 | 595683.338 | 1210119.495 | 1007741.902 | 1309937.452 | 9290606.445
571313113162980656 | 2021-11-07 |  | 3600 | 126 | 87 | Vestas Wind Systems A/S | V126-3.6 MW | 730 - Randers | LAND | Udbyneder By, Udbyneder | 29v | 579632 | 6279672 | Stamdata | [45 empty] | 10003210.212 | 1176850.926 | 1012811.676 | 844546.995 | 724773.742 | 678340.829 | 438017.517 | 866810.563 | 667682.596 | 761989.956 | 1383943.359 | 996763.476 | 1205467.275 | 10757998.91
571313113163118799 | 2022-08-03 |  | 9.6 | 13 | 18.3 | Gaia-Wind Ltd | Gaia Wind 133-10 kW | 710 - Favrskov | Land |  |  |  |  | Stamdata | [45 empty] | 2827.488 | 1076.878 | 1049.198 | 964.969 | 1241.613 | 958.531 | 465.207 | 860.612 | 737.002 | 572.358 | 1183.744 | 813.253 | 1211.35 | 11134.715
571313113163122390 | 2022-12-20 |  | 3600 | 126 | 77 | Vestas Wind Systems A/S | V126-3.6 MW | 779 - Skive | LAND | Hindborg By, Hindborg | 39 | 498681.8 | 6278525 | Stamdata | [45 empty] | 199769.835 | 1178188.656 | 1114491.785 | 931151.54 | 689989.601 | 805248.264 | 539430.733 | 809661.584 | 546369.815 | 664604.285 | 1242511.452 | 830684.671 | 1290738.965 | 10643071.351
571313113163122468 | 2022-10-09 |  | 4200 | 136 | 82 | Vestas Wind Systems A/S | V136-4.2 MW | 779 - Skive | LAND | Trustrup By, Dølby | 3f | 498908.7 | 6276574.8 | Stamdata | [45 empty] | 190350.565 | 758423.359 | 995845.549 | 722448.413 | 650542.601 | 714291.48 | 392950.787 | 506009.909 | 494674.012 | 507073.105 | 1058532.174 | 588581.682 | 1202746.267 | 8592119.338
571313113163122550 | 2022-09-28 |  | 4200 | 136 | 82 | Vestas Wind Systems A/S | V136-4.2 MW | 779 - Skive | LAND | V. Dølby By, Dølby | 3i | 499460.4 | 6274799.7 | Stamdata | [45 empty] | 1567956.56 | 1586314.493 | 1369649.863 | 1001977.347 | 830442.085 | 696301.088 | 569109.574 | 1040735.781 | 691778.349 | 896193.362 | 1498338.168 | 1062152.308 | 1619465.51 | 12862457.928
571313113163122598 | 2022-10-09 |  | 4200 | 136 | 82 | Vestas Wind Systems A/S | V136-4.2 MW | 779 - Skive | LAND | Trustrup By, Dølby | 4i | 499019.1 | 6276198.2 | Stamdata | [45 empty] | 762750.004 | 1133544.355 | 1128750.015 | 786407.273 | 716297.79 | 569311.561 | 376602.572 | 742222.622 | 538705.622 | 584999.241 | 1272679.417 | 884382.64 | 1211666.364 | 9945569.472
571313113163122703 | 2022-09-21 |  | 4200 | 136 | 82 | Vestas Wind Systems A/S | V136-4.2 MW | 779 - Skive | LAND | Hindborg By, Hindborg | 39 | 498798.4 | 6276897 | Stamdata | [45 empty] | 932494.824 | 961564.73 | 1047451.865 | 822167.539 | 580043.938 | 601048.615 | 571751.108 | 787003.331 | 568460.437 | 467487.209 | 1122130.894 | 765406.042 | 1243156.261 | 9537671.969
571313113163122772 | 2022-10-09 |  | 4200 | 136 | 82 | Vestas Wind Systems A/S | V136-4.2 MW | 779 - Skive | LAND | Trustrup By, Dølby | 4h | 499239.8 | 6275498.9 | Stamdata | [45 empty] | 773534.123 | 1111064.289 | 1111117.132 | 830642.455 | 736489.636 | 689900.391 | 432991.921 | 702638.097 | 342591.79 | 423124.687 | 1228818.389 | 905371.9 | 1379188.031 | 9893938.718
571313113163122819 | 2022-10-09 |  | 4200 | 136 | 82 | Vestas Wind Systems A/S | V136-4.2 MW | 779 - Skive | LAND | Hindborg By, Hindborg | 29c | 499129.4 | 6275848.6 | Stamdata | [45 empty] | 935439.476 | 1123259.562 | 893362.592 | 745569.475 | 628263.099 | 500346.643 | 316955.039 | 522809.265 | 362576.759 | 505482.673 | 1229934.382 | 856148.678 | 1293011.8 | 8977719.967
571313113163122871 | 2022-10-09 |  | 4200 | 136 | 82 | Vestas Wind Systems A/S | V136-4.2 MW | 779 - Skive | LAND | Trustrup By, Dølby | 4g | 499350.1 | 6275149.3 | Stamdata | [45 empty] | 23352.47 | 639315.466 | 1181319.46 | 926818.244 | 766790.578 | 791062.892 | 474719.765 | 713207.955 | 388087.532 | 690979.013 | 1340037.888 | 955296.959 | 1447024.271 | 10314660.023
571313113163122949 | 2022-09-28 |  | 4200 | 136 | 82 | Vestas Wind Systems A/S | V136-4.2 MW | 779 - Skive | LAND | Øksenvad By, Dølby | 1t | 498937 | 6275211.5 | Stamdata | [45 empty] | 429883.7 | 1196134.971 | 1092275.196 | 1072011.174 | 724519.309 | 725041.794 | 383961.784 | 557701.597 | 655189.962 | 837373.065 | 1365808.043 | 840902.437 | 1448144.531 | 10899063.863
571313113163122987 | 2022-10-09 |  | 4200 | 136 | 82 | Vestas Wind Systems A/S | V136-4.2 MW | 779 - Skive | LAND | Hindborg By, Hindborg | 2i | 498826.8 | 6275560.7 | Stamdata | [45 empty] | 1006021.05 | 1441682.626 | 1288287.417 | 927079.439 | 688792.027 | 731161.199 | 490353.407 | 926034.559 | 355785.519 | 655567.029 | 1319966.611 | 737138.634 | 1352553.978 | 10914402.445
571313113163123014 | 2022-12-20 |  | 4200 | 136 | 82 | Vestas Wind Systems A/S | V136-4.2 MW | 779 - Skive | LAND | Hindborg By, Hindborg | 15i | 498716.7 | 6275909.9 | Stamdata | [45 empty] | 289356.098 | 1427234.815 | 1306135.341 | 1002105.276 | 745535.28 | 830643.97 | 602145.31 | 872419.732 | 413827.244 | 720922.833 | 1349123.313 | 773936.314 | 1410077.254 | 11454106.682
571313113163123045 | 2022-09-21 |  | 4200 | 136 | 82 | Vestas Wind Systems A/S | V136-4.2 MW | 779 - Skive | LAND | Hindborg By, Hindborg | 38 | 498606.5 | 6276259.1 | Stamdata | [45 empty] | 1257766.059 | 1184779.269 | 1082324.865 | 995784.618 | 739603.488 | 855103.098 | 597352.665 | 946329.355 | 473427.401 | 798005.423 | 1366684.371 | 785924.872 | 1446162.012 | 11271481.437
571313113163123076 | 2022-09-22 |  | 4200 | 136 | 82 | Vestas Wind Systems A/S | V136-4.2 MW | 779 - Skive | LAND | Hindborg By, Hindborg | 1l | 498496.3 | 6276608.3 | Stamdata | [45 empty] | 660804.585 | 1470200.538 | 1322474.585 | 1071325.714 | 757548.056 | 877154.224 | 591993.845 | 953635.871 | 521563.243 | 784177.007 | 1432995.795 | 809675.276 | 1451207.006 | 12043951.16
571313113163168992 | 2022-12-05 |  | 3600 | 126 | 87 | Vestas Wind Systems A/S | V126-3.6 MW | 740 - Silkeborg | LAND | Marsvinslund Hgd., Vium | 1au | 524051 | 6245184 | Stamdata | [45 empty] | 318613.848 | 927616.249 | 535589.509 | 678144.07 | 714013.363 | 869618.051 | 403449.975 | 545299.503 | 477686.555 | 503726.133 | 960663.151 | 766348.038 | 1001143.769 | 8383298.366
571313113163169159 | 2022-12-05 |  | 3600 | 126 | 87 | Vestas Wind Systems A/S | V126-3.6 MW | 740 - Silkeborg | LAND | Marsvinslund Hgd., Vium | 1at | 523707 | 6245120 | Stamdata | [45 empty] | 377727.954 | 1056911.452 | 995754.692 | 793253.633 | 652178.488 | 864603.21 | 445573.306 | 733675.804 | 525615.764 | 553663.753 | 1109045.972 | 776792.84 | 1110252.878 | 9617321.792
571313113163206021 | 2022-12-07 |  | 11 | 13 | 18 | Gaia-Wind Ltd | Gaia 11 | 791 - Viborg | Land |  |  |  |  | Stamdata | [45 empty] | 1601.725 | 1758.148 | 2021.711 | 1733.465 | 1937.804 | 1887.65 | 874.832 | 1379.698 | 1164.525 | 907.757 | 2407.101 | 1090.439 | 1347.039 | 18510.169
571313113163266735 | 2023-03-29 |  | 15 | 9.9 | 20 | KVA Vind | KVA Vind 10-15 | 707 - Norddjurs | Land |  |  |  |  | Stamdata | [47 empty] | 48.44 | 138.48 | 301.64 | 332.08 | 190.68 | 806.12 | 465.72 | 403.64 | 592.52 | 323.72 | 284.6 | 3887.64
571313113163289499 | 2023-03-29 |  | 3600 | 126 | 87 | Vestas Wind Systems A/S | V126-3.6 MW | 740 - Silkeborg | LAND | Marsvinslund Hgd., Vium | 3 | 524395 | 6245249 | Stamdata | [49 empty] | 95247.962 | 843428.264 | 364543.128 | 558917.42 | 364616.888 | 464882.057 | 834022.163 | 705519.868 | 845898.799 | 5077076.549
571313114590175966 | 2016-05-30 |  | 1.5 | 2 | 9.4 | Ukendt | Ukendt | 751 - Århus | Land |  |  |  |  | Stamdata | [45 empty] | 0 | 0 | 0 | 0 | 0 | 0 | 0 | 0 | 0 | 0 | 0 | 0 | 0 | 0
571313114900718289 | 2013-06-28 |  | 2000 | 90 | 80 | Vestas Wind Systems A/S | V 90 2 | 730 - Randers | LAND | Halund by, Haslund | 12i | 564517 | 6251723.06 | SDFE2018 | [36 empty] | 3420641.8 | 6875862.8 | 7635665.88 | 6281045.8 | 6961203.28 | 6302772.8 | 6426073.68 | 4946920.2 | 4227761.52 | 5515259.2 | 687778.88 | 538543.28 | 483933.28 | 395097.84 | 367206.52 | 232201.92 | 457789.68 | 304103.96 | 421543.12 | 665162.72 | 541457.08 | 740013 | 5834831.28
571313114900718296 | 2013-06-28 |  | 2000 | 90 | 80 | Vestas Wind Systems A/S | V 90 2 | 730 - Randers | LAND | Halund by, Haslund | 12k | 564255.6 | 6251751.58 | SDFE2018 | [36 empty] | 3428151.08 | 6739634.6 | 7035620.92 | 6166719.08 | 6846424.12 | 5672040.64 | 5771516.92 | 5255038.28 | 3989038.68 | 5512954.12 | 704005.88 | 550558.72 | 503657.28 | 408242.72 | 275978.2 | 216535.36 | 463832.24 | 307348.36 | 433475.12 | 679577.04 | 546657.76 | 340866.72 | 5430735.4
571313114900721845 | 2013-06-28 |  | 2000 | 90 | 80 | Vestas Wind Systems A/S | V 90 2 | 730 - Randers | LAND | Halund by, Haslund | 12l | 563993.95 | 6251780.48 | SDFE2018 | [36 empty] | 3986704.44 | 7542106.8 | 8010093.4 | 7025560.92 | 7918093.8 | 7023328.08 | 7244658.08 | 5583119.88 | 4713053.12 | 6380792.36 | 762685.08 | 587336.6 | 550251.84 | 483208.64 | 428595 | 290013.88 | 545176.76 | 390862 | 498293.04 | 765173.88 | 582857.2 | 764015.4 | 6648469.32
571313114900728189 | 2013-12-22 |  | 11 | 13 | 18.2 | Gaia-Wind Ltd | Gaia 11 | 730 - Randers | Land |  |  |  |  | SDFE2018 | [36 empty] | 0 | 8534.298 | 8544 | 5582.734 | 3571.227 | 2819.482 | 2769.176 | 2701.076 | 2261.558 | 3390.078 | 313.084 | 336.765 | 179.588 | 293.008 | 264.108 | 138.892 | 179.841 | 401.853 | 292.583 | 466.354 | 68.103 | 200.998 | 3135.177
571313114900739536 | 2014-02-16 |  | 10 | 13 | 18 | Gaia-Wind Ltd | Ukendt | 730 - Randers | Land |  |  |  |  | SDFE2018 | [36 empty] | 0 | 0 |  | 26615.979 | 27253.201 | 22618.439 | 21955.543 | 26511.32 | 18883.718 | 22567.085 | 2483.731 | 2171.445 | 2069.454 | 1765.972 | 1645.59 | 622.269 | 1542.62 | 1115.269 | 1314.859 | 2045.184 | 1640.858 | 2034.768 | 20452.019
571313114900743984 | 2015-06-17 |  | 10 | 7.1 | 21.4 | THY møllen Aps | THY 11 | 707 - Norddjurs | Land |  |  |  |  | SDFI_23 | [39 empty] | 12699.243 | 13354.674 | 12219.727 | 11802.932 | 14785.454 | 11317.678 | 13218.856 | 1517.867 | 1619.732 | 1118.492 | 1003.044 | 861.567 | 408.131 | 1011.033 | 802.829 | 674.64 | 1952.359 | 1067.322 | 1602.094 | 13639.11
571313114900747654 | 2014-11-07 |  | 25 | 13 | 18 | HSWind Aps | Viking 25 | 730 - Randers | Land |  |  | 567710.0775 | 6267787.5026 | SDFI_23 | [37 empty] | 5226.42 | 33743.64 | 20408.12 | 20787.924 | 19830.096 | 12046.78 | 18324.607 | 19807.985 | 27872.43 | 2598.336 | 2312.541 | 2781.662 | 2932.729 | 2284.777 | 1134.99 | 2146.69 | 1335.083 | 1586.725 | 2313.597 | 1869.935 | 3763.416 | 27060.481
571313114900750500 | 2015-07-12 |  | 2000 | 90 | 80 | Vestas Wind Systems A/S | V 90 2 | 730 - Randers | LAND | Mostrup Gde., Hald | 2a | 565938.63 | 6270506.73 | SDFE2018 | [38 empty] | 3506615.73 | 6767255.41 | 7195590.527 | 6410497.081 | 6721542.042 | 7171874.907 | 4118651.878 | 5501281.53 | 659958.861 | 500747.712 | 442798.363 | 407150.963 | 340339.001 | 267989.82 | 426928.841 | 362664.384 | 399859.869 | 647379.957 | 536001.866 | 706312.579 | 5698132.216
571313114900750524 | 2015-07-14 |  | 2000 | 90 | 80 | Vestas Wind Systems A/S | V 90 2 | 730 - Randers | LAND | Mostrup Gde., Hald | 2a | 565589.63 | 6270632.69 | SDFE2018 | [38 empty] | 3440583.164 | 6622470.67 | 7497640.79 | 6611773.971 | 6900237.477 | 7469419.246 | 4345667.1 | 5664996.62 | 686994.737 | 504134.448 | 458068.727 | 395605.906 | 351692.931 | 279978.945 | 467261.145 | 374976.849 | 425221.816 | 651564.576 | 541668.59 | 497947.755 | 5635116.425
571313114900750548 | 2015-07-22 |  | 2000 | 90 | 80 | Vestas Wind Systems A/S | V 90 2 | 730 - Randers | LAND | Mostrup Gde., Hald | 2e | 565240.04 | 6270758.67 | SDFE2018 | [38 empty] | 3030833.241 | 6347775.413 | 6793560.549 | 6073067.717 | 6299005.108 | 6816793.618 | 3915513.284 | 5172890.873 | 570007.493 | 490857.162 | 415600.729 | 363017.599 | 330082.681 | 258114.926 | 428475.087 | 347389.059 | 384325.991 | 603960.269 | 494287.259 | 645477.421 | 5331595.676
571313114900750562 | 2015-07-19 |  | 2000 | 90 | 80 | Vestas Wind Systems A/S | V 90 2 | 730 - Randers | LAND | Mostrup Gde., Hald | 1h | 564891.26 | 6270884.58 | SDFE2018 | [38 empty] | 2887618.548 | 6029822.598 | 6760254.9 | 5877840.001 | 5974000.747 | 6108954.972 | 5631258.444 | 6070128.366 | 655275.114 | 563624.056 | 484805.775 | 473183.341 | 426085.42 | 269749.488 | 453562.087 | 376814.067 | 394258.492 | 661059.059 | 474991.495 | 706000.839 | 5939409.233
571313114900750586 | 2015-07-17 |  | 2000 | 90 | 80 | Vestas Wind Systems A/S | V 90 2 | 730 - Randers | LAND | Mostrup Gde., Hald | 8f | 564541.04 | 6271010.55 | SDFE2018 | [38 empty] | 3168387.688 | 6536481.04 | 7173046.528 | 6230090.39 | 6367353.596 | 6809324.2 | 5974037.419 | 6339730.95 | 701103.473 | 590791.848 | 508597.975 | 514735.95 | 456989.372 | 276507.641 | 492189.282 | 378765.173 | 429239.942 | 712573.696 | 491203.344 | 751015.735 | 6303713.431
571313114900750609 | 2015-07-14 |  | 2000 | 90 | 80 | Vestas Wind Systems A/S | V 90 2 | 730 - Randers | LAND | Mostrup Gde., Hald | 8f | 564191.46 | 6271136.83 | SDFE2018 | [38 empty] | 3546324.953 | 7078147.527 | 7700550.422 | 6712733.167 | 6870637.288 | 7209978.692 | 6424757.885 | 6145254.694 | 689199.149 | 583435.308 | 498696.923 | 449609.183 | 372026.475 | 286832.256 | 533474.325 | 391486.197 | 456573.886 | 741993.263 | 524995.399 | 795100.262 | 6323422.626
571313114900753006 | 2015-03-27 |  | 10 | 13 | 18 | Gaia-Wind Ltd | Gaia Wind 133-10 kW | 846 - Mariagerfjord | Land |  |  |  |  | SDFE2018 | [38 empty] | 22259 | 30121.933 | 31838.742 | 28021.778 | 27292.803 | 30878.761 | 23607.1 | 23859.575 | 0 | 937.619 | 1938.496 | 664.675 | 2089.702 | 1108.971 | 2007.844 | 1132.965 | 1374.097 | 3007.429 | 1920.936 | 1989.74 | 18172.474
571313114900962644 | 2015-10-15 |  | 10 | 7.1 | 21.4 | THY møllen Aps | TWP-40-10 | 730 - Randers | Land |  |  |  |  | SDFI_23 | [38 empty] | 0 | 11817.32 | 10632.822 | 9231.418 | 8981.88 | 10990.738 | 6776.623 | 9651.532 | 816.18 | 1040.031 | 801.181 | 879.906 | 860.005 | 316.698 | 728.97 | 719.884 | 507.926 | 1547.203 | 673.939 | 1215.54 | 10107.463
571313114900963412 | 2015-10-25 |  | 10 | 13 | 18.2 | Gaia-Wind Ltd | Gaia Wind 133-10 kW | 730 - Randers | Land |  |  |  |  | SDFE2018 | [39 empty] | 22986.007 | 22866.225 | 20679.091 | 20166.593 | 22233.836 | 17196.083 | 20294.542 | 1733.312 | 2003.957 | 1549.431 | 2041.222 | 1974.988 | 894.611 | 1494.134 | 1251.481 | 1199.954 | 2295.463 | 1593.873 | 1952.064 | 19984.49
571313114900963450 | 2015-10-13 |  | 10 | 14 | 18 | Solid Wind Power A/S | SWP10-14TG20 | 846 - Mariagerfjord | Land |  |  |  |  | SDFE2018 | [39 empty] | 45245.414 | 42739.763 | 38182.576 | 37918.506 | 40347.17 | 34278.8 | 37569.44 | 3472.46 | 3516.82 | 2987.72 | 3289.58 | 3359.55 | 1824.01 | 2976.88 | 2327.64 | 2172.75 | 4310.57 | 2750.99 | 4344.79 | 37333.76
571313114900963559 | 2016-02-10 |  | 3200 | 101 | 79.5 | Siemens Wind Power A/S | SWT-3.2-101 DD | 730 - Randers | LAND | Ørrild By, Fårup | 4u | 554072.12 | 6266034.95 | SDFE2018 | [39 empty] | 5975210.389 | 8779090.819 | 7413828.161 | 6931562.119 | 6118051.517 | 5026263.199 | 6564058.98 | 862288.838 | 789180.961 | 681118.243 | 669248.697 | 568165.914 | 313452.493 | 616073.04 | 462935.784 | 460899.002 | 1001079.017 | 592941.613 | 963832.262 | 7981215.864
571313114900963573 | 2016-02-02 |  | 3200 | 101 | 79.5 | Siemens Wind Power A/S | SWT-3.2-101 DD | 730 - Randers | LAND | Ørrild By, Fårup | 4v | 554362.45 | 6265892.84 | SDFE2018 | [39 empty] | 6052232.615 | 8317025.664 | 7158652.164 | 6702604.225 | 5879704.289 | 4888982.232 | 6376290.895 | 869629.388 | 759085.224 | 648789.446 | 635588.09 | 488486.472 | 294912.191 | 609396.106 | 457744.784 | 465842.023 | 956057.512 | 599689.416 | 961126.794 | 7746347.446
571313114900963597 | 2016-01-25 |  | 3200 | 101 | 79.5 | Siemens Wind Power A/S | SWT-3.2-101 DD | 730 - Randers | LAND | Ørrild By, Fårup | 4x | 554652.58 | 6265751.17 | SDFE2018 | [39 empty] | 6541077.636 | 8535063.522 | 7333851.342 | 6720470.729 | 5836158.615 | 4891283.552 | 6559597.874 | 826384.003 | 745342.93 | 597003.02 | 658072.475 | 533129.802 | 305381.47 | 606464.342 | 463276.061 | 476797.788 | 912638.896 | 662878.781 | 996192.083 | 7783561.651
571313114900964884 | 2015-11-15 |  | 10 | 14 | 18 | Solid Wind Power A/S | SWP25-14TG20 | 791 - Viborg | Land |  |  |  |  | SDFE2018 | [39 empty] | 42234.902 | 40342.66 | 36944.309 | 37000.4 | 38749.639 | 32349.451 | 35492.959 | 3206.898 | 3299.054 | 2809.27 | 3252.671 | 3302.254 | 1715.06 | 2591.348 | 2102.098 | 1855.737 | 4163.527 | 2781.333 | 4220.596 | 35299.846
571313114900968325 | 2017-02-28 |  | 10 | 10 | 18 | Solid Wind Power A/S | SWP10-14TG20 | 846 - Mariagerfjord | Land |  |  |  |  | SDFE2018 | [39 empty] | 24736.515 | 42215.619 | 41981.632 | 64902.349 | 41548.937 | 33594.422 | 40185.222 | 3812.797 | 3650.508 | 3215.536 | 3060.762 | 3491.97 | 1822.32 | 2129.561 | 2389.23 | 2348.805 | 4327.816 | 2558.409 | 4463.38 | 37271.094
571313114900969469 | 2016-05-11 |  | 10 | 15.9 | 17 | Solid Wind Power A/S | SWP-10-16 TG20 | 707 - Norddjurs | Land |  |  |  |  | SDFE2018 | [39 empty] | 7765.358 | 13079.458 | 11462.563 | 9211.113 | 23638.148 | 29196.679 | 33722.104 | 3147.611 | 2583.844 | 2299.133 | 2839.869 | 2371.921 | 1751.827 | 2238.223 | 1976.429 | 2194.067 | 3393.659 | 2697.498 | 3078.373 | 30572.454
571313114900972353 | 2016-09-07 |  | 10 | 14 | 18 | Solid Wind Power A/S | SWP10-14TG20 | 707 - Norddjurs | Land |  |  |  |  | SDFI_23 | [39 empty] | 10440.047 | 36233.783 | 31535.809 | 32207.308 | 36554.847 | 29141.884 | 33283.238 | 3202.704 | 3349.572 | 2863.684 | 2636.041 | 2864.597 | 1297.107 | 2641.295 | 2044.905 | 1849.234 | 3774.046 | 2207.739 | 3590.22 | 32321.144
571313114900973022 | 2016-10-05 |  | 10 | 13 | 18.2 | Gaia-Wind Ltd | Gaia Wind 133-10 kW | 730 - Randers | Land |  |  |  |  | Stamdata | [39 empty] | 6417.504 | 28586.367 | 25690.196 | 23803.19 | 25405.621 | 21647.919 | 26040.469 | 2636.113 | 2375.812 | 2080.972 | 2273.301 | 2143.782 | 1026.418 | 1918.267 | 1518.94 | 1486.163 | 3029.331 | 1940.525 | 2604.708 | 25034.332
571313114900973305 | 2016-10-26 |  | 10 | 14 | 18 | Solid Wind Power A/S | SWP10-14TG20 | 730 - Randers | Land |  |  |  |  | SDFI_23 | [39 empty] | 5599.666 | 32353.09 | 28202.926 | 28146.628 | 30597.112 | 24791.132 | 27809.891 | 2622.778 | 2757.207 | 2215.027 | 2488.594 | 2811.452 | 1315.873 | 2043.604 | 1694.741 | 1618.114 | 2994.277 | 2087.092 | 3147.27 | 27796.029
571313114900973596 | 2016-09-28 |  | 10 | 14 | 18 | Solid Wind Power A/S | SWP10-14TG20 | 730 - Randers | Land |  |  |  |  | SDFI_23 | [40 empty] | 57502.381 | 41913.045 | 41415.593 | 45947.769 | 38578.092 | 42154.971 | 4316.833 | 3838.669 | 3495.137 | 3639.818 | 3458.779 | 1781.74 | 3099.642 | 2577.855 | 2626.706 | 4621.723 | 3114.87 | 4714.697 | 41286.469
571313114900981652 | 2017-07-10 |  | 10 | 13 | 18.2 | Gaia-Wind Ltd | Gaia Wind 133-10 kW | 730 - Randers | Land |  |  |  |  | Stamdata | [41 empty] | 8347.532 | 19872.172 | 23486.531 | 17523.742 | 24024.961 | 2442.542 | 2141.391 | 2018.822 | 1983.132 | 2154.544 | 999.198 | 2144.638 | 1542.057 | 1462.099 | 2773.348 | 1251.653 | 2491.452 | 23404.876
571313114900981966 | 2017-08-24 | 2021-07-29 | 10 | 14 | 18 | Solid Wind Power A/S | SWP10-14TG20 | 846 - Mariagerfjord | Land |  |  |  |  | Stamdata | [40 empty] | 9967.189 | 26672.22 | 26345.822 | 29725.292 | 10387.539
571313114900984226 | 2017-09-14 |  | 10 | 13 | 18.3 | Gaia-Wind Ltd | Gaia Wind 133-10 kW | 710 - Favrskov | Land |  |  |  |  | SDFI_23 | [40 empty] | 10543.603 | 28587.034 | 30481.502 | 34045.383 | 25972.383 | 29751.444 | 3378.819 | 3223.34 | 2651.286 | 2149.436 | 2241.989 | 1174.546 | 2248.315 | 1775.403 | 1730.458 | 3205.505 | 1761.517 | 2421.63 | 27962.244
571313114900985551 | 2017-12-21 |  | 3600 | 126 | 87 | Vestas Wind Systems A/S | V126-3.6 MW | 846 - Mariagerfjord | LAND | Handest By, Glenstrup | 11i | 553694 | 6269379 | SDFE2018 | [40 empty] | 95492.3 | 4728751.45 | 10664297.9 | 6639123.5 | 8080287.8 | 9708387.1 | 1154232.6 | 975773.7 | 659437.1 | 848657.8 | 786132.2 | 410684.1 | 744376.6 | 600211.9 | 590019.2 | 1204279.1 | 843782.5 | 1288405.6 | 10105992.4
571313114900985575 | 2018-01-22 |  | 3600 | 126 | 87 | Vestas Wind Systems A/S | V126-3.6 MW | 846 - Mariagerfjord | LAND | Handest By, Glenstrup | 5ao | 553439.83 | 6269696.16 | SDFE2018 | [40 empty] | 0 | 3983768.3 | 9864054.1 | 6339396.7 | 7359417.4 | 8907765.7 | 1105761.1 | 954633 | 580687 | 720910.5 | 684454.2 | 370239.9 | 706326.3 | 559801.4 | 521802 | 1141585.3 | 791635.3 | 1212726.1 | 9350562.1
571313114900985605 | 2017-12-29 |  | 3600 | 126 | 87 | Vestas Wind Systems A/S | V126-3.6 MW | 846 - Mariagerfjord | LAND | Handest By, Glenstrup | 3p | 553186 | 6270012 | SDFE2018 | [40 empty] | 15.5 | 3713598.9 | 9955829.2 | 5084943.1 | 5075021.2 | 8230607.6 | 1047664.4 | 984022.1 | 608538.8 | 736333.4 | 723680.6 | 369081.6 | 697941.6 | 528492.3 | 513881.7 | 1037937.3 | 765606.1 | 1146843.9 | 9160023.8
571313114900985629 | 2017-12-26 |  | 3600 | 126 | 87 | Vestas Wind Systems A/S | V126-3.6 MW | 846 - Mariagerfjord | LAND | Handest By, Glenstrup | 12f | 553905 | 6269808 | SDFE2018 | [40 empty] | 54280.3 | 4279827.3 | 9189910.7 | 5804534.2 | 7101697.1 | 8336406.5 | 975078.4 | 933922.6 | 724850.9 | 776559.2 | 706317.8 | 336853.5 | 554431.6 | 500813.9 | 483931.8 | 1037381.9 | 833872.8 | 1106449.1 | 8970463.5
571313114900985643 | 2018-02-01 |  | 3600 | 126 | 87 | Vestas Wind Systems A/S | V126-3.6 MW | 846 - Mariagerfjord | LAND | Handest By, Glenstrup | 4l | 553651.17 | 6270125.16 | SDFE2018 | [40 empty] | 0 | 3617190.4 | 8915686.3 | 5593573 | 6709474.2 | 7720041 | 956925.2 | 907345.3 | 702418.9 | 690116 | 641729.2 | 331606.5 | 504820.1 | 469286.5 | 404714 | 1033211.9 | 749111.6 | 1083770.1 | 8475055.3
571313114900985667 | 2018-01-04 |  | 3600 | 126 | 87 | Vestas Wind Systems A/S | V126-3.6 MW | 846 - Mariagerfjord | LAND | Handest By, Glenstrup | 4i | 553397.12 | 6270439.33 | SDFE2018 | [40 empty] | 0 | 4035183.6 | 9860617.5 | 5018497.4 | 5445890.5 | 8382720.5 | 1036328.9 | 980165.2 | 782581.5 | 788788.9 | 780527.4 | 422022.1 | 611590.4 | 550959.9 | 478583.5 | 1114959.7 | 781867.1 | 1234935.7 | 9563310.3
571313115190409314 | 2021-12-01 |  | 10 | 7.1 | 21 | THY møllen Aps | TWP-40-10 | 741 - Samsø | Land |  |  |  |  | Stamdata | [45 empty] | 13675.137 | 1740.653 | 1239.775 | 1140.099 | 1068.85 | 755.455 | 448.704 | 1296.494 | 880.596 | 768.04 | 2254.58 | 1672.899 | 2013.735 | 15279.88
571313115190478358 | 2018-09-12 |  | 25 | 13 | 18 | HSWind Aps | Viking 25 | 707 - Norddjurs | Land |  |  | 599889.4273 | 6257965.483 | SDFI_23 | [41 empty] | 7936.76 | 22981.329 | 25989.692 | 18139.619 | 21581.244 | 2277.533 | 2689.678 | 1880.792 | 1786.169 | 1769.424 | 588.374 | 1682.342 | 1255.506 | 868.858 | 3462.493 | 1739.55 | 3022.496 | 23023.215
571313115410100922 | 2015-10-01 |  | 10 | 7.1 | 18 | Zenia Energy | Zenia Energy, | 791 - Viborg | Land |  |  |  |  | SDFI_23 | [38 empty] | 1223.15 | 2578.73 | 3020.07 | 2186.98 | 2643.54 | 3682.08 | 1858.09 | 2497.27 | 167.99 | 98.01 | 0 | 0 | 171.24 | 12.64 | 1.43 | 0.01 | 0 | 0 | 0 | 0 | 451.32
571313115410108522 | 2016-08-23 |  | 10 | 13 | 18.2 | Gaia-Wind Ltd | Gaia Wind 133-10 kW | 791 - Viborg | Land |  |  |  |  | SDFI_23 | [40 empty] | 20029.52 | 22659.48 | 27419.75 | 23187.33 | 20275 | 23170.16 | 2050.59 | 2396.74 | 1947.78 | 2074.86 | 2446.5 | 1213.17 | 1688.56 | 1420.94 | 1246.48 | 2690.03 | 1747.68 | 2382.08 | 23305.41
571313123280109150 | 2015-11-28 |  | 1.5 | 2.1 | 10.4 | Ukendt | Ukendt | 746 - Skanderborg | Land |  |  |  |  | Stamdata | [45 empty] | 0 | 0 | 0 | 0 | 0 | 0 | 0 | 0 | 0 | 0 | 0 | 0 | 0 | 0
571313123290006524 | 2016-05-02 |  | 10 | 13 | 18.2 | Gaia-Wind Ltd | Gaia Wind 133-10 kW | 751 - Århus | Land |  |  |  |  | SDFI_23 | [39 empty] | 16290.434 | 28522.46 | 24872.55 | 25343.79 | 25117.28 | 20634.19 | 23686.97 | 1636.23 | 1366.26 | 1460.64 | 1528.2 | 1651.77 | 929.37 | 1849.1 | 1262.4 | 1206.46 | 2597.36 | 1539.96 | 2237.2 | 19264.95
571313123290061899 | 2015-09-23 |  | 25 | 12.6 | 18 | Eocycle Technologies Ltd. | TD-PT-105-0-0 | 746 - Skanderborg | Land |  |  | 553529.91 | 6214643.65 | SDFE2018 | [38 empty] | 9612.48 | 26017.95 | 31602.98 | 16337.55 | 22949.95 | 13126 | 23195.54 | 19722.45 | 0.09 | 0.01 | 0.08 | 0.06 | 0.04 | 0 | 0.1 | 0.06 | 0 | 0 | 0 | 0 | 0.44
571313123290147777 | 2023-06-18 |  | 25 | 13 | 18 | HSWind Aps | Viking 25 | 751 - Århus | LAND | Pedholt By, Malling | 3a | 574544 | 6210141 | Stamdata | [46 empty] | 2023-06-01: 206.09; 2023-07-01: 1223.47; 2023-08-01: 850.54; 2023-09-01: 672.28; 2023-10-01: 2390.2; 2023-11-01: 1234.33; 2023-12-01: 1918.12 | 8495.03
571313123291370181 | 2015-05-20 |  | 10 | 7.1 | 21 | KVA Vind | KVA Vind 6-10 | 727 - Odder | Land |  |  |  |  | SDFI_23 | [38 empty] | 10848.58 | 13129.84 | 14979.4 | 13776.4 | 12606.84 | 12903.89 | 10695.98 | 6365.52 | 0 | 0 | 0 | 0 | 0 | 0 | 0 | 0 | 0 | 0 | 0 | 0 | 0
571313123291370259 | 2015-11-30 |  | 10 | 7.1 | 21.4 | THY møllen Aps | TWP-40-10 | 727 - Odder | Land |  |  |  |  | SDFE2018 | [38 empty] | 2596.92 | 14104.536 | 16177.82 | 12995.4 | 14155.68 | 15424.26 | 11271.66 | 14193.93 | 1814.12 | 1570.41 | 1131.79 | 1020.88 | 1157.41 | 383.63 | 1004.7 | 698.42 | 804.84 | 2051.06 | 1688.77 | 1980.02 | 15306.05
571313124490014487 | 2016-10-17 |  | 10 | 13 | 18 | Futurenergy | Ukendt | 607 - Fredericia | Land |  |  |  |  | SDFI_23 | [39 empty] | 4177.05 | 20808.76 | 17119.45 | 19280.45 | 21103.08 | 15732.53 | 11617.58 | 2537.68 | 1873.55 | 1902.11 | 1534.85 | 1432.49 | 785.85 | 1628.72 | 1137.47 | 892.28 | 2183.04 | 1393.6 | 1870.08 | 19171.72
571313124490089638 | 2019-05-27 |  | 10 | 9.3 | 20.3 | KVA Vind | KVA Vind 10-10 | 0 - Ukendt (0) | Land |  |  |  |  | SDFI_23 | [42 empty] | 3778.25 | 12434.59 | 10076.2 | 13537.99 | 804.68 | 207.31 | 365.55 | 1291.39 | 1308.65 | 551.76 | 742.01 | 520.24 | 348.75 | 1240.77 | 815.17 | 1800.21 | 9996.49
571313124800066571 | 2015-06-22 |  | 10 | 13 | 18 | Gaia-Wind Ltd | Gaia Wind 133-10 kW | 630 - Vejle | Land |  |  |  |  | SDFI_23 | [38 empty] | 10308.217 | 17489.518 | 19518.353 | 18188.619 | 12457.221 | 14283.194 | 10921.386 | 13461.511 | 1294.991 | 1407.73 | 1132.725 | 1449.633 | 1411.717 | 572.049 | 823.419 | 674.957 | 322.644 | 1689.209 | 1020.748 | 2061.281 | 13861.103
571313124800067073 | 2015-10-27 |  | 10 | 13 | 18.2 | Gaia-Wind Ltd | Gaia Wind 133-10 kW | 630 - Vejle | Land |  |  |  |  | SDFE2018 | [39 empty] | 20992.544 | 21950.484 | 20936.184 | 22039.319 | 23363.078 | 17485.704 | 21006.752 | 2324.102 | 2143.688 | 2116.228 | 1746.737 | 1815.024 | 663.072 | 1294.651 | 855.569 | 949.912 | 2233.323 | 1740.655 | 2687.123 | 20570.084
571313124890992699 | 2017-03-30 |  | 10 | 7.1 | 18 | Zenia Energy | Zenia Energy, | 630 - Vejle | Land |  |  |  |  | SDFI_23 | [43 empty] | 4014.568 | 2445.602 | 2208.604 | 435.33 | 662.838 | 582.485 | 155.355 | 0 | 191.09 | 391.724 | 287.155 | 212.668 | 754.379 | 524.885 | 1222.583 | 5420.492
571313124890993696 | 2017-10-26 |  | 10 | 13 | 18.3 | Gaia-Wind Ltd | Gaia Wind 133-10 kW | 630 - Vejle | Land |  |  |  |  | SDFI_23 | [40 empty] | 3605.96 | 18006.589 | 23000.919 | 24416.635 | 19332.022 | 21181.983 | 2331.907 | 2198.666 | 2007.25 | 1733.43 | 2028.478 | 890.622 | 842.599 | 1064.227 | 785.346 | 2232.347 | 1518.385 | 2210.41 | 19843.667
571313134402392213 | 2013-07-22 |  | 2000 | 80 | 78 | Vestas Wind Systems A/S | V 80-2 MW VCS | 530 - Billund | LAND | Trøllund By, Hejnsvig | 2i | 503494.09 | 6172288.44 | SDFE2018 | [36 empty] | 2032867.417 | 4751737.308 | 4781601.15 | 4055557.515 | 4504770.34 | 3817915.066 | 4054576.368 | 4580689.905 | 3473014.566 | 4427106.546 | 497192.208 | 426042.833 | 370204.12 | 335834.264 | 344860.277 | 194168.25 | 315107.148 | 252700.553 | 239146.943 | 486309.762 | 326700.664 | 462125.813 | 4250392.835
571313134402392220 | 2013-07-24 |  | 2000 | 80 | 78 | Vestas Wind Systems A/S | V 80-2 MW VCS | 530 - Billund | LAND | Trøllund By, Hejnsvig | 2i | 503349.4 | 6172483.9 | SDFE2018 | [36 empty] | 1840529.191 | 4740425.407 | 4867933.851 | 3946491.809 | 4504351.879 | 3772291.013 | 4035482.96 | 4539413.605 | 3377000.202 | 4397722.869 | 501188.854 | 437286.476 | 365732.457 | 319335.641 | 332418.495 | 192655.966 | 324870.364 | 260691.403 | 247505.78 | 487348.956 | 316341.447 | 560894.43 | 4346270.269
571313134402392268 | 2013-07-22 |  | 2000 | 80 | 78 | Vestas Wind Systems A/S | V 80-2 MW VCS | 530 - Billund | LAND | Trøllund By Hejnsvig | 1b | 503200.14 | 6172680.17 | SDFE2018 | [36 empty] | 2115213.3 | 4849814.022 | 5005515.691 | 4176777.819 | 4580298.009 | 3870475.864 | 4137921.788 | 4672221.524 | 3655818.863 | 4405519.692 | 506586.4 | 438561.591 | 386219.389 | 319904.386 | 334333.436 | 192758.766 | 266463.112 | 200702.197 | 213542.725 | 488523.036 | 322333.695 | 555899.506 | 4225828.239
571313134402392695 | 2013-08-04 |  | 25 | 13 | 18 | HSWind Aps | Viking 25 | 561 - Esbjerg | Land |  |  | 466386.44 | 6157610.8 | SDFE2018 | [36 empty] | 5153.8 | 13145.4 | 19011.4 | 12928.7 | 13354.7 | 11046.7 | 13107.1 | 15440.1 | 9211 | 13856.7 | 1828.9 | 1195.5 | 2008 | 1001.8 | 1594.7 | 240.5 | 899.4 | 460.2 | 397.8 | 2040.1 | 1350.4 | 2491.7 | 15509
571313134402393715 | 2013-09-30 |  | 10 | 7.1 | 21 | KVA Vind | SO-DV-12003 | 573 - Varde | Land |  |  |  |  | GeoDanmark, 12-03-2017 | [43 empty] | 2738.3 | 11065.8 | 22095.4 | 1927.2 | 1757.5 | 1866.8 | 2056.5 | 2106.7 | 590.8 | 1692.8 | 1288.1 | 927.6 | 1620.8 | 1310.2 | 2171.5 | 19316.5
571313134402393739 | 2013-08-04 |  | 25 | 12 | 18 | HSWind Aps | Viking 25 | 561 - Esbjerg | Land |  |  | 467944.65 | 6154921.54 | SDFE2018 | [36 empty] | 5884.16 | 28398.286 | 34618.4 | 26611.4 | 30436.2 | 26875.4 | 28704.7 | 33624.7 | 28647.5 | 30886.8 | 3834.9 | 3244.4 | 3317.8 | 2153.7 | 2586.4 | 601.5 | 2382 | 1754.6 | 1389.6 | 3867.1 | 1324.6 | 4652 | 31108.6
571313134402394088 | 2014-01-19 |  | 25 | 13 | 18 | HSWind Aps | Viking 25 | 530 - Billund | Land |  |  | 490932.81 | 6174309.9 | SDFE2018 | [37 empty] | 9105.981 |  | 29081.296 | 27970.577 | 27812.335 | 26462.011 | 30739.728 | 22184.222 | 30867.595 | 3067.868 | 3232.998 | 2938.925 | 2833.636 | 3348.429 | 1075.251 | 1627.847 | 1403.542 | 937.903 | 2831.245 | 2292.116 | 3796.085 | 29385.845
571313134402395191 | 2013-11-07 |  | 25 | 14 | 18 | Solid Wind Power A/S | SWP25-14TG20 | 760 - Ringkøbing-Skjern | Land |  |  | 456371.95 | 6183918.35 | SDFE2018 | [36 empty] | 8815.316 | 55359.9 | 63958.5 | 51369.2 | 56730 | 49555.9 | 51372.8 | 59021.9 | 39742.8 | 50154.4 | 5612.7 | 4745.9 | 5092.2 | 3814.1 | 4189.6 | 2206.8 | 4771.7 | 2307.5 | 2927.7 | 5988.9 | 3278.6 | 5350.7 | 50286.4
571313134402396938 | 2014-01-28 |  | 25 | 13 | 18 | HSWind Aps | Viking 25 | 573 - Varde | Land |  |  | 471904.41 | 6167901.89 | SDFE2018 | [37 empty] | 16039.03 | 27152.308 | 19717.402 | 21299.716 | 21056.015 | 20180.53 | 18607.31 | 10215.262 | 14753.972 | 1596 | 1613.892 | 1606.353 | 1102.587 | 1611.627 | 536.256 | 1120.125 | 955.083 | 569.811 | 1894.587 | 754.689 | 1601.105 | 14962.115
571313134402397560 | 2014-01-12 |  | 6 | 7 | 21 | THY møllen Aps | TWP 6KW | 573 - Varde | Land |  |  |  |  | Stamdata | [45 empty] | 4259.2 | 502.9 | 445.1 | 506.9 | 363.4 | 472.6 | 162.6 | 349.7 | 263.9 | 208.9 | 546.1 | 220.9 | 391.9 | 4434.9
571313134402397607 | 2014-09-08 |  | 10 | 7.1 | 12 | KVA Vind | KVA Vind 6-10 | 575 - Vejen | Land |  |  |  |  | SDFE2018 | [37 empty] | 2179.723 | 10284.248 | 6862.145 | 7112.741 | 6412.269 | 6543.984 | 6701.559 | 4037.597 | 5463.079 | 656.477 | 527.617 | 597.196 | 482.353 | 500.397 | 161.309 | 376.82 | 225.693 | 219.822 | 651.004 | 331.607 | 767.476 | 5497.771
571313134402401977 | 2015-11-08 |  | 10 | 7.1 | 21.5 | KVA Vind | KVA Vind 6-10 | 573 - Varde | Land |  |  |  |  | SDFE2018 | [39 empty] | 13525.817 | 14054.473 | 12991.944 | 11810.635 | 13107.8 | 10248.363 | 12584.026 | 1384.8 | 1266.285 | 1340.51 | 1046.596 | 1338.949 | 527.587 | 813.268 | 726.92 | 533.215 | 1297.957 | 895.478 | 1534.4 | 12705.965
571313134402404152 | 2014-12-17 |  | 10 | 7.1 | 21 | THY møllen Aps | TWP-40-10 | 573 - Varde | Land |  |  |  |  | SDFE2018 | [38 empty] | 8965.596 | 9562.142 | 11109.579 | 9695.216 | 10146.747 | 11394.037 | 8232.826 | 11340.363 | 1279.068 | 1087.117 | 1078.034 | 732.986 | 969.152 | 356.271 | 846.431 | 775.367 | 543.913 | 1514.819 | 366.929 | 1399.988 | 10950.075
571313134402404725 | 2015-02-03 | 2018-12-02 | 25 | 14 | 18 | Solid Wind Power A/S | SWP25-14TG20 | 573 - Varde | Land |  |  | 457387.85 | 6182036.59 | SDFE2018 | [38 empty] | 43175.991 | 53472.308 | 58975.759 | 47324.101
571313134402405777 | 2015-03-19 |  | 10 | 7.1 | 21.4 | THY møllen Aps | TWP-40-10 | 575 - Vejen | Land |  |  |  |  | SDFE2018 | [38 empty] | 3501.273 | 3804.646 | 4046.175 | 3494.431 | 5388.462 | 4453.963 | 2449.11 | 3421.906 | 539.431 | 460.926 | 498.062 | 272.191 | 372.628 | 91.104 | 326.301 | 268.117 | 161.584 | 529.523 | 256.265 | 629.896 | 4406.028
571313134402405944 | 2015-09-24 |  | 10 | 7.1 | 21 | THY møllen Aps | TWP-40-10 | 573 - Varde | Land |  |  |  |  | SDFE2018 | [38 empty] | 3123.752 | 7217.007 | 8979.08 | 8235.623 | 8442.25 | 8953.439 | 5541.993 | 8868.272 | 958.359 | 827.682 | 958.204 | 824.847 | 1175.593 | 358.974 | 715.141 | 692.249 | 486.846 | 1187.603 | 670.458 | 1016.848 | 9872.804
571313134402407092 | 2015-05-12 |  | 25 | 14 | 18 | Solid Wind Power A/S | SWP25-14TG20 | 760 - Ringkøbing-Skjern | Land |  |  | 465809.97 | 6195040.38 | SDFE2018 | [38 empty] | 26639.908 | 32284.761 | 34943.95 | 29012.134 | 29404.693 | 33603.096 | 24435.77 | 31009.304 | 3057.105 | 3036.255 | 2877.495 | 2820.751 | 3199.31 | 1491.424 | 2636.838 | 2065.903 | 1801.882 | 4366.799 | 2331.092 | 3846.125 | 33530.979
571313134402407498 | 2016-01-11 |  | 10 | 14 | 18 | Solid Wind Power A/S | SWP10-14TG20 | 573 - Varde | Land |  |  |  |  | SDFE2018 | [39 empty] | 24400.878 | 27918.183 | 26580.689 | 25732.554 | 31030.36 | 25082.133 | 28407.524 | 2950.742 | 2604.744 | 2743.359 | 2493.945 | 3209.377 | 1265.312 | 1922.538 | 1470.006 | 1155.322 | 2510.512 | 1556.127 | 2754.522 | 26636.506
571313134402407870 | 2015-06-11 |  | 10 | 14 | 18 | Solid Wind Power A/S | SWP25-14TG20 | 573 - Varde | Land |  |  |  |  | SDFE2018 | [38 empty] | 11838.495 | 18593.576 | 21723.656 | 19431.373 | 20672.892 | 23534.761 | 16721.844 | 21960.395 | 2780.785 | 2103.836 | 2767.098 | 1739.123 | 2385.125 | 915.74 | 1707.157 | 1284.121 | 1263.474 | 2473.216 | 1708.901 | 2911.263 | 24039.839
571313134402408167 | 2015-06-08 |  | 10 | 14 | 18 | Solid Wind Power A/S | SWP-10-16 TG20 | 760 - Ringkøbing-Skjern | Land |  |  |  |  | SDFE2018 | [38 empty] | 22968.647 | 40576.974 | 43233.279 | 38496.743 | 40560.517 | 44864.747 | 38593.529 | 42639.532 | 3720.803 | 3216.621 | 3994.021 | 3588.703 | 4943.909 | 2751.5 | 2848.644 | 2560.984 | 2352.558 | 4582.035 | 2997.673 | 3781.911 | 41339.362
571313134402408532 | 2015-06-10 |  | 25 | 14 | 18 | Solid Wind Power A/S | SWP25-14TG20 | 760 - Ringkøbing-Skjern | Land |  |  | 457163.01 | 6184629.12 | SDFE2018 | [39 empty] | 48229.881 | 53161.239 | 47362.946 | 47622.871 | 56176.135 | 42748.078 | 48596.052 | 5520.517 | 4596.529 | 5145.012 | 3498.436 | 3750.039 | 2052.8 | 3722.13 | 2872.955 | 2561.337 | 5295.554 | 3415.599 | 2726.861 | 45157.769
571313134402410177 | 2015-11-24 |  | 10 | 7.1 | 21.4 | THY møllen Aps | TWP-40-10 | 573 - Varde | Land |  |  |  |  | SDFI_23 | [39 empty] | 16717.297 | 20916.366 | 18037.171 | 17054.417 | 20855.899 | 15101.718 | 19906.766 | 2014.419 | 1772.067 | 1928.985 | 1305.83 | 2060.362 | 796.908 | 1569.766 | 1277.406 | 897.742 | 2702.086 | 1311.217 | 2275.487 | 19912.275
571313134402410924 | 2015-02-15 |  | 10 | 7.1 | 21 | KVA Vind | KVA Vind 6-10 | 573 - Varde | Land |  |  |  |  | SDFE2018 | [39 empty] | 10979.988 | 11549.781 | 10510.57 | 10630.363 | 10798.592 | 8150.955 | 10583.522 | 919.495 | 1007.889 | 906.482 | 938.651 | 1347.709 | 493.858 | 767.876 | 773.445 | 463.746 | 1524.244 | 825.573 | 1161.058 | 11130.026
571313134402411891 | 2016-01-02 |  | 8000 | 164 | 118 | Vestas Wind Systems A/S | V164-8MW | 561 - Esbjerg | Land | Esbjerg Jorde | 5k | 469033 | 6145290 | SDFE2018 | [38 empty] | 0 | 23953300.2 | 31167906.8 | 18667337.1 | 29799240.8 | 30848734.7 | 25834651.4 | 28872875.8 | 3396934.15 | 2417677.85 | 2666003.2 | 2148164.5 | 2168280 | 906436.9 | 1325699.292 | 1453568.67 | 1904753.405 | 2872790.98 | 2441235.065 | 3489596.615 | 27191140.627
571313134402411907 | 2015-12-17 |  | 8000 | 164 | 118 | Vestas Wind Systems A/S | V164-8MW | 561 - Esbjerg | Land | Esbjerg Jorde | 5k | 469542 | 6145189 | SDFE2018 | [38 empty] | 1591701.068 | 25984345.1 | 27839549 | 25651068.3 | 31081035.2 | 32186220.6 | 26468581.2 | 30307970.7 | 3396934.15 | 2417677.85 | 2666003.2 | 2148164.5 | 2168280 | 906436.9 | 1325699.292 | 1453568.67 | 1904753.405 | 2872790.98 | 2441235.065 | 3489596.615 | 27191140.627
571313134402415424 | 2015-12-17 |  | 10 | 14 | 18 | Solid Wind Power A/S | SWP10-14TG20 | 760 - Ringkøbing-Skjern | Land |  |  |  |  | SDFE2018 | [39 empty] | 36894.92 | 39601.468 | 37290.545 | 39058.313 | 41770.118 | 33201.529 | 37741.515 | 2445.671 | 2935.343 | 3516.952 | 2798.249 | 3595.232 | 1689.914 | 2550.031 | 1987.217 | 2088.05 | 3573.317 | 2631.161 | 2484.687 | 32295.824
571313134402415462 | 2015-12-27 |  | 10 | 13 | 18 | Gaia-Wind Ltd | Gaia Wind 133-10 kW | 573 - Varde | Land |  |  |  |  | SDFE2018 | [39 empty] | 28563.536 | 32981.609 | 30967.805 | 32474.562 | 34401.825 | 28135.083 | 31958.562 | 3234.082 | 2857.187 | 3142.241 | 2372.991 | 3026.157 | 1551.3 | 2562.712 | 1904.763 | 1510.509 | 3430.783 | 2073.544 | 2660.341 | 30326.61
571313134402416834 | 2016-05-01 |  | 10 | 14 | 18 | Solid Wind Power A/S | SWP10-14TG20 | 760 - Ringkøbing-Skjern | Land |  |  |  |  | SDFE2018 | [39 empty] | 27937.531 | 39286.221 | 33986.456 | 36077.174 | 37748.103 | 31984.355 | 37132.288 | 3609.677 | 3273.266 | 3472.796 | 2976.908 | 3577.995 | 1945.862 | 2943.34 | 2136.281 | 1853.49 | 3858.199 | 2380.427 | 4306.938 | 36335.179
571313134499053073 | 2016-10-23 |  | 10 | 14 | 18 | Solid Wind Power A/S | SWP10-14TG20 | 760 - Ringkøbing-Skjern | Land |  |  |  |  | SDFI_23 | [39 empty] | 6427.6 | 38716.4 | 35874.1 | 38716.6 | 39778.967 | 31738.738 | 36967.086 | 3888.427 | 3122.418 | 3454.433 | 2920.904 | 3478.126 | 1878.894 | 1611.614 | 1086.095 | 1807.383 | 3914.735 | 2570.452 | 3570.248 | 33303.729
571313134499053264 | 2016-10-26 |  | 10 | 7.1 | 21 | KVA Vind | KVA Vind 6-10 | 510 - Haderslev | Land |  |  |  |  | SDFI_23 | [39 empty] | 1258.046 | 7888.847 | 6928.329 | 7822.491 | 8674.347 | 6299.899 | 7463.438 | 785.741 | 668.256 | 625.557 | 676.413 | 785.843 | 419.741 | 782.666 | 589.508 | 391.668 | 1066.967 | 498.488 | 907.374 | 8198.222
571313134499053578 | 2016-12-06 |  | 10 | 14 | 18 | Solid Wind Power A/S | SWP10-14TG20 | 561 - Esbjerg | Land |  |  |  |  | SDFI_23 | [39 empty] | 3466.461 | 39840.801 | 35557.847 | 39393.068 | 40648.367 | 33525.62 | 38347.595 | 4064.263 | 3309.669 | 3593.061 | 3184.727 | 3610.492 | 2082.855 | 3273.645 | 1957.716 | 1727.957 | 3599.221 | 2669.294 | 4331.779 | 37404.679
571313134499053622 | 2016-12-07 |  | 10 | 14 | 18 | Solid Wind Power A/S | SWP10-14TG20 | 580 - Aabenraa | Land |  |  |  |  | SDFI_23 | [39 empty] | 3342.049 | 38288.653 | 32081.19 | 36292.844 | 36614.551 | 31205.008 | 36627.256 | 3815.572 | 2667.983 | 2845.638 | 2838.311 | 3244.56 | 2136.618 | 2685.959 | 1727.523 | 1804.261 | 2295.968 | 1453.522 | 3147.508 | 30663.423
571313134499053790 | 2016-12-06 |  | 10 | 14 | 18 | Solid Wind Power A/S | SWP10-14TG20 | 575 - Vejen | Land |  |  |  |  | SDFI_23 | [39 empty] | 3666.39 | 40489.836 | 36762.207 | 40211.595 | 41883.877 | 34208.698 | 38816.934 | 4472.245 | 3473.236 | 3765.748 | 2921.688 | 3066.142 | 1805.268 | 3269.113 | 2122.878 | 2090.051 | 4063.657 | 2877.06 | 4294.454 | 38221.54
571313134499053950 | 2016-11-02 |  | 10 | 13 | 18 | Gaia-Wind Ltd | Gaia Wind 133-10 kW | 580 - Aabenraa | Land |  |  |  |  | SDFI_23 | [39 empty] | 3892.309 | 25875.748 | 25705.267 | 27678.862 | 27928.884 | 23002.593 | 25352.269 | 3305.828 | 2348.044 | 2766.909 | 2361.13 | 2199.57 | 1215.902 | 1976.805 | 530.4 | 1016.572 | 2359.97 | 1965.03 | 3545.977 | 25592.137
571313134499053998 | 2016-11-02 |  | 10 | 13 | 18 | Gaia-Wind Ltd | Gaia Wind 133-10 kW | 580 - Aabenraa | Land |  |  |  |  | SDFI_23 | [39 empty] | 4117.131 | 27146.445 | 24791.998 | 26201.15 | 26826.784 | 22448.711 | 24284.54 | 2984.534 | 2233.853 | 2558.542 | 2351.749 | 2282.78 | 1253.968 | 1722.589 | 1183.839 | 910.068 | 2438.102 | 1934.847 | 3183.931 | 25038.802
571313134499054049 | 2016-11-13 |  | 10 | 13 | 18.2 | Gaia-Wind Ltd | Gaia Wind 133-10 kW | 580 - Aabenraa | Land |  |  |  |  | SDFI_23 | [39 empty] | 3041.446 | 27971.531 | 25986.634 | 28469.137 | 28585.508 | 22868.19 | 25658.061 | 2892.943 | 2210.913 | 2607.298 | 2671.247 | 2717.241 | 1469.183 | 1709.018 | 1204.658 | 1022.933 | 2664.158 | 2022.509 | 3329.387 | 26521.488
571313134499055091 | 2016-11-15 |  | 10 | 14 | 18 | Solid Wind Power A/S | SWP10-14TG20 | 550 - Tønder | Land |  |  |  |  | SDFI_23 | [39 empty] | 5519.854 | 40440.454 | 37779.26 | 41386.018 | 42440.007 | 35861.415 | 40173.911 | 4403.728 | 3390.536 | 3869.645 | 3833.164 | 3471.456 | 2383.678 | 2921.546 | 2094.913 | 1941.038 | 4054.928 | 3265.954 | 4603.693 | 40234.279
571313134499055305 | 2016-11-15 |  | 10 | 14 | 18 | Solid Wind Power A/S | SWP10-14TG20 | 550 - Tønder | Land |  |  |  |  | SDFI_23 | [39 empty] | 5509.921 | 38959.663 | 35650.854 | 38276.425 | 40150.454 | 33014.352 | 38494.943 | 4432.709 | 3203.171 | 3886.505 | 3478.441 | 3431.473 | 1924.183 | 3096.124 | 1881.655 | 1766.508 | 3750.676 | 3184.371 | 4512.839 | 38548.655
571313134499055350 | 2016-11-13 |  | 10 | 13 | 18.2 | Gaia-Wind Ltd | Gaia Wind 133-10 kW | 580 - Aabenraa | Land |  |  |  |  | SDFI_23 | [39 empty] | 3317.537 | 28509.557 | 24843.905 | 26810.359 | 27157.154 | 22405.16 | 25565.356 | 2888.424 | 2158.495 | 2612.961 | 2118.941 | 2457.895 | 1287.197 | 1841.097 | 1039.059 | 1002.236 | 2609.546 | 2150.372 | 3353.934 | 25520.157
571313134499055640 | 2016-12-04 |  | 10 | 14 | 18 | Solid Wind Power A/S | SWP10-14TG20 | 561 - Esbjerg | Land |  |  |  |  | SDFI_23 | [39 empty] | 3395.088 | 37917.344 | 34300.86 | 36204.381 | 39022.865 | 31059.23 | 35112.515 | 4234.713 | 3345.146 | 3760.113 | 2885.284 | 3248.923 | 1714.165 | 3187.768 | 2129.795 | 1927.733 | 3692.4 | 2643.703 | 4329.354 | 37099.097
571313134499055954 | 2016-12-14 |  | 10 | 13 | 18.2 | Gaia-Wind Ltd | Gaia Wind 133-10 kW | 580 - Aabenraa | Land |  |  |  |  | SDFI_23 | [39 empty] | 1812.264 | 26034.922 | 23084.682 | 24532.86 | 26373.894 | 21002.081 | 22730.406 | 3093.765 | 2216.151 | 1906.845 | 2154.427 | 2022.551 | 1172.918 | 2119.007 | 1214.244 | 856.388 | 2282.168 | 1645.866 | 3317.084 | 24001.414
571313134499055992 | 2016-12-14 |  | 10 | 13 | 18.2 | Gaia-Wind Ltd | Gaia Wind 133-10 kW | 580 - Aabenraa | Land |  |  |  |  | SDFI_23 | [39 empty] | 1044.615 | 24746.295 | 21460.602 | 23729.493 | 24907.568 | 19936.487 | 21124.361 | 2871.183 | 2096.308 | 2101.986 | 1966.672 | 1860.445 | 1055.548 | 1976.41 | 1037.755 | 757.739 | 2079.303 | 1531.723 | 2922.269 | 22257.341
571313134499056678 | 2016-12-08 |  | 10 | 14 | 18 | Solid Wind Power A/S | SWP10-14TG20 | 540 - Sønderborg | Land |  |  |  |  | SDFI_23 | [40 empty] | 36976.975 | 33305.583 | 36831.807 | 36766.301 | 32115.353 | 35277.913 | 4248.916 | 3201.085 | 3357.404 | 2915.878 | 2831.731 | 1411.93 | 2628.675 | 1637.183 | 1570.938 | 3211.511 | 3313.63 | 4414.505 | 34743.386
571313134499056821 | 2017-01-02 |  | 10 | 14 | 18 | Solid Wind Power A/S | SWP10-14TG20 | 573 - Varde | Land |  |  |  |  | SDFI_23 | [40 empty] | 33318.236 | 29676.638 | 33203.98 | 34722.74 | 27226.913 | 31192.996 | 3275.975 | 2876.557 | 3022.334 | 2674.795 | 3001.876 | 1389.942 | 2112.331 | 1616.979 | 1226.097 | 3328.98 | 2204.852 | 3655.234 | 30385.952
571313134499056937 | 2017-08-28 |  | 10 | 14 | 18 | Solid Wind Power A/S | SWP10-14TG20 | 580 - Aabenraa | Land |  |  |  |  | SDFI_23 | [40 empty] | 11868.209 | 31697.326 | 36334.083 | 36872.62 | 30590.85 | 21655.337 | 3583.956 | 3129.457 | 3257.149 | 2384.473 | 2867.405 | 1658.544 | 2707.742 | 1697.769 | 1599.552 | 3288 | 2710.734 | 4236.766 | 33121.547
571313134499057453 | 2017-01-18 |  | 10 | 14 | 18 | Solid Wind Power A/S | SWP10-14TG20 | 540 - Sønderborg | Land |  |  |  |  | SDFI_23 | [40 empty] | 36039.935 | 35328.182 | 40195.209 | 40392.185 | 34058.231 | 37749.356 | 4608.994 | 2950.662 | 3387.367 | 3325.04 | 2914.384 | 1704.373 | 2815.185 | 1699.052 | 2021.55 | 4080.583 | 3534.864 | 4639.048 | 37681.102
571313134499057613 | 2017-01-24 |  | 10 | 14 | 18 | Solid Wind Power A/S | SWP10-14TG20 | 540 - Sønderborg | Land |  |  |  |  | SDFI_23 | [40 empty] | 36139.288 | 34395.769 | 39402.959 | 39367.917 | 33065.08 | 39069.579 | 4213.515 | 3223.593 | 3503.692 | 2921.383 | 3250.912 | 1687.067 | 2806.83 | 1855.017 | 1280.032 | 2934.36 | 3304.129 | 4617.434 | 35597.964
571313134499057675 | 2016-12-19 |  | 25 | 14 | 18 | Solid Wind Power A/S | SWP25-14TG20 | 550 - Tønder | Land |  |  | 489110.5012 | 6115820.7091 | SDFI_23 | [39 empty] | 2859.251 | 49391.77 | 47091.577 | 49451.621 | 50880.319 | 41927.02 | 42489.016 | 4795.186 | 4079.564 | 4551.79 | 3924.139 | 4672.726 | 2189.299 | 3775.164 | 2311.424 | 1870.108 | 4934.707 | 3289.456 | 5559.464 | 45953.027
571313134499058139 | 2016-12-20 |  | 25 | 14 | 18 | Solid Wind Power A/S | SWP25-14TG20 | 550 - Tønder | Land |  |  | 482274.304 | 6096460.0835 | SDFI_23 | [39 empty] | 3495.996 | 66223.847 | 59365.263 | 64535.897 | 67922.607 | 55717.576 | 63413.953 | 7456.784 | 5519.78 | 6892.322 | 4776.212 | 5393.147 | 2867.131 | 5500.569 | 2916.874 | 3135.141 | 6684.735 | 4987.006 | 7205.626 | 63335.327
571313134499058375 | 2017-01-08 |  | 10 | 14 | 18 | Solid Wind Power A/S | SWP10-14TG20 | 550 - Tønder | Land |  |  |  |  | SDFI_23 | [40 empty] | 31149.919 | 29542.741 | 31611.637 | 29965.145 | 23781.037 | 28577.495 | 3841.351 | 2816.681 | 3363.719 | 3010.715 | 2912.711 | 1427.524 | 2283.162 | 1325.609 | 1274.175 | 2957.063 | 2822.375 | 3978.155 | 32013.24
571313134499058443 | 2017-01-11 |  | 10 | 14 | 18 | Solid Wind Power A/S | SWP10-14TG20 | 540 - Sønderborg | Land |  |  |  |  | SDFI_23 | [40 empty] | 26591.686 | 26161.861 | 28415.475 | 28742.937 | 25060.151 | 27566.179 | 3460.929 | 2410.104 | 2483.598 | 2547.192 | 2334.76 | 1184.748 | 1809.897 | 1086.728 | 1160.931 | 2981.423 | 2918.427 | 4013.785 | 28392.522
571313134499058511 | 2017-01-11 |  | 10 | 14 | 18 | Solid Wind Power A/S | SWP10-14TG20 | 550 - Tønder | Land |  |  |  |  | SDFI_23 | [40 empty] | 38754.971 | 36653.651 | 39600.946 | 42835.954 | 35628.436 | 38142.724 | 4875.126 | 3184.981 | 4239.27 | 3240.038 | 3177.679 | 1615.302 | 2868.867 | 1723.981 | 1859.169 | 3689.682 | 3401.141 | 4500.752 | 38375.988
571313134499058603 | 2016-12-01 | 2017-01-09 | 10 | 14 | 18 | Solid Wind Power A/S | SWP10-14TG20 | 573 - Varde | Land |  |  |  |  | Stamdata
571313134499058849 | 2017-01-10 |  | 25 | 14 | 18 | Solid Wind Power A/S | SWP25-14TG20 | 550 - Tønder | Land |  |  | 482576.7585 | 6102808.6497 | SDFI_23 | [40 empty] | 60725.817 | 59167.52 | 67037.939 | 67377.751 | 59435.762 | 65206.89 | 7659.409 | 5513.567 | 7146.529 | 5471.423 | 6460.347 | 2806.923 | 5652.893 | 3543.864 | 3222.064 | 6884.596 | 5144.098 | 7433.167 | 66938.88
571313134499058917 | 2017-09-12 |  | 10 | 14 | 18 | Solid Wind Power A/S | SWP10-14TG20 | 550 - Tønder | Land |  |  |  |  | SDFI_23 | [40 empty] | 15169.726 | 47581.586 | 51611.352 | 51122.328 | 49188.512 | 52374.912 | 5256.503 | 4016.546 | 5002.684 | 4127.811 | 4757.394 | 3115.713 | 4813.032 | 3356.735 | 3236.494 | 5184.283 | 3928.725 | 5340.933 | 52136.853
571313134499059006 | 2017-09-12 |  | 10 | 14 | 18 | Solid Wind Power A/S | SWP10-14TG20 | 550 - Tønder | Land |  |  |  |  | SDFI_23 | [40 empty] | 13484.255 | 40942.813 | 44078.35 | 46380.202 | 42323.506 | 45513.98 | 4534.062 | 3742.017 | 4397.338 | 3400.665 | 4131.303 | 2530.55 | 2868.256 | 1628.883 | 2637.001 | 4360.366 | 3362.462 | 4707.008 | 42299.911
571313134499059334 | 2016-12-22 |  | 10 | 14 | 18 | Solid Wind Power A/S | SWP10-14TG20 | 550 - Tønder | Land |  |  |  |  | SDFI_23 | [39 empty] | 592.88 | 36457.62 | 36993.32 | 38623.099 | 40906.087 | 34362.115 | 38464.214 | 4178.024 | 3163.543 | 3829.801 | 3569.059 | 3163.484 | 1888.514 | 3151.033 | 1873.464 | 1874.233 | 3446.988 | 2751.619 | 4150.93 | 37040.692
571313134499060231 | 2016-12-19 |  | 10 | 13 | 18.2 | Gaia-Wind Ltd | Gaia Wind 133-10 kW | 550 - Tønder | Land |  |  |  |  | SDFI_23 | [39 empty] | 3765.785 | 28818.248 | 27970.404 | 30447.567 | 31058.276 | 22698.701 | 25534.581 | 2937.698 | 1972.212 | 2693.768 | 2224.164 | 2880.558 | 1464.537 | 1977.87 | 1179.057 | 1041.163 | 2412.876 | 1743.652 | 2680.936 | 25208.491
571313134499060545 | 2017-06-07 |  | 10 | 14 | 18 | Solid Wind Power A/S | SWP10-14TG20 | 550 - Tønder | Land |  |  |  |  | SDFI_23 | [40 empty] | 16000.82 | 29645.264 | 32977.507 | 33786.832 | 27402.329 | 32209.288 | 3796.533 | 2839.684 | 3324.378 | 2630.746 | 2843.255 | 1695.151 | 2869.366 | 1550.626 | 1296.638 | 3083.014 | 2288.88 | 2685.139 | 30903.41
571313134499060613 | 2017-01-09 |  | 25 | 14 | 18 | Solid Wind Power A/S | SWP25-14TG20 | 550 - Tønder | Land |  |  | 480422.8433 | 6100991.3957 | SDFI_23 | [39 empty] | 0 | 24698.3 | 27562.6 | 27976.9 | 29018 | 22349.2 | 29391 | 3324 | 2431.9 | 2592.6 | 2625.5 | 3540.8 | 1650.2 | 3564.3 | 1917.1 | 1469.8 | 2916.4 | 1730.7 | 2197.1 | 29960.4
571313134499060811 | 2017-01-08 |  | 10 | 13 | 18.2 | Gaia-Wind Ltd | Gaia Wind 133-10 kW | 550 - Tønder | Land |  |  |  |  | SDFI_23 | [40 empty] | 30227.123 | 27844.498 | 29603.478 | 31249.541 | 26240.363 | 27271.833 | 2631.751 | 1875.346 | 2464.7 | 2231.663 | 2878.718 | 1516.126 | 2022.177 | 1241.333 | 973.281 | 2505.11 | 1936.756 | 2737.871 | 25014.832
571313134499061627 | 2017-01-11 |  | 10 | 14 | 18 | Solid Wind Power A/S | SWP10-14TG20 | 580 - Aabenraa | Land |  |  |  |  | SDFI_23 | [40 empty] | 29294.214 | 27137.833 | 30949.702 | 31651.752 | 26003.283 | 29147.432 | 3646.678 | 2735.037 | 3256.342 | 2373.972 | 2648.608 | 1311.348 | 2222.474 | 1335.394 | 1268.456 | 2627.525 | 2494.643 | 3623.421 | 29543.898
571313134499062457 | 2017-01-29 |  | 10 | 14 | 18 | Solid Wind Power A/S | SWP10-14TG20 | 621 - Kolding | Land |  |  |  |  | SDFI_23 | [40 empty] | 33450.876 | 33222.337 | 36475.803 | 35018.599 | 29740.806 | 36369.065 | 4011.175 | 3209.749 | 3255.966 | 2966.843 | 2992.494 | 1519.678 | 2611.225 | 1941.316 | 1684.448 | 3604.476 | 2736.069 | 4424.945 | 34958.384
571313134499062686 | 2017-01-22 | 2017-02-28 | 10 | 7.1 | 21 | THY møllen Aps | TWP-40-10 | 550 - Tønder | Land |  |  |  |  | Stamdata
571313134499063171 | 2017-02-07 |  | 10 | 14 | 18 | Solid Wind Power A/S | SWP10-14TG20 | 580 - Aabenraa | Land |  |  |  |  | SDFI_23 | [40 empty] | 29807.257 | 28597.227 | 32742.255 | 34956.55 | 29931.031 | 32763.047 | 4111.31 | 3057.674 | 3574.515 | 2601.524 | 2788.771 | 1652.333 | 2833.138 | 1593.397 | 1333.278 | 3003.839 | 2587.5 | 3919.679 | 33056.958
571313134499063232 | 2017-02-07 |  | 10 | 14 | 18 | Solid Wind Power A/S | SWP10-14TG20 | 580 - Aabenraa | Land |  |  |  |  | SDFI_23 | [40 empty] | 28311.006 | 28631.194 | 31357.957 | 33408.95 | 28142.469 | 29515.645 | 4166.225 | 2626.476 | 3506.155 | 2596.69 | 2622.52 | 1265.553 | 2420.106 | 1133.78 | 1410.103 | 2812.294 | 2841.549 | 3741.246 | 31142.697
571313134499065663 | 2017-04-06 |  | 10 | 14 | 18 | Solid Wind Power A/S | SWP10-14TG20 | 550 - Tønder | Land |  |  |  |  | SDFI_23 | [40 empty] | 35058.76 | 45061.322 | 48024.465 | 48919.902 | 44088.615 | 47050.559 | 4719.574 | 3625.835 | 4504.065 | 3791.02 | 4758.632 | 2972.609 | 4296.115 | 2436.397 | 2201.976 | 4668.063 | 3808.019 | 4984.086 | 46766.391
571313134499068671 | 2017-04-03 | 2018-06-13 | 10 | 7.1 | 21 | THY møllen Aps | TWP-40-10 | 550 - Tønder | Land |  |  |  |  | Stamdata
571313134499070315 | 2017-05-15 |  | 10 | 14 | 18 | Solid Wind Power A/S | SWP10-14TG20 | 550 - Tønder | Land |  |  |  |  | SDFI_23 | [40 empty] | 22858.053 | 34579.633 | 39089.465 | 39682.7 | 33457.724 | 37543.094 | 4204.596 | 3239.711 | 4042.19 | 2883.191 | 3211.013 | 1831.903 | 3370.245 | 1857.881 | 1788.337 | 3619.985 | 3008.798 | 4148.866 | 37206.716
571313134499070674 | 2017-05-01 |  | 10 | 14 | 18 | Solid Wind Power A/S | SWP10-14TG20 | 550 - Tønder | Land |  |  |  |  | SDFI_23 | [40 empty] | 27673.371 | 42202.819 | 45881.077 | 46378.066 | 39585.259 | 43826.201 | 4816.309 | 3515.161 | 4403.788 | 3656.119 | 3868.291 | 2252.194 | 3262.686 | 2424.371 | 2282.966 | 4392.551 | 3428.244 | 4462.624 | 42765.304
571313134499070902 | 2017-05-07 |  | 10 | 14 | 18 | Solid Wind Power A/S | SWP10-14TG20 | 550 - Tønder | Land |  |  |  |  | SDFI_23 | [40 empty] | 23492.267 | 39112.202 | 42165.779 | 45350.696 | 37639.619 | 42036.964 | 4547.497 | 3503.757 | 3950.123 | 3762.926 | 4062.742 | 2237.16 | 3344.591 | 2093.148 | 2142.289 | 4186.106 | 3384.656 | 4539.843 | 41754.838
571313134499071558 | 2017-06-01 |  | 10 | 13 | 18.4 | Gaia-Wind Ltd | Gaia Wind 133-10 kW | 540 - Sønderborg | Land |  |  |  |  | SDFI_23 | [40 empty] | 14517.967 | 24822.787 | 26362.591 | 26906.52 | 22486.439 | 25405.662 | 2991.042 | 2420.83 | 2392.666 | 2182.791 | 1970.193 | 961.615 | 1720.375 | 1165.513 | 1093.867 | 2396.964 | 2322.697 | 3292.531 | 24911.084
571313134499080338 | 2017-10-25 |  | 10 | 13 | 18.2 | Gaia-Wind Ltd | Gaia Wind 133-10 kW | 550 - Tønder | Land |  |  |  |  | SDFI_23 | [40 empty] | 6225.9 | 33298.7 | 34710.7 | 36165.8 | 29747.3 | 34082.993 | 3585.526 | 2937.859 | 3343.144 | 2818.782 | 3095.009 | 1642.371 | 2780.767 | 1753.005 | 1620.377 | 2761.041 | 2766.993 | 3429.104 | 32533.978
571313134499081236 | 2017-08-28 |  | 10 | 13 | 18.3 | Gaia-Wind Ltd | Gaia Wind 133-10 kW | 573 - Varde | Land |  |  |  |  | SDFI_23 | [40 empty] | 8158.971 | 20367.276 | 20864.318 | 22462.974 | 17842.566 | 21256.901 | 2320.044 | 2085.809 | 2253.653 | 1475.341 | 1886.641 | 794.394 | 1232.76 | 1054.014 | 859.4 | 2188.376 | 1384.034 | 2497.667 | 20032.133
571313134499083063 | 2017-09-10 |  | 10 | 13 | 18.2 | Gaia-Wind Ltd | Gaia Wind 133-10 kW | 580 - Aabenraa | Land |  |  |  |  | SDFI_23 | [40 empty] | 6207.558 | 19917.253 | 20837.232 | 22992.328 | 17716.684 | 20291.414 | 2892.466 | 1673.588 | 2232.446 | 1907.594 | 1660.843 | 957.391 | 1771.499 | 874.8 | 922.697 | 1988.679 | 1563.513 | 2760.236 | 21205.752
571313134499083841 | 2017-08-31 |  | 10 | 14 | 18 | Solid Wind Power A/S | SWP10-14TG20 | 561 - Esbjerg | Land |  |  |  |  | SDFI_23 | [40 empty] | 9464.374 | 28714.779 | 30590.79 | 31754.947 | 20881.114 | 29275.336 | 3437.166 | 2524.613 | 3074.458 | 2757.253 | 2870.303 | 1261.195 | 2039.69 | 1132.964 | 1305.541 | 2805.167 | 2358.668 | 3395.713 | 28962.731
571313134499084107 | 2017-10-19 |  | 10 | 13 | 18.2 | Gaia-Wind Ltd | Gaia Wind 133-10 kW | 573 - Varde | Land |  |  |  |  | SDFI_23 | [40 empty] | 4489.406 | 19660.663 | 22861.323 | 26050.599 | 21745.886 | 23755.199 | 2447.785 | 2201.011 | 2503.24 | 1779.58 | 2291.466 | 910.111 | 1225.274 | 1160.11 | 1194.47 | 2290.409 | 1752.462 | 2370.91 | 22126.828
571313134499085807 | 2017-09-27 |  | 10 | 13 | 18.3 | Gaia-Wind Ltd | Gaia Wind 133-10 kW | 760 - Ringkøbing-Skjern | Land |  |  |  |  | SDFI_23 | [40 empty] | 6816.324 | 20782.924 | 20198.329 | 23981.921 | 16702.144 | 18680.699 | 2054.344 | 1737.489 | 1898.113 | 1922.174 | 1686.499 | 365.094 | 1459.978 | 672.931 | 1158.682 | 2597.052 | 1135.557 | 2258.782 | 18946.695
571313134499087108 | 2017-09-27 |  | 25 | 14 | 18 | Solid Wind Power A/S | SWP25-14TG20 | 550 - Tønder | Land |  |  | 483806.8404 | 6105658.6148 | SDFI_23 | [40 empty] | 18894.325 | 62925.718 | 65860.356 | 68339.954 | 57716.267 | 63238.693 | 7428.204 | 5349.33 | 6380.564 | 5224.56 | 5576.385 | 3049.754 | 5874.13 | 3327.675 | 3217.084 | 6732.721 | 5189.344 | 7608.604 | 64958.355
571313134499089010 | 2017-10-18 |  | 10 | 14 | 18 | Solid Wind Power A/S | SWP10-14TG20 | 550 - Tønder | Land |  |  |  |  | SDFI_23 | [40 empty] | 5958.061 | 24740.288 | 26389.676 | 37473.886 | 31837.472 | 33651.935 | 3986.464 | 3085.371 | 3417.776 | 3304.634 | 3120.837 | 1757.081 | 2657.386 | 1743.2 | 1835.773 | 3707.818 | 3033.062 | 4052.117 | 35701.519
571313134499089065 | 2017-10-11 |  | 10 | 14 | 18 | Solid Wind Power A/S | SWP10-14TG20 | 550 - Tønder | Land |  |  |  |  | SDFI_23 | [40 empty] | 6617.638 | 30438.682 | 33034.499 | 32886.459 | 26909.923 | 32159.511 | 3646.712 | 2779.826 | 3270.348 | 2955.322 | 3027.844 | 1178.919 | 2619.523 | 1648.319 | 1504.988 | 3231.621 | 2456.666 | 3813.373 | 32133.461
571313134499089980 | 2017-10-16 |  | 10 | 13 | 18.3 | Gaia-Wind Ltd | Gaia Wind 133-10 kW | 580 - Aabenraa | Land |  |  |  |  | SDFI_23 | [40 empty] | 4829.129 | 23436.537 | 25508.194 | 26567.563 | 21896.747 | 24846.802 | 3037.624 | 2206.204 | 2344.597 | 2327.037 | 2389.034 | 1157.295 | 2000.081 | 1011.281 | 944.065 | 2450.22 | 1909.818 | 3257.973 | 25035.229
571313134499090023 | 2017-10-16 |  | 10 | 13 | 18.3 | Gaia-Wind Ltd | Gaia Wind 133-10 kW | 580 - Aabenraa | Land |  |  |  |  | SDFI_23 | [40 empty] | 5038.04 | 23625.913 | 23909.097 | 25974.968 | 20596.332 | 23525.758 | 2969.214 | 2110.018 | 2563.665 | 2329.231 | 2177.087 | 1160.205 | 1937.875 | 1062.935 | 888.785 | 2356.257 | 1729.95 | 3198.291 | 24483.513
571313134499090061 | 2017-10-24 |  | 10 | 14 | 18 | Solid Wind Power A/S | SWP10-14TG20 | 550 - Tønder | Land |  |  |  |  | SDFI_23 | [40 empty] | 7686.289 | 39068.936 | 42309.907 | 42935.174 | 36866.914 | 41590.456 | 4744.968 | 3299.359 | 4260.797 | 3534.802 | 3788.302 | 2173.563 | 3471.542 | 2087.567 | 2153.905 | 4170.1 | 3379.956 | 4628.256 | 41693.117
571313134499090153 | 2017-10-19 |  | 10 | 7.1 | 21 | KVA Vind | 45571 | 573 - Varde | Land |  |  |  |  | SDFI_23 | [40 empty] | 1600.492 | 4880.038 | 5985.68 | 7414.79 | 4130.848 | 5703.524 | 733.473 | 717.738 | 670.098 | 336.792 | 388.635 | 93.387 | 379.578 | 360.644 | 232.833 | 567.249 | 358.211 | 713.27 | 5551.908
571313134499090696 | 2017-10-26 |  | 10 | 14 | 18 | Solid Wind Power A/S | SWP10-14TG20 | 573 - Varde | Land |  |  |  |  | SDFI_23 | [40 empty] | 7193.588 | 38570.641 | 40568.762 | 43013.211 | 35854.267 | 40112.363 | 4146.468 | 3406.422 | 3983.643 | 3047.82 | 3708.894 | 2031.894 | 3238.017 | 2187.626 | 1967.39 | 4040.991 | 2791.383 | 4479.255 | 39029.803
571313134499092751 | 2017-12-14 |  | 10 | 13 | 18.2 | Gaia-Wind Ltd | Gaia Wind 133-10 kW | 550 - Tønder | Land |  |  |  |  | SDFI_23 | [41 empty] | 26371.106 | 27403.091 | 28588.017 | 23755.205 | 25215.261 | 2491.762 | 2073.406 | 2834.637 | 2478.787 | 2999.519 | 1184.171 | 1513.657 | 1060.333 | 112.542 | 675.885 | 2179.866 | 3049.71 | 22654.275
571313134499093406 | 2017-12-29 |  | 3600 | 126 | 87 | Vestas Wind Systems A/S | V126-3.6 MW | 550 - Tønder | LAND | Grøngård, Burkal | def6af1 | 495371.572 | 6084318.173 | Stamdata | [40 empty] | 446.4 | 7509692.6 | 10010628.4 | 7760004.1 | 6803962.8 | 8652839.2 | 1309084.7 | 993733.1 | 1072215.6 | 810259.5 | 828734.9 | 485255.9 | 933979.2 | 506067.4 | 603065.5 | 1116063.3 | 902238.6 | 1306630.3 | 10867328
571313134499093420 | 2018-02-01 |  | 3600 | 126 | 87 | Vestas Wind Systems A/S | V126-3.6 MW | 550 - Tønder | LAND | del2a82 | sædubje | 495762.268 | 6084286.284 | Stamdata | [40 empty] | 0 | 6833549.9 | 9289944.2 | 7003874.3 | 6324821.4 | 8100835.1 | 1209785.8 | 910661.4 | 991772 | 814883 | 864650 | 492647.5 | 778011.6 | 438996.9 | 507206.6 | 1054503.3 | 871579.5 | 1237172.2 | 10171869.8
571313134499093444 | 2018-02-02 |  | 3600 | 126 | 87 | Vestas Wind Systems A/S | V126-3.6 MW | 550 - Tønder | LAND | Sæd Ubjerg | del3af6 | 496153.268 | 6084255.284 | Stamdata | [40 empty] | 0 | 7166778.7 | 9354720.5 | 6996460 | 6313323.4 | 7958385.8 | 1005067.5 | 782225.4 | 897307.3 | 0 | 0 | 5476.6 | 752336.2 | 434779.8 | 521010.9 | 1021601.5 | 885533.3 | 1213714.8 | 7519053.3
571313134499093468 | 2018-02-04 |  | 3600 | 126 | 87 | Vestas Wind Systems A/S | V126-3.6 MW | 550 - Tønder | LAND | Sæd Ubjerg | def4af6 | 496544.268 | 6084224.284 | Stamdata | [40 empty] | 0 | 6684334.7 | 8650337 | 6455144.4 | 5662898 | 7358912 | 1029051.6 | 772801.4 | 884510.3 | 733606.9 | 743237.7 | 431431.8 | 689322.6 | 399745.4 | 481310 | 912989.4 | 811036.9 | 1073629.1 | 8962673.1
571313134499093482 | 2018-02-05 |  | 3600 | 126 | 87 | Vestas Wind Systems A/S | V126-3.6 MW | 550 - Tønder | LAND | Sæd Ubjerg | def5af5 | 496935.268 | 6084193.284 | Stamdata | [40 empty] | 0 | 7095202 | 9249526.3 | 7040582.6 | 6039984.2 | 7981653.7 | 1179882.5 | 887589.8 | 997987.8 | 783355.7 | 759549.9 | 445615.1 | 718650.5 | 421801.5 | 519180.5 | 1029494.1 | 887405.8 | 1226171.5 | 9856684.7
571313134499093505 | 2018-02-05 |  | 3600 | 126 | 87 | Vestas Wind Systems A/S | V126-3.6 MW | 550 - Tønder | LAND | Grøngård, Burkal | def6af1 | 497326.267 | 6084162.284 | Stamdata | [40 empty] | 0 | 7448455.8 | 9832981.8 | 7322650.8 | 6513990.9 | 8489417.2 | 1181763.2 | 850606.1 | 1026037.6 | 855415.8 | 899160.8 | 528118.8 | 756239.4 | 451095.5 | 547384.6 | 1101745.3 | 904605 | 1249151 | 10351323.1
571313134499093680 | 2017-12-29 |  | 3600 | 126 | 87 | Vestas Wind Systems A/S | V126-3.6 MW | 760 - Ringkøbing-Skjern | LAND | Bandsbøl By, Hemmet | 4g | 458349 | 6189557.9 | SDFE2018 | [40 empty] | 21.4 | 8213729.5 | 12017175.7 | 9328889.8 | 9222787.7 | 10472921.1 | 1279820.3 | 1013387.1 | 994772.4 | 807066.4 | 852623.9 | 520758.2 | 804333.1 | 641742 | 732939.8 | 1365817.4 | 971462.6 | 1349013.6 | 11333736.8
571313134499093703 | 2018-01-15 |  | 3600 | 126 | 87 | Vestas Wind Systems A/S | V126-3.6 MW | 760 - Ringkøbing-Skjern | LAND | Bandsbøl By, Hemmet | 12c | 458208.9 | 6189875.1 | SDFE2018 | [40 empty] | 0 | 7936111.8 | 11647242.7 | 8744304.8 | 8998314.2 | 9996731.7 | 1235584.3 | 983145.6 | 975424.2 | 777460.6 | 844416.8 | 525110.4 | 845169.4 | 653363 | 691241.1 | 1351389.2 | 873013.8 | 1315603.5 | 11070921.9
571313134499093727 | 2017-12-21 |  | 3600 | 126 | 87 | Vestas Wind Systems A/S | V126-3.6 MW | 760 - Ringkøbing-Skjern | LAND | Bandsbøl By, Hemmet | 12c | 458068.8 | 6190192.4 | SDFE2018 | [40 empty] | 1251.7 | 8248632.6 | 12143819.3 | 11091167.4 | 9043411.7 | 10321288.6 | 1148973.8 | 875674.4 | 847322.8 | 678049.5 | 714234.4 | 533657.6 | 891565.4 | 657055.5 | 685728.5 | 1391051.1 | 849087.5 | 1244052.4 | 10516452.9
571313134499093741 | 2017-12-27 |  | 3600 | 126 | 87 | Vestas Wind Systems A/S | V126-3.6 MW | 760 - Ringkøbing-Skjern | LAND | Nr. Bork By, Nr. Bork | 20a | 457997.4 | 6189470.7 | SDFE2018 | [40 empty] | 16.7 | 8607739 | 12674454.7 | 9939965.4 | 9664780.6 | 11271685 | 1334754.2 | 1069053.3 | 1050407.7 | 774415.4 | 893774.6 | 590844.5 | 1010752.3 | 716942.2 | 776258.4 | 1381805.6 | 922278.9 | 1366522.9 | 11887810
571313134499093765 | 2018-01-18 |  | 3600 | 126 | 87 | Vestas Wind Systems A/S | V126-3.6 MW | 760 - Ringkøbing-Skjern | LAND | Bandsbøl By, Hemmet | 12c | 457847.7 | 6189809.7 | SDFE2018 | [40 empty] | 0 | 7944031.8 | 12008953.9 | 9775397.4 | 9600316 | 10627959.3 | 1281265 | 1044841.2 | 1078656.6 | 711517.4 | 859511.5 | 550342.1 | 952047.5 | 649155.5 | 761742.4 | 1280459.4 | 699829.6 | 1264593.5 | 11133961.7
571313134499093789 | 2017-12-21 |  | 3600 | 126 | 87 | Vestas Wind Systems A/S | V126-3.6 MW | 760 - Ringkøbing-Skjern | LAND | Nr. Bork By, Nr. Bork | 64a | 458149.2 | 6189127.1 | SDFE2018 | [40 empty] | 6.8 | 9141943.1 | 13422834.4 | 10530901.7 | 10230213.9 | 11794220.2 | 1386054.1 | 1061452.2 | 1142566.1 | 873474.7 | 878189 | 606341.2 | 1032168.3 | 710876.3 | 846912.6 | 1460976.2 | 947282.2 | 1480940.3 | 12427233.2
571313134499094502 | 2017-12-20 |  | 3600 | 126 | 87 | Vestas Wind Systems A/S | V126-3.6 MW | 760 - Ringkøbing-Skjern | LAND | Grimlund Gde., Hoven | 1d | 483250 | 6186606 | SDFE2018 | [40 empty] | 499551.3 | 9569493.6 | 9116733.8 | 9897280.4 | 8424911.7 | 10310642.4 | 1185559.4 | 854569.9 | 887011.9 | 762253.9 | 766402.4 | 433601.9 | 734627.2 | 596449.3 | 698007.6 | 1098813.7 | 791077.1 | 1249968.6 | 10058342.9
571313134499094526 | 2017-12-19 |  | 3600 | 126 | 87 | Vestas Wind Systems A/S | V126-3.6 MW | 760 - Ringkøbing-Skjern | LAND | Grimlund Ge, Hoven | 1d | 483285 | 6186957 | SDFE2018 | [40 empty] | 562729.294 | 8256130.6 | 8068884 | 6308491 | 6837320.3 | 8900435.6 | 1045935.3 | 857843.3 | 847059.9 | 758524.1 | 832940.3 | 416490.8 | 681309.8 | 555082.1 | 574495.8 | 1072487.7 | 713001.6 | 1186102.3 | 9541273
571313134499094540 | 2017-12-19 |  | 3600 | 126 | 87 | Vestas Wind Systems A/S | V126-3.6 MW | 760 - Ringkøbing-Skjern | LAND | Grimlund Gde., Hoven | 1d | 483319 | 6187308 | SDFE2018 | [40 empty] | 3744.9 | 9270615 | 8844530.1 | 9230916.9 | 7561791.7 | 9506834 | 1069309 | 811867.9 | 906205.4 | 812980.1 | 912862.9 | 446100.7 | 577649.7 | 437607.1 | 515357.7 | 1094213.9 | 753176 | 1211746.6 | 9549077
571313134499094564 | 2017-12-21 |  | 3600 | 126 | 87 | Vestas Wind Systems A/S | V126-3.6 MW | 760 - Ringkøbing-Skjern | LAND | Grimlund Gde., Hoven | 1d | 482854 | 6186670 | SDFE2018 | [40 empty] | 384608.9 | 9286116.5 | 9596991.3 | 7746246.9 | 7847755.3 | 9958725.3 | 1183461.3 | 1007472.7 | 935060.8 | 745087.6 | 866239.1 | 436184.2 | 791252.7 | 614049.5 | 747365.5 | 1021350.6 | 771382.1 | 1058761.5 | 10177667.6
571313134499094588 | 2017-12-19 |  | 3600 | 126 | 87 | Vestas Wind Systems A/S | V126-3.6 MW | 760 - Ringkøbing-Skjern | LAND | Grimlund Gde., Hoven | 1d | 482888 | 6187021 | SDFE2018 | [40 empty] | 170553.1 | 8418895.5 | 8656144.6 | 6803099 | 7126113.9 | 9951697 | 1159013.4 | 932929.7 | 950754.1 | 673049.4 | 753269.4 | 394397.8 | 660897.9 | 584203.4 | 450989.4 | 1020008.4 | 640728.6 | 1092629.1 | 9312870.6
571313134499094601 | 2017-12-19 |  | 3600 | 126 | 87 | Vestas Wind Systems A/S | V126-3.6 MW | 760 - Ringkøbing-Skjern | LAND | Grimlund Gde., Hoven | 1d | 482923 | 6187373 | SDFE2018 | [40 empty] | 561795.5 | 8558070 | 8900567.6 | 7034974.6 | 7295605.4 | 9701109.6 | 1178653.5 | 987915.2 | 938127.4 | 718678.7 | 679625.3 | 390293.7 | 676331.4 | 489612.7 | 523413.3 | 948563.4 | 710258.4 | 1088125.7 | 9329598.7
571313134499095080 | 2017-12-21 |  | 3600 | 117 | 91 | Vestas Wind Systems A/S | V117-3.6 MW | 760 - Ringkøbing-Skjern | LAND | Lønborggård Hgd., Lønborg | 1y | 463705.09 | 6190611.11 | SDFE2018 | [40 empty] | 6.8 | 7061237.5 | 10232850.2 | 6518522.7 | 7294481 | 9877386.5 | 1097647.4 | 957423.6 | 930525.7 | 712781.4 | 924252.1 | 472977.5 | 649625 | 567912 | 564372.9 | 1253908.3 | 754053.8 | 233003.9 | 9118483.6
571313134499095103 | 2017-12-22 |  | 3600 | 117 | 91 | Vestas Wind Systems A/S | V117-3.6 MW | 760 - Ringkøbing-Skjern | LAND | Lønborggård Hgd., Lønborg | 1y | 463973.12 | 6190384.8 | SDFE2018 | [40 empty] | 4.1 | 6544835.4 | 9070755.9 | 6011591.9 | 6231373 | 8761400.4 | 1063106 | 899526.8 | 841276.2 | 708831.9 | 806007.8 | 388924.3 | 581973.2 | 510771.8 | 519144.4 | 1161930.2 | 731524.6 | 240458.6 | 8453475.8
571313134499095127 | 2017-12-22 |  | 3600 | 117 | 91 | Vestas Wind Systems A/S | V117-3.6 MW | 760 - Ringkøbing-Skjern | LAND | Lønborggård Hgd., Lønborg | 1y | 464242.01 | 6190157.01 | SDFE2018 | [40 empty] | 3.3 | 5861135.6 | 8802720.4 | 6003730.6 | 6087540.1 | 8466960.6 | 1043335.6 | 873943.9 | 818427.4 | 688661.4 | 774138.1 | 362773.1 | 557251.8 | 497342 | 501659 | 1134981.3 | 719992 | 230915.6 | 8203421.2
571313134499095141 | 2018-01-04 |  | 3600 | 117 | 91 | Vestas Wind Systems A/S | V117-3.6 MW | 760 - Ringkøbing-Skjern | LAND | Lønborggård Hgd., Lønborg | 1y | 464510.17 | 6189930.2 | SDFE2018 | [40 empty] | 0 | 6589316.4 | 9013456.6 | 5992250.7 | 6097044.7 | 8465021 | 1049269.1 | 874752.4 | 832610.7 | 705257.7 | 798417.3 | 375746.8 | 545988.2 | 486629.3 | 499672.6 | 1117936.7 | 739114.6 | 1136291.6 | 9161687
571313134499095165 | 2017-12-30 |  | 3600 | 117 | 91 | Vestas Wind Systems A/S | V117-3.6 MW | 760 - Ringkøbing-Skjern | LAND | Hemmet Præstegård, Hemmet | 41 | 464777.12 | 6189704.77 | SDFE2018 | [40 empty] | 32.6 | 5921598.1 | 9121753.5 | 6068051 | 6258238.7 | 8639065.6 | 1059861.8 | 853996.8 | 876426.1 | 706002.7 | 793547.1 | 366487.6 | 528527.7 | 480858.6 | 522164.3 | 1094359.6 | 764141.7 | 1104722.5 | 9151096.5
571313134499095196 | 2018-02-06 |  | 3600 | 117 | 91 | Vestas Wind Systems A/S | V117-3.6 MW | 760 - Ringkøbing-Skjern | LAND | Hemmet Præstegård, Hemmet | 43 | 465046.01 | 6189477.01 | SDFE2018 | [40 empty] | 0 | 6537667 | 8582587.4 | 8188704.5 | 6900609.5 | 8647412.2 | 1119634.7 | 919258.1 | 922479.1 | 795836.3 | 883712.9 | 382322.1 | 523909.6 | 434295.8 | 670615.6 | 1147622 | 892673 | 990524.6 | 9682883.8
571313134499095219 | 2018-02-07 |  | 3600 | 117 | 91 | Vestas Wind Systems A/S | V117-3.6 MW | 760 - Ringkøbing-Skjern | LAND | Hemmet Præstegård, Hemmet | 43 | 464723.95 | 6189203.23 | SDFE2018 | [41 empty] | 6127938.8 | 7910787.6 | 7649563.9 | 6682805.7 | 9245713.5 | 1123128.9 | 865988.7 | 871979.3 | 745924.3 | 824087.3 | 347866.4 | 630544.1 | 534199.7 | 669615.5 | 1152626.2 | 837778.7 | 1036161.4 | 9639900.5
571313134499095233 | 2017-12-22 |  | 3600 | 117 | 91 | Vestas Wind Systems A/S | V117-3.6 MW | 760 - Ringkøbing-Skjern | LAND | Hemmet Præstegård, Hemmet | 19a | 463067.76 | 6190087.71 | SDFE2018 | [40 empty] | 11.4 | 7437438.8 | 10484657.4 | 7017359.7 | 7303470.6 | 9850940.3 | 1129823.7 | 973078.5 | 989287.7 | 669619.5 | 817397.2 | 419143.1 | 713019.1 | 580239.5 | 647797.9 | 1087014.4 | 708890.8 | 1147064 | 9882375.4
571313134499095257 | 2017-12-29 |  | 3600 | 117 | 91 | Vestas Wind Systems A/S | V117-3.6 MW | 760 - Ringkøbing-Skjern | LAND | Hemmet Præstegård, Hemmet | 4n | 463336.28 | 6189860.66 | SDFE2018 | [40 empty] | 14 | 6109336.6 | 9541487.3 | 6495612 | 6498313 | 9088776.4 | 1137373.3 | 919401.8 | 908567.9 | 608030.4 | 702003 | 327936.5 | 675502.1 | 506316.7 | 589640.9 | 1076558 | 688710.6 | 979160.3 | 9119201.5
571313134499095271 | 2017-12-28 |  | 3600 | 117 | 91 | Vestas Wind Systems A/S | V117-3.6 MW | 760 - Ringkøbing-Skjern | LAND | Hemmet Præstegård, Hemmet | 5c | 463605.65 | 6189629.37 | SDFE2018 | [40 empty] | 13.4 | 6246152.8 | 8198685.7 | 8059214.7 | 7195860.9 | 8891933.4 | 1119120.1 | 856337.5 | 898325.8 | 607310.5 | 652185.4 | 356570.7 | 645295.9 | 448336.2 | 632502 | 1063471.4 | 691495 | 994945.7 | 8965896.2
571313134499095295 | 2018-02-06 |  | 3600 | 117 | 91 | Vestas Wind Systems A/S | V117-3.6 MW | 760 - Ringkøbing-Skjern | LAND | Hemmet Præstegård, Hemmet | 39 | 463876.43 | 6189404.13 | SDFE2018 | [41 empty] | 6338170 | 9469214.5 | 6543773.7 | 6368559.9 | 8849724.4 | 1132709.1 | 885875 | 887615.9 | 602313.5 | 635250.7 | 363193.9 | 687720.2 | 534707.9 | 607742.8 | 1068180.1 | 692319.9 | 1003287.2 | 9100916.2
571313134499095318 | 2018-02-06 |  | 3600 | 117 | 91 | Vestas Wind Systems A/S | V117-3.6 MW | 760 - Ringkøbing-Skjern | LAND | Hemmet Præstegård, Hemmet | 39 | 464146.98 | 6189174.97 | SDFE2018 | [41 empty] | 6041086.7 | 9662103 | 6871676 | 6776731.8 | 9550429.3 | 1208879.9 | 929801 | 934671.7 | 652636.7 | 701103.5 | 389024.5 | 693655.8 | 400879.9 | 662225.6 | 1160316.6 | 742407.4 | 1085785.5 | 9561388.1
571313134499095332 | 2018-02-06 |  | 3600 | 117 | 91 | Vestas Wind Systems A/S | V117-3.6 MW | 760 - Ringkøbing-Skjern | LAND | Hemmet Præstegård, Hemmet | 42 | 464417.65 | 6188946.05 | SDFE2018 | [41 empty] | 7045422.7 | 10742694.6 | 7349303.4 | 7252263.1 | 10553770.2 | 1102607.4 | 800604.7 | 843395.8 | 760685.7 | 829535.1 | 439999.7 | 743853.9 | 617206.3 | 668183.2 | 1251170 | 886751.8 | 1291914.7 | 10235908.3
571313134499126982 | 2018-09-24 | 2019-01-15 | 9525 | 154 | 118 | Vestas Wind Systems A/S | V164-8MW | 561 - Esbjerg | LAND | Esbjerg Jorde | 5k | 469033 | 6145290 | Stamdata | [41 empty] | 10567139.5 | 786640.6
571313134499127989 | 2018-09-24 |  | 10 | 7.1 | 21 | KVA Vind | KVA Vind 10 | 550 - Tønder | Land |  |  |  |  | SDFI_23 | [41 empty] | 2996.682 | 11659.848 | 12752.48 | 9734.6 | 11340.489 | 1583.422 | 1198.684 | 1348.728 | 965.407 | 1061.515 | 444.743 | 789.623 | 536.151 | 360.99 | 1191.315 | 794.157 | 1568.074 | 11842.809
571313134499129921 | 2018-10-17 |  | 10 | 7.1 | 21.4 | THY møllen Aps | TWP-40-10 | 550 - Tønder | Land |  |  |  |  | SDFI_23 | [41 empty] | 3556.909 | 18364.259 | 21832.566 | 14129.717 | 15966.526 | 2117.649 | 1215.577 | 1743.333 | 1020.27 | 1017.721 | 578.89 | 1010.265 | 833.289 | 882.391 | 2008.073 | 985.475 | 2352.775 | 15765.708
571313134499218670 | 2019-04-13 |  | 10 | 7.1 | 21.4 | THY møllen Aps | TWP-40-10 | 540 - Sønderborg | Land |  |  |  |  | SDFI_23 | [42 empty] | 7862.48 | 12393.665 | 9189.081 | 11068.271 | 1629.337 | 1097.16 | 1064.072 | 839.915 | 936.02 | 435.392 | 944.702 | 548.036 | 557.069 | 1400.332 | 1056.499 | 1632.052 | 12140.586
571313134499221779 | 2019-08-08 |  | 10 | 9 | 20 | KVA Vind | KVA Vind 10-10 | 621 - Kolding | Land |  |  |  |  | SDFI_23 | [42 empty] | 2381.738 | 10038.263 | 8457.017 | 9741.888 | 889.941 | 921.855 | 844.153 | 753.256 | 680.806 | 239.509 | 778.917 | 241.306 | 156.215 | 1214.323 | 600.726 | 1430.93 | 8751.937
571313134499498416 | 2020-02-07 | 2020-06-02 | 0.1 | 130 | 85 | SIEMENS | Ukendt | 820 - Vesthimmerland | LAND | Ullerup By, Aggersborg | 12k |  |  | Stamdata
571313134499499024 | 2020-02-07 |  | 4300 | 130 | 85 | SIEMENS | SWT-DD-130 Mode 1 | 820 - Vesthimmerland | LAND | Thorup By, Aggersborg | 5b | 513455 | 6318326 | Stamdata | [43 empty] | 8389845.6691 | 11151356.988 | 14896599.384 | 1644797.908 | 1349132.495 | 1204425.061 | 1042976.868 | 1177945.096 | 690689.635 | 1367057.499 | 869981.225 | 1005853.282 | 1701639.898 | 902890.532 | 1678110.489 | 14635499.988
571313134499499031 | 2020-02-07 |  | 4300 | 130 | 85 | SIEMENS | SWT-DD-130 Mode 1 | 820 - Vesthimmerland | LAND | Thorup By, Aggersborg | 4a | 513310 | 6318613 | Stamdata | [43 empty] | 8111686.2441 | 10321023.123 | 14522978.528 | 1638730.302 | 1365754.389 | 1154106.152 | 931786.48 | 1109139.529 | 672251.171 | 1326500.021 | 819461.25 | 949186.177 | 1624647.47 | 925569.188 | 1713963.905 | 14231096.034
571313134499499048 | 2020-02-07 |  | 4300 | 130 | 85 | SIEMENS | SWT-DD-130 Mode 1 | 820 - Vesthimmerland | LAND | Thorup By, Aggersborg | 2e | 513164 | 6318900 | Stamdata | [43 empty] | 7874926.1411 | 9557447.372 | 13877817.552 | 1636484.083 | 1353133.311 | 1122530.8 | 893279.13 | 1035331.612 | 636145.633 | 1260842.694 | 685916.586 | 828494.821 | 1557139.051 | 693939.729 | 1575653.235 | 13278890.685
571313134499499055 | 2020-02-13 |  | 4300 | 130 | 85 | SIEMENS | SWT-DD-130 Mode 1 | 820 - Vesthimmerland | LAND | Ullerup By, Aggersborg | 13g | 513023 | 6319180 | Stamdata | [43 empty] | 8201575.9171 | 9894690.818 | 14204030.14 | 1613255.394 | 1205540.774 | 1106544.715 | 856249.534 | 1005088.692 | 598279.622 | 1305236.859 | 795936.164 | 929388.31 | 1599822.431 | 768056.511 | 1610391.845 | 13393790.851
571313134499499062 | 2020-02-27 |  | 4300 | 130 | 85 | SIEMENS | SWT-DD-130 Mode 1 | 820 - Vesthimmerland | LAND | Ullerup By, Aggersborg | 12f | 512885 | 6319453 | Stamdata | [43 empty] | 7554068.1101 | 9459017.109 | 13625731.072 | 1605573.325 | 1370534.747 | 1057628.939 | 818473.83 | 977390.423 | 611126.992 | 1246819.403 | 671666.996 | 817603.38 | 1565575.782 | 803055.591 | 1481395.446 | 13026844.854
571313134499499079 | 2020-03-20 |  | 4300 | 130 | 85 | SIEMENS | SWT-DD-130 Mode 1 | 849 - Jammerbugt | LAND | Gøttrup By, Gøttrup | 125 | 512732 | 6319754 | Stamdata | [43 empty] | 7279948.3583 | 9665819.181 | 13846483.129 | 1614767.295 | 1383933.068 | 1048079.521 | 811919.447 | 953783.016 | 534223.632 | 1263575.735 | 782024.309 | 928340.802 | 1593958.356 | 813075.003 | 1534820.242 | 13262500.426
571313134499499086 | 2020-03-26 |  | 4300 | 130 | 85 | SIEMENS | SWT-DD-130 Mode 1 | 849 - Jammerbugt | LAND | Gøttrup By, Gøttrup | 126 | 512580 | 6320056 | Stamdata | [43 empty] | 7135614.4033 | 9548277.759 | 13755422.042 | 1618605.16 | 1376138.272 | 1068872.722 | 811175.384 | 934186.841 | 614214.889 | 1266339.027 | 769303.18 | 913745.645 | 1528913.974 | 804914.275 | 1484580.443 | 13190989.812
571313134499499093 | 2020-04-07 |  | 4300 | 130 | 85 | SIEMENS | SWT-DD-130 Mode 1 | 849 - Jammerbugt | LAND | GøttrupBy, Gøttrup | 47aq | 512438 | 6320336 | Stamdata | [43 empty] | 6214586.8544 | 9701689.282 | 13821453.004 | 1628149.908 | 1394913.191 | 1092437.729 | 794275.727 | 920445.563 | 622281.279 | 1237860.146 | 765587.49 | 920289.954 | 1580482.592 | 827688.238 | 1537366.09 | 13321777.907
571313134499499109 | 2020-04-05 |  | 4300 | 130 | 85 | SIEMENS | SWT-DD-130 Mode 1 | 849 - Jammerbugt | LAND | GøttrupBy, Gøttrup | 47ar | 512293 | 6320624 | Stamdata | [43 empty] | 6049046.4684 | 9630485.127 | 13695799.126 | 1653517.381 | 1407662.076 | 1121851.865 | 823199.256 | 918481.415 | 621685.615 | 1175497.578 | 646770.579 | 827795.622 | 1531772.047 | 879682.319 | 1498401.477 | 13106317.23
571313134499499116 | 2020-04-10 |  | 4300 | 130 | 85 | SIEMENS | SWT-DD-130 Mode 1 | 849 - Jammerbugt | LAND | Gøttrup By, Gøttrup | 47as | 512148 | 6320911 | Stamdata | [43 empty] | 6318946.6994 | 10253798.347 | 14276739.164 | 1581684.499 | 1458748.082 | 1182939.642 | 868584.398 | 961985.251 | 637452.142 | 1203914.669 | 774086.704 | 953542.874 | 1677422.458 | 924889.968 | 1538938.388 | 13764189.075
571313134499499123 | 2020-02-07 |  | 4300 | 130 | 85 | SIEMENS | SWT-DD-130 Mode 1 | 820 - Vesthimmerland | LAND | Thorup By, Aggersborg | 3e | 513734 | 6318663 | Stamdata | [43 empty] | 7923515.9861 | 9471480.208 | 12937779.491 | 1537231.136 | 1268695.847 | 1047124.9 | 968915.876 | 891676.227 | 583305.381 | 1049223.754 | 640008.036 | 852621.463 | 1592776.805 | 1102442.806 | 1459384.906 | 12993407.137
571313134499499130 | 2020-02-07 |  | 4300 | 130 | 85 | SIEMENS | SWT-DD-130 Mode 1 | 820 - Vesthimmerland | LAND | Thorup By, Aggersborg | 1h | 513588 | 6318951 | Stamdata | [43 empty] | 7564927.0921 | 8591075.958 | 12205243.628 | 1403117.931 | 1198277.474 | 924578.796 | 880054.89 | 844987.175 | 564122.702 | 1025784.431 | 633098.047 | 743679.403 | 1549286.47 | 1005717.083 | 1573992.8 | 12346697.202
571313134499499147 | 2020-02-21 |  | 4300 | 130 | 85 | SIEMENS | SWT-DD-130 Mode 1 | 820 - Vesthimmerland | LAND | Ullerup By, Aggersborg | 12o | 513443 | 6319238 | Stamdata | [43 empty] | 7046076.9541 | 8391975.584 | 11917113.756 | 1349372.272 | 1176522.242 | 916860.601 | 828152.125 | 840391.413 | 565195.843 | 1020421.39 | 609481.502 | 697464.568 | 1537617.631 | 973177.153 | 1504428.93 | 12019085.67
571313134499499154 | 2020-03-03 |  | 4300 | 130 | 85 | SIEMENS | SWT-DD-130 Mode 1 | 820 - Vesthimmerland | LAND | Ullerup By, Aggersborg | 14f | 513297 | 6319528 | Stamdata | [43 empty] | 6625457.1583 | 8475970.851 | 11789521.433 | 1317518.422 | 1164876.656 | 899777.529 | 833756.408 | 826724.582 | 567354.373 | 1032422.969 | 632607.534 | 679381.304 | 1542365.722 | 961952.253 | 1559985.687 | 12018723.439
571313134499499178 | 2020-03-10 |  | 4300 | 130 | 85 | SIEMENS | SWT-DD-130 Mode 1 | 849 - Jammerbugt | LAND | Gøttrup By, Gøttrup | 127 | 513150 | 6319820 | Stamdata | [43 empty] | 6493759.0343 | 8272638.074 | 11604581.79 | 1306407.387 | 1151363.073 | 890873.352 | 841242.63 | 776895.392 | 578616.716 | 1006388.611 | 614382.96 | 679594.953 | 1515894.302 | 946729.186 | 1517636.825 | 11826025.387
571313134499499185 | 2020-03-24 |  | 4300 | 130 | 85 | SIEMENS | SWT-DD-130 Mode 1 | 849 - Jammerbugt | LAND | Gøttrup By, Gøttrup | 128 | 513011 | 6320092 | Stamdata | [43 empty] | 6511287.4423 | 7771945.32 | 11573649.196 | 1276181.401 | 1137458.043 | 875748.783 | 822855.11 | 814663.74 | 546427.311 | 971101.393 | 605628.243 | 631247.986 | 1472656.498 | 947905.724 | 1544259.603 | 11646133.835
571313134499499192 | 2020-04-01 |  | 4300 | 130 | 85 | SIEMENS | SWT-DD-130 Mode 1 | 849 - Jammerbugt | LAND | Gøttrup By, Gøttrup | 47at | 512863 | 6320387 | Stamdata | [43 empty] | 5600707.6154 | 8204648.386 | 11771609.431 | 1302188.482 | 1158527.682 | 905677.502 | 842694.124 | 822963.181 | 532824.628 | 953959.278 | 589561.701 | 670263.335 | 1484943.301 | 953359.204 | 1525256.554 | 11742218.972
571313134499499208 | 2020-03-30 |  | 4300 | 130 | 85 | SIEMENS | SWT-DD-130 Mode 1 | 849 - Jammerbugt | LAND | Gøttrup By, Gøttrup | 47au | 512718 | 6320674 | Stamdata | [43 empty] | 6511264.6743 | 8439286.646 | 12108931.548 | 1302540.809 | 1207889.239 | 942750.531 | 851680.407 | 892380.182 | 542099.288 | 933518.214 | 621796.42 | 691961.713 | 1498251.237 | 964160.149 | 1547255.163 | 11996283.352
571313134499502939 | 2019-12-17 |  | 25 | 13 | 18 | HSWind Aps | Viking 25 | 510 - Haderslev | Land |  |  | 533058.7264 | 6120095.9879 | SDFI_23 | [42 empty] | 797.799 | 23772.956 | 20815.899 | 21042.275 | 3853.359 | 2706.521 | 2881.329 | 2305.879 | 2523.832 | 1090.37 | 2099.405 | 1500.924 | 1216.334 | 2946.556 | 1949.602 | 4752.421 | 29826.532
571313134499566092 | 2019-11-03 |  | 10 | 9.3 | 19.4 | KVA Vind | KVA Vind 10-10 | 561 - Esbjerg | Land |  |  |  |  | SDFI_23 | [43 empty] | 3151.853 | 12826.32 | 16234.649 | 2081.649 | 1657.82 | 1810.493 | 1446.586 | 1868.86 | 953.368 | 1268.329 | 0 | 0 | 1027.887 | 1309.145 | 2276.332 | 15700.469
571313134499569550 | 2020-10-10 |  | 8400 | 164 | 118 | MHI Vestas Offshore Wind A/S | V164-8.0MW/8.3MW | 561 - Esbjerg | LAND | Måde Esbjerg Jorder | 2i | 468049.88 | 6145616.47 | Stamdata | [43 empty] | 6935558.7 | 26052240.25 | 28064255.7 | 3218106.8 | 2503856.28 | 2555625.79 | 1870619.68 | 1958070.58 | 899451.42 | 1456619.71 | 1373242.55 | 1846466.28 | 2897725.46 | 2470932.18 | 3592852.42 | 26643569.15
571313134499569574 | 2020-10-09 |  | 8400 | 164 | 118 | MHI Vestas Offshore Wind A/S | V164-8.0MW/8.3MW | 561 - Esbjerg | LAND | Måde Esbjerg Jorder | 4æ | 468533.63 | 6145431.04 | Stamdata | [43 empty] | 7480775.15 | 24098440.53 | 27340595.09 | 3404932.31 | 2480558.22 | 2774511.82 | 1919354.79 | 1892244.37 | 767878.9 | 1312728.83 | 1326699.54 | 1683100.3 | 2909028.21 | 2408409.15 | 3141476.88 | 26020923.32
571313134499758909 | 2022-12-15 |  | 6200 | 162 | 99 | Vestas Wind Systems A/S | V162-5,6 MW | 760 - Ringkøbing-Skjern | LAND | Sdr. Bork Mærskenge, Sdr. Bork | 164a | 453312 | 6185122 | Stamdata | [45 empty] | 645265.372 | 2076625.676 | 2133478.749 | 848558.693 | 0 | 0 | 0 | 1112440.194 | 1419692.229 | 1382627.549 | 2191513.891 | 1190922.91 | 2157708.426 | 14513568.317
571313134499758930 | 2022-12-15 |  | 6200 | 162 | 99 | Vestas Wind Systems A/S | V162-5,6 MW | 760 - Ringkøbing-Skjern | LAND | Sdr. Bork Mærskenge, Sdr. Bork | 188 | 453722.75 | 6184935.46 | Stamdata | [45 empty] | 1160511.086 | 2331461.449 | 1874485.428 | 2242917.054 | 1568624.726 | 1279272.96 | 939792.972 | 1648834.122 | 1122453.96 | 1516720.651 | 2224724.701 | 1762244.324 | 2226679.286 | 20738211.633
571313134499758992 | 2022-12-15 |  | 6200 | 162 | 99 | Vestas Wind Systems A/S | V162-5,6 MW | 760 - Ringkøbing-Skjern | LAND | Sdr. Bork Mærskenge, Sdr. Bork | 199a | 454132.68 | 6184749.29 | Stamdata | [45 empty] | 1118624.104 | 2392217.16 | 1932836.455 | 1476320.797 | 1548612.882 | 1689506.19 | 734345.252 | 1380446.996 | 1245841.292 | 1483068.76 | 2315672.62 | 1131446.482 | 2418706.556 | 19749021.442
571313134499759029 | 2022-12-21 |  | 6200 | 162 | 99 | Vestas Wind Systems A/S | V150-5,6 MW | 760 - Ringkøbing-Skjern | LAND | Sdr. Bork Mærskenge, Sdr. Bork | 1q | 454529.49 | 6184569.08 | Stamdata | [45 empty] | 467863.066 | 2294488.298 | 1957144.264 | 2125520.111 | 1410152.466 | 1905070.502 | 773363.534 | 1486249.184 | 1095056.595 | 1005291.385 | 1994146.882 | 1810237.548 | 2172957.069 | 20029677.838
571313134499759050 | 2022-12-21 |  | 6200 | 162 | 99 | Vestas Wind Systems A/S | V162-5,6 MW | 760 - Ringkøbing-Skjern | LAND | Sdr. Bork Mærskenge, Sdr. Bork | 1o | 454926 | 6184389 | Stamdata | [45 empty] | 235515.757 | 2100697.277 | 1963462.587 | 1837073.547 | 1474121.499 | 1926236.466 | 963384.22 | 1761498.766 | 1051896.155 | 1587586.195 | 2585409.808 | 1226982.915 | 2313070.986 | 20791420.421
571313134499892184 | 2023-07-03 |  | 15 | 9.9 | 20 | KVA Vind | KVA Vind 10-10 | 580 - Aabenraa | Land |  |  |  |  | Stamdata | [46 empty] | 2023-06-01: 0; 2023-07-01: 0.1; 2023-08-01: 0.6; 2023-09-01: 0.2; 2023-10-01: 0.9; 2023-11-01: 0.1; 2023-12-01: 0 | 1.9
571313134499937540 | 2023-11-14 |  | 10 | 7.1 | 21.5 | THY møllen Aps | TWP-40-10 | 573 - Varde | Land |  |  |  |  | Stamdata | [46 empty] | 2023-11-01: 0; 2023-12-01: 819.222 | 819.222
571313134700402300 | 2012-09-06 |  | 3075 | 112 | 84 | Vestas Wind Systems A/S | V112-3.0MW | 671 - Struer | LAND | Ausumgård Hgd., Vejrum | 1a | 475793.19 | 6253994.33 | SDFE2018 | [35 empty] | 3295909 | 9969509.25 | 10442822.25 | 10778444 | 9737161 | 10460313.75 | 9184208.25 | 9688622.5 | 7814680 | 6979090 | 9131350 | 1080480 | 901720 | 748210 | 743470 | 827650 | 442840 | 627610 | 635630 | 517290 | 1177520 | 832500 | 1178240 | 9713160
571313134700402317 | 2012-09-10 |  | 3075 | 112 | 84 | Vestas Wind Systems A/S | V112-3.0MW | 671 - Struer | LAND | Ausumgård Hgd., Vejrum | 1e | 475809.9 | 6253631.51 | SDFE2018 | [35 empty] | 3587615.75 | 10801266.75 | 11282485.75 | 11689956.75 | 10496670.75 | 11335459.25 | 9251307 | 10311954.25 | 8033240 | 7619180 | 10045110 | 1139380 | 792830 | 913350 | 794600 | 810380 | 356770 | 768930 | 620280 | 647550 | 1112290 | 883320 | 1239450 | 10079130
571313134700402324 | 2012-09-10 |  | 3075 | 112 | 84 | Vestas Wind Systems A/S | V112-3.0MW | 671 - Struer | LAND | Ausumgård Hgd., Vejrum | 1e | 475826.15 | 6253271.04 | SDFE2018 | [35 empty] | 3387107 | 11104537.75 | 11434157 | 11748602.75 | 10623820 | 11402319.75 | 9552395.75 | 10535827.25 | 8128010 | 7333590 | 9849800 | 1136110 | 974570 | 918420 | 815460 | 880560 | 480340 | 734310 | 616110 | 665860 | 1250830 | 869300 | 1278270 | 10620140
571313134700402331 | 2012-09-04 |  | 3075 | 112 | 84 | Vestas Wind Systems A/S | V112-3.0MW | 671 - Struer | LAND | Ausumgård Hgd., Vejrum | 2c | 475842.38 | 6252909.05 | SDFE2018 | [35 empty] | 3275783 | 9910676.25 | 11195054.25 | 11268371.25 | 10419695 | 10367366.5 | 9769354 | 10134982.5 | 8096990 | 7034650 | 9935650 | 1128680 | 958780 | 854550 | 574550 | 722050 | 411350 | 684400 | 555080 | 665900 | 1095320 | 867280 | 1182840 | 9700780
571313134700402348 | 2012-10-16 | 2019-07-01 | 3600 | 128 | 86 | Eget fabrikat | Ukendt | 665 - Lemvig | LAND | Thyborøn Havn | 1 | 452408.78 | 6281493.72 | SDFE2018 | [35 empty] | 331045.25 | 8150313.25 | 12001011 | 14949952.5 | 12713128.25 | 11024623.25 | 3012048.25 | 735986.25
571313134700402379 | 2013-03-04 |  | 25 | 13 | 18 | Ukendt | Ukendt | 665 - Lemvig | Land |  |  | 454639.05 | 6259239.8 | SDFE2018 | [36 empty] | 12459.48 | 12288.95 | 18246.58 | 11777.65 | 13579.03 | 11992.67 | 14250.35 | 15728.21 | 11842.22 | 15252.38 | 1568.46 | 1648.88 | 1231.63 | 819.96 | 862.63 | 255.38 | 565.95 | 1186.31 | 706.94 | 2073.28 | 868.47 | 1493.34 | 13281.23
571313134700402386 | 2013-12-06 |  | 3300 | 117 | 91.5 | Vestas Wind Systems A/S | Ukendt | 665 - Lemvig | LAND | Møborg Ejerlav, Møborg | 11d | 457689.56 | 6246799.81 | SDFE2018 | [36 empty] | 837693.75 | 11006707.25 | 12389115 | 11093189 | 11190367.75 | 9953827.5 | 8931477 | 7024080 | 6238430 | 10023470 | 1218680 | 974040 | 740740 | 779450 | 868900 | 403230 | 767030 | 488980 | 562470 | 1270960 | 757120 | 1198140 | 10029740
571313134700402393 | 2013-12-11 |  | 3300 | 117 | 91.5 | Vestas Wind Systems A/S | Ukendt | 665 - Lemvig | LAND | Møborg Ejerlav, Møborg | 11d | 457768.02 | 6247171.14 | SDFE2018 | [36 empty] | 604021.75 | 9766643 | 11544209.75 | 10778516 | 10826762.5 | 9272213.25 | 8633466 | 6703410 | 6174300 | 9358080 | 1153580 | 863630 | 877330 | 766550 | 790870 | 356830 | 769250 | 610460 | 560860 | 1192180 | 812560 | 1174460 | 9928560
571313134700402409 | 2013-12-09 |  | 3300 | 117 | 91.5 | Vestas Wind Systems A/S | V112-3.3MW | 665 - Lemvig | LAND | Møborg Ejerlav, Møborg | 10s | 457841 | 6247542 | SDFE2018 | [36 empty] | 606801.25 | 10592066.25 | 12357155.25 | 10810413.5 | 9094042 | 9388889 | 8262828.5 | 5704860 | 6892740 | 9560620 | 1036810 | 884050 | 883070 | 780750 | 852160 | 416530 | 715160 | 534060 | 547310 | 1134010 | 825190 | 1202740 | 9811840
571313134700402416 | 2013-12-13 |  | 3300 | 117 | 91.5 | Vestas Wind Systems A/S | Ukendt | 665 - Lemvig | LAND | Møborg Ejerlav, Møborg | 10s | 457920.98 | 6247913.37 | SDFE2018 | [36 empty] | 680085.25 | 10779033.25 | 12345925.75 | 10609752.25 | 9225398.25 | 9913798.5 | 9745693.5 | 6798530 | 6785140 | 8448640 | 1062720 | 805730 | 817360 | 644610 | 674240 | 405110 | 711290 | 560420 | 559250 | 1103060 | 798430 | 1213620 | 9355840
571313134700402423 | 2013-12-13 |  | 3300 | 117 | 91.5 | Vestas Wind Systems A/S | Ukendt | 665 - Lemvig | LAND | Møborg Ejerlav, Møborg | 13c | 457996.09 | 6248284.37 | SDFE2018 | [36 empty] | 680558 | 10953153.5 | 12794071.25 | 10822549 | 11342654 | 10002784 | 8702813.25 | 7209640 | 6801420 | 7977140 | 1162630 | 969220 | 906620 | 733960 | 859420 | 461870 | 809050 | 660720 | 662410 | 1258920 | 823880 | 646500 | 9955200
571313134700402447 | 2013-04-10 |  | 25 | 13 | 18 | HSWind Aps | Viking 25 | 665 - Lemvig | Land |  |  | 450443.77 | 6271615.8 | SDFE2018 | [36 empty] | 52169.784 | 75828.58 | 85707.75 | 74033.12 | 76353.72 | 69749.29 | 70347.93 | 80789.83 | 69945.68 | 76826.99 | 7688.53 | 6631.8 | 7062.13 | 4963.26 | 6298.48 | 2049.47 | 5934.35 | 4760.88 | 4937.46 | 9394.57 | 5546.17 | 7981.15 | 73248.25
571313134700402485 | 2013-09-30 | 2015-10-25 | 25 | 13 | 18 | HSWind Aps | Viking 25 | 665 - Lemvig | Land |  |  |  |  | Stamdata | [38 empty] | 0
571313134700402522 | 2013-11-28 | 2020-08-30 | 3300 | 100 | 75 | Nordex | Ukendt | 665 - Lemvig | LAND | Høvsøre Enge, Fjaltring | 7b | 447676.641 | 6255937.874 | Stamdata | [36 empty] | 454227.25 | 8822648.5 | 12075797.25 | 9400813.25 | 11663726 | 9103595.75 | 11198449.5 | 8403374
571313134700402539 | 2016-09-07 | 2020-08-30 | 2750 | 92 | 90 | SIEMENS | SWT 2.3-93 | 665 - Lemvig | LAND | Rysensten Hovedgård, Bøvling | 1u | 447727.6 | 6256849 | SDFE2018 | [39 empty] | 3761190.5 | 10981906.5 | 9212247.5 | 11507239.5 | 6953044
571313134700402546 | 2015-02-19 |  | 25 | 11.6 | 18.5 | Ukendt | Ukendt | 665 - Lemvig | Land |  |  | 450322.81 | 6249333.85 | SDFE2018 | [39 empty] | 52769.24 | 61129.58 | 51410.22 | 52473.13 | 58517.98 | 44136.04 | 45743.88 | 4591.16 | 3969.15 | 3406.94 | 2526.59 | 2610.74 | 1426.43 | 4352.78 | 3475.51 | 2755.58 | 5440.28 | 2335.06 | 4582.34 | 41472.56
571313134700402553 | 2014-03-09 | 2019-07-01 | 4000 | 130 | 95 | SIEMENS | Ukendt | 665 - Lemvig | LAND | Rysensten Hovedgård | 1u | 447696.93 | 6256234.43 | SDFE2018 | [37 empty] | 11415055 | 17696095 | 10750405 | 7263695 | 10214285 | 5839142.5
571313134700402560 | 2014-04-14 | 2017-03-06 | 2200 | 100 | 80 | Vestas Wind Systems A/S | Ukendt | 665 - Lemvig | LAND | Rysensten Hovedgård, Bøvling | 1u | 447710.49 | 6256544.433 | Stamdata | [37 empty] | 4646828 | 8069142.25 | 7320595.25 | 1869653
571313134700402577 | 2014-04-24 |  | 10 | 12 | 18 | Genvind | GV 20 | 665 - Lemvig | Land |  |  |  |  | SDFE2018 | [37 empty] | 24091.22 | 43883.47 | 36176.86 | 36716.62 | 21209.85 | 21128.07 | 29661.84 | 23997.91 | 29950.03 | 2357.72 | 1894.4 | 1770.95 | 1907.38 | 2829.23 | 1233.11 | 2294.65 | 1357.43 | 1976.7 | 2400.03 | 1402.19 | 2272.08 | 23695.87
571313134700402584 | 2014-04-30 |  | 25 | 14 | 18 | Windpower D | 175 kW | 665 - Lemvig | Land |  |  | 455089.36 | 6263476.04 | SDFE2018 | [37 empty] | 37733.29 | 78816.3 | 67879.33 | 75672.79 | 66607.97 | 67723.69 | 77752.83 | 71893.67 | 75972.33 | 6629.83 | 6427.62 | 6764.56 | 6034.58 | 7381.21 | 3612.38 | 6296.54 | 5098.16 | 3528.43 | 7091.61 | 5099.25 | 8274.88 | 72239.05
571313134700402591 | 2014-09-09 |  | 10 | 7 | 21.4 | THY møllen Aps | TWP-40-10 | 661 - Holstebro | Land |  |  |  |  | SDFE2018 | [37 empty] | 2198.23 | 16799.96 | 15070.05 | 16154.58 | 15578.82 | 15514.81 | 17655.1 | 11475.33 | 12879.11 | 473.99 | 735.61 | 871 | 1393.19 | 2079.71 | 1354.91 | 1504.72 | 1134.72 | 855.02 | 982.96 | 446.07 | 905.79 | 12737.69
571313134700402607 | 2014-06-26 |  | 3300 | 117 | 91.5 | Vestas Wind Systems A/S | V117-3.3 MW | 661 - Holstebro | LAND | Brejnholt Gde, Tvis | 1a | 485490.6 | 6242085.57 | SDFE2018 | [37 empty] | 4665438 | 11181032.75 | 9536589.75 | 10419236.25 | 9175826 | 9921705.25 | 9368310 | 7345820 | 9138520 | 1059250 | 925460 | 812870 | 702070 | 833940 | 383460 | 585770 | 559510 | 591190 | 1151560 | 787930 | 1065620 | 9458630
571313134700402614 | 2014-06-24 |  | 3300 | 117 | 91.5 | Vestas Wind Systems A/S | V117-3.3 MW | 661 - Holstebro | LAND | Gedbo, Tvis | 1a | 485656.9 | 6241805.93 | SDFE2018 | [37 empty] | 4566622.25 | 11119422.5 | 9519302 | 10253583.25 | 9416155.75 | 9222319.75 | 9044150 | 7187920 | 8129130 | 957920 | 809290 | 654000 | 523490 | 548360 | 350960 | 670530 | 535900 | 570370 | 1129240 | 761440 | 885540 | 8397040
571313134700402621 | 2014-06-22 |  | 3300 | 117 | 91.5 | Vestas Wind Systems A/S | V117-3.3 MW | 661 - Holstebro | LAND | Gedbo, Tvis | 1a | 485820.37 | 6241527.09 | SDFE2018 | [37 empty] | 4758273.75 | 11033914.5 | 9382936.25 | 10138444 | 9179046.75 | 9186042.75 | 9245690 | 6494200 | 7114210 | 935660 | 788550 | 608680 | 473510 | 472860 | 363540 | 673130 | 533360 | 567380 | 1123410 | 757580 | 1061530 | 8359190
571313134700402638 | 2014-06-19 |  | 3300 | 117 | 91.5 | Vestas Wind Systems A/S | V117-3.3 MW | 661 - Holstebro | LAND | Gedbo, Tvis | 1a | 485987.01 | 6241247.99 | SDFE2018 | [37 empty] | 5178566.5 | 11696213.75 | 9982021.5 | 10707548 | 9797106.5 | 9740699.75 | 8013560 | 6665870 | 7365090 | 857410 | 813630 | 652070 | 538010 | 519750 | 405700 | 596060 | 550270 | 592940 | 1153000 | 808090 | 1108950 | 8595880
571313134700402645 | 2014-05-21 |  | 25 | 14 | 18 | Solid Wind Power A/S | SWP25-14TG20 | 665 - Lemvig | Land |  |  | 459211.39 | 6266092.22 | SDFE2018 | [37 empty] | 30754.21 | 75954.1 | 67782.65 | 72210.95 | 67097.62 | 67222.08 | 71170.51 | 59063.4 | 65180.64 | 6107.88 | 6107.12 | 5989.62 | 5160.55 | 6354.06 | 1575.33 | 3559.09 | 4232.36 | 3614.7 | 8326.34 | 4989 | 7346.38 | 63362.43
571313134700402652 | 2014-05-21 |  | 25 | 14 | 18 | Ukendt | Ukendt | 665 - Lemvig | Land |  |  | 455012.71 | 6264663.37 | SDFE2018 | [37 empty] | 43056.94 | 99595.81 | 60105.78 | 64437.68 | 70876.36 | 79359.2 | 91330.54 | 71303.66 | 80805.11 | 7452.14 | 6710.86 | 6664.48 | 5616.19 | 6940.25 | 3420.37 | 6163.34 | 5717.62 | 5283.52 | 9207.97 | 5489.55 | 8198.03 | 76864.32
571313134700402669 | 2014-12-21 |  | 3300 | 117 | 91.5 | Vestas Wind Systems A/S | DW/52-521-10 | 665 - Lemvig | LAND | Ramme Hovedgård, Ramme | 7ap | 449951.21 | 6257251.05 | SDFE2018 | [37 empty] | 333014.75 | 14629400.25 | 13343097 | 14098018 | 11587195 | 11648735 | 8607090 | 8150100 | 11265510 | 1443080 | 1238840 | 1140120 | 880260 | 1086120 | 582700 | 984820 | 714480 | 932870 | 1497990 | 998740 | 1371960 | 12871980
571313134700402676 | 2014-12-18 |  | 3300 | 117 | 91.5 | Vestas Wind Systems A/S | DW/52-521-10 | 665 - Lemvig | LAND | Ramme Hovedgård, Ramme | 7ap | 450271.98 | 6257365.98 | SDFE2018 | [37 empty] | 499775.75 | 13961139.75 | 12849318.25 | 13649112 | 11102534 | 10917367.75 | 8020880 | 8256780 | 10538510 | 1283720 | 1042610 | 1094770 | 798690 | 1008780 | 552080 | 945000 | 772230 | 881270 | 1416150 | 909160 | 1387990 | 12092450
571313134700402683 | 2015-01-14 |  | 3300 | 117 | 91.5 | Vestas Wind Systems A/S | DW/52-521-10 | 665 - Lemvig | LAND | Ramme Hovedgård, Ramme | 7r | 450592.13 | 6257480.57 | SDFE2018 | [37 empty] | 0 | 13253240 | 12668464.5 | 12879451.5 | 10728396.5 | 11052845.5 | 8164510 | 7723920 | 11003340 | 1392460 | 1211590 | 1045300 | 862300 | 1044270 | 564220 | 914760 | 746820 | 874630 | 1431680 | 980070 | 1296650 | 12364750
571313134700402690 | 2014-12-14 |  | 3300 | 117 | 91.5 | Vestas Wind Systems A/S | DW/52-521-10 | 665 - Lemvig | LAND | Ramme Hovedgård, Ramme | 7f | 450913.53 | 6257595.86 | SDFE2018 | [37 empty] | 858822.75 | 13821771 | 12508679 | 13348119 | 10820131 | 10958472.5 | 7756680 | 8391840 | 10171320 | 1257330 | 1217710 | 1107240 | 823100 | 1051300 | 578630 | 950180 | 754260 | 913850 | 1461620 | 972570 | 1330570 | 12418360
571313134700402706 | 2014-12-27 |  | 3300 | 117 | 91.5 | Vestas Wind Systems A/S | DW/52-521-10 | 665 - Lemvig | LAND | Ramme Hovedgård, Ramme | 11a | 451233.8 | 6257710.26 | SDFE2018 | [37 empty] | 136889.75 | 13489499.5 | 12383206.25 | 12962242 | 10749267 | 10835647.5 | 7960490 | 7583960 | 10766030 | 1375430 | 1197840 | 958480 | 860230 | 1041790 | 560840 | 901960 | 741970 | 867830 | 1377510 | 961320 | 1250950 | 12096150
571313134700402713 | 2014-12-16 |  | 3300 | 117 | 91.5 | Vestas Wind Systems A/S | DW/52-521-10 | 665 - Lemvig | LAND | Ramme Hovedgård, Ramme | 21a | 451554.9 | 6257825.09 | SDFE2018 | [37 empty] | 593443.5 | 13855328.75 | 12920574.5 | 13452157 | 11128491.75 | 11121927.5 | 8110880 | 7770250 | 10809400 | 1383030 | 1185430 | 1090810 | 925200 | 1011210 | 566670 | 886610 | 766950 | 675810 | 1123100 | 994730 | 1326880 | 11936430
571313134700402720 | 2014-12-03 |  | 25 | 14 | 18 | Solid Wind Power A/S | SWP25-14TG20 | 665 - Lemvig | Land |  |  | 454319.25 | 6271177.47 | SDFE2018 | [38 empty] | 55464.15 | 80031.71 | 84785.9 | 78444.36 | 79233.51 | 84057.7 | 73257.37 | 78902.99 | 7534.2 | 7051.32 | 6939.47 | 5321.41 | 6426.98 | 3502.26 | 5944.85 | 5217.88 | 4973.27 | 10397.8 | 6390.22 | 8889.08 | 78588.74
571313134700402737 | 2014-12-15 |  | 25 | 14 | 18 | Solid Wind Power A/S | SWP25-14TG20 | 665 - Lemvig | Land |  |  | 454803.75 | 6263946.25 | SDFE2018 | [37 empty] | 3464.8 | 87779.23 | 79603.33 | 80726.11 | 70255.09 | 72355.25 | 79329.4 | 75790.9 | 86006.63 | 7880.01 | 7338.77 | 7333.49 | 5905.93 | 7421.47 | 3805.21 | 6269.24 | 5507.63 | 5386.52 | 9594.75 | 5460.39 | 7711.6 | 79615.01
571313134700402744 | 2014-12-16 |  | 10 | 7 | 21 | THY møllen Aps | TWP-40-10 | 665 - Lemvig | Land |  |  |  |  | SDFE2018 | [38 empty] | 10518.63 | 12319.17 | 14511.01 | 11523.96 | 12530.16 | 13747.25 | 10879.54 | 10653.28 | 1230.18 | 1366.72 | 1142.06 | 992.15 | 1508.85 | 530.82 | 1123.51 | 1049.34 | 698.01 | 2278.57 | 960.93 | 1451.47 | 14332.61
571313134700402751 | 2014-12-22 |  | 10 | 13 | 18 | Gaia-Wind Ltd | Ukendt | 657 - Herning | Land |  |  |  |  | SDFI_23 | [38 empty] | 14297.04 | 16973.51 | 19032.31 | 15718.55 | 17030.14 | 17636.47 | 13011.11 | 10671.15 | 1810.19 | 1632.81 | 1525.52 | 1031.19 | 963.77 | 502.24 | 981.58 | 908.89 | 795.71 | 1203 | 1079.41 | 1715.23 | 14149.54
571313134700402768 | 2015-02-01 |  | 25 | 14 | 18 | Solid Wind Power A/S | SWP25-14TG20 | 665 - Lemvig | Land |  |  | 459461.93 | 6266096.05 | SDFE2018 | [38 empty] | 48628.33 | 67379.74 | 71211.25 | 59498 | 55483.95 | 59921.35 | 44577.16 | 56123.06 | 4687.95 | 4777.37 | 4619.58 | 4221.02 | 5885.02 | 2795.7 | 4312.27 | 4108.92 | 3491.65 | 7520.88 | 3839.26 | 5047.35 | 55306.97
571313134700402775 | 2015-02-03 |  | 10 | 13 | 18 | Gaia-Wind Ltd | Ukendt | 671 - Struer | Land |  |  |  |  | SDFE2018 | [38 empty] | 23419.28 | 30620.74 | 32725.52 | 30713.13 | 30421.53 | 32288.45 | 25052.89 | 26803.13 | 2092.57 | 2451.21 | 2243.78 | 2104.17 | 2546.27 | 1120.16 | 1754.15 | 1630.52 | 1290.37 | 3055.64 | 1993.52 | 2702.14 | 24984.5
571313134700402782 | 2015-02-08 |  | 25 | 14 | 18 | Solid Wind Power A/S | SWP25-14TG20 | 665 - Lemvig | Land |  |  | 451435.09 | 6265598.29 | SDFE2018 | [38 empty] | 54551.03 | 73584.71 | 78472.7 | 70237.62 | 75123.14 | 76717 | 68839.66 | 73489.21 | 6673.42 | 6682.06 | 6860.85 | 5881.41 | 6693.71 | 3270.55 | 5310.66 | 4558.41 | 4798.6 | 7670.95 | 5964.03 | 7436.72 | 71801.37
571313134700402799 | 2015-03-09 |  | 10 | 7.1 | 21.4 | THY møllen Aps | TWP-40-10 | 665 - Lemvig | Land |  |  |  |  | SDFE2018 | [38 empty] | 18138.18 | 23690.29 | 26088.02 | 22894.31 | 23572.05 | 24564.05 | 21005.32 | 25051.81 | 2554.13 | 2346.12 | 2323.2 | 1770.27 | 2242.03 | 916.8 | 1795.76 | 1553.07 | 1427.11 | 3546.15 | 1920.04 | 2893.95 | 25288.63
571313134700402805 | 2015-04-08 |  | 25 | 14 | 18 | Solid Wind Power A/S | SWP25-14TG20 | 665 - Lemvig | Land |  |  | 450795.75 | 6268975.49 | SDFE2018 | [38 empty] | 50493.33 | 70318.87 | 79020 | 71138.97 | 79507.96 | 83226.61 | 69503.81 | 78862.21 | 7782.9 | 6879.83 | 7196.25 | 5557.97 | 6354.87 | 3261.58 | 5716.73 | 5074.12 | 5213.81 | 9792.61 | 5284.39 | 8298.3 | 76413.36
571313134700402812 | 2015-03-25 |  | 25 | 14 | 18 | Solid Wind Power A/S | SWP25-14TG20 | 665 - Lemvig | Land |  |  | 463194.76 | 6266999.29 | SDFE2018 | [38 empty] | 47759.14 | 66634.75 | 72178.42 | 67234.83 | 65871 | 72638.23 | 68926.91 | 74068.13 | 7579.56 | 7338.3 | 7293.89 | 6141.17 | 6875.13 | 3581.67 | 5675.74 | 4834.32 | 4681.99 | 9581.82 | 6516.82 | 9118.13 | 79218.54
571313134700402829 | 2015-03-25 |  | 10 | 7.1 | 21.4 | THY møllen Aps | TWP-40-10 | 665 - Lemvig | Land |  |  |  |  | SDFE2018 | [38 empty] | 16585.95 | 21321.58 | 22924.88 | 19987.14 | 21858.91 | 23061.95 | 19311.89 | 20787.79 | 2244.12 | 2233.57 | 2150.42 | 1662.88 | 2380.76 | 857.4 | 1420.79 | 1422.59 | 1114.91 | 3313.9 | 1876.14 | 2663.08 | 23340.56
571313134700402836 | 2015-04-29 |  | 25 | 14 | 18 | Solid Wind Power A/S | SWP25-14TG20 | 661 - Holstebro | Land |  |  | 453964.49 | 6271282.6 | SDFE2018 | [38 empty] | 55603.47 | 77780.4 | 85642.72 | 78281.21 | 77764.96 | 85820.96 | 74679.59 | 78942.84 | 7335.85 | 6641.09 | 7052.11 | 5636.85 | 6601.92 | 3450.58 | 5383.43 | 4544.2 | 4899.29 | 9617.58 | 6337.82 | 8609.99 | 76110.71
571313134700402850 | 2015-04-19 |  | 25 | 13 | 18 | HSWind Aps | Viking 25 | 665 - Lemvig | Land |  |  | 451108.09 | 6256691.67 | SDFE2018 | [38 empty] | 41582.86 | 38597.41 | 51027.23 | 46713.82 | 50114.69 | 51971.9 | 40086.01 | 47911 | 4940.52 | 4708.86 | 3920.84 | 3266.57 | 4598.4 | 1878.82 | 4398.49 | 3487.03 | 2652.33 | 6182.17 | 2382.45 | 3770.52 | 46187
571313134700402867 | 2015-04-27 |  | 10 | 14 | 18 | Solid Wind Power A/S | SWP10-14TG20 | 665 - Lemvig | Land |  |  |  |  | SDFE2018 | [38 empty] | 32673.08 | 45144.88 | 47254.52 | 43669.75 | 47975.08 | 50550.04 | 44247.59 | 48490.35 | 3777.96 | 4116.92 | 4208.98 | 3392.25 | 4471.74 | 2030.65 | 3972.11 | 2861.84 | 2854.51 | 5104.24 | 3156.71 | 4670.06 | 44617.97
571313134700402874 | 2015-05-05 |  | 10 | 7.1 | 21 | THY møllen Aps | TWP-40-10 | 665 - Lemvig | Land |  |  |  |  | SDFE2018 | [38 empty] | 13936.18 | 25221.8 | 24943.31 | 21713.55 | 21711.76 | 16522.56 | 11849.52 | 12702.92 | 1061.57 | 991.12 | 1007.53 | 891.98 | 1338.26 | 540.59 | 1315.67 | 1168.97 | 1104.85 | 1874.55 | 749.41 | 845.79 | 12890.29
571313134700402881 | 2015-05-25 |  | 10 | 7.1 | 21.4 | THY møllen Aps | TWP-40-10 | 671 - Struer | Land |  |  |  |  | SDFE2018 | [38 empty] | 8241.36 | 13251.15 | 15817.37 | 14030.55 | 13586.92 | 15807 | 11315.53 | 14107.24 | 1348.49 | 1652.36 | 1398.53 | 956.03 | 1404.86 | 317.71 | 762.44 | 842.7 | 573.2 | 2078.18 | 1151.48 | 1899.47 | 14385.45
571313134700402898 | 2015-07-30 | 2017-12-30 | 3300 | 130 | 99.5 | SIEMENS | Ukendt | 665 - Lemvig | LAND | Den Nordlige Del, Bøvling | 43g | 447658.26 | 6255635.65 | Stamdata | [38 empty] | 3870842.5 | 15506062.5 | 12026523.5 | 3750
571313134700402904 | 2015-05-31 |  | 10 | 14 | 18 | Solid Wind Power A/S | SWP25-14TG20 | 665 - Lemvig | Land |  |  |  |  | SDFE2018 | [38 empty] | 27577.54 | 49258.23 | 49898.12 | 49726.39 | 52448.73 | 54983.19 | 44931.33 | 47815.89 | 4176.58 | 3909.44 | 3928.15 | 3800.55 | 4744.95 | 2694.18 | 4039.94 | 3425.19 | 3447.72 | 5738.25 | 3834.99 | 4381.34 | 48121.28
571313134700402911 | 2015-06-16 |  | 25 | 14 | 18 | Solid Wind Power A/S | SWP25-14TG20 | 671 - Struer | Land |  |  | 471464.11 | 6258324.13 | SDFE2018 | [38 empty] | 32153.79 | 49034.34 | 56259.21 | 52049.58 | 51110.07 | 54651.35 | 41009.61 | 50332.86 | 5304.65 | 4877.34 | 4936.37 | 3826.36 | 4743.22 | 1739.93 | 3051.94 | 1806.39 | 2466.07 | 5365.22 | 3679.93 | 4700.37 | 46497.79
571313134700402928 | 2015-06-23 |  | 10 | 7.1 | 21.4 | THY møllen Aps | TWP-40-10 | 665 - Lemvig | Land |  |  |  |  | SDFE2018 | [38 empty] | 5574.52 | 16596.31 | 16720.71 | 16583.43 | 15597.89 | 16692.34 | 13055.63 | 16236 | 1789.58 | 1739.72 | 1429.45 | 1038.05 | 1509.2 | 496.98 | 983.55 | 980.54 | 712.6 | 2589.28 | 1337.15 | 2014.43 | 16620.53
571313134700402935 | 2015-06-29 |  | 10 | 13 | 18.2 | Gaia-Wind Ltd | Gaia Wind 133-10 kW | 665 - Lemvig | Land |  |  |  |  | SDFE2018 | [38 empty] | 18500.54 | 38825.68 | 40906.81 | 36856.19 | 37039.86 | 37437.019 | 31703.98 | 38142.42 | 3004.16 | 2651.51 | 2828.41 | 2769.06 | 3395.06 | 1942.51 | 3265.37 | 2747.43 | 2812.82 | 3813.08 | 2330.74 | 3127.5 | 34687.65
571313134700402942 | 2015-07-14 |  | 10 | 7.1 | 21.4 | THY møllen Aps | TWP-40-10 | 665 - Lemvig | Land |  |  |  |  | SDFE2018 | [39 empty] | 22349.14 | 24274.14 | 23287.55 | 22068.37 | 24416.72 | 19640.73 | 21614.66 | 2179.01 | 2228.74 | 2091.85 | 1720.7 | 2252.93 | 711.09 | 1305.79 | 1330.35 | 616.52 | 3276.47 | 1339.8 | 2438.2 | 21491.45
571313134700402959 | 2015-08-16 |  | 10 | 14 | 18 | Solid Wind Power A/S | SWP25-14TG20 | 665 - Lemvig | Land |  |  |  |  | SDFE2018 | [38 empty] | 14381.03 | 47655.62 | 47454.85 | 44617.8 | 46550.39 | 49605.02 | 44499.96 | 53085.22 | 4963.41 | 4350.43 | 4525.36 | 3790.4 | 4225.02 | 2555.51 | 4036.42 | 3467.2 | 3722.84 | 5682.89 | 4073.52 | 5469.26 | 50862.26
571313134700402966 | 2015-09-09 |  | 25 | 14 | 18 | Solid Wind Power A/S | SWP25-14TG20 | 665 - Lemvig | Land |  |  | 449939.99 | 6263434.31 | SDFE2018 | [38 empty] | 28449.38 | 75242.56 | 74286.96 | 63591.57 | 68786.23 | 78299.2 | 64520.42 | 84517.1 | 7250.71 | 7090.44 | 7516.66 | 6444.35 | 8119.57 | 4334.69 | 7306.75 | 4491.26 | 5325.19 | 8375.8 | 5085.43 | 7610.62 | 78951.47
571313134700402973 | 2015-08-16 |  | 10 | 14 | 18 | Solid Wind Power A/S | SWP-10-16 TG20 | 665 - Lemvig | Land |  |  |  |  | SDFE2018 | [38 empty] | 19528.84 | 55966.14 | 61255.4 | 59648.71 | 58671.52 | 61602.23 | 58803.76 | 54233.2 | 5201.59 | 4552.04 | 4819.36 | 4414.91 | 5509.59 | 3106.87 | 4632.27 | 3581.71 | 3808.17 | 6148.53 | 3883.9 | 5329.15 | 54988.09
571313134700402980 | 2015-12-17 |  | 3450 | 112 | 84 | Vestas Wind Systems A/S | V112-3.3MW | 661 - Holstebro | LAND | Vemb By, Vemb | 14æ | 460175.21 | 6247273.4 | SDFE2018 | [38 empty] | 48.25 | 7429723 | 9897930.75 | 8117396.75 | 7709323.25 | 5850350 | 4782610 | 7653790 | 1044980 | 844270 | 842240 | 631820 | 780590 | 358470 | 683540 | 562140 | 541880 | 1122610 | 428470 | 1094540 | 8935550
571313134700402997 | 2015-12-17 |  | 3450 | 112 | 84 | Vestas Wind Systems A/S | V112-3.3MW | 661 - Holstebro | LAND | Vemb By, Vemb | 14ø | 460161.22 | 6247580.61 | SDFE2018 | [38 empty] | 13.25 | 7533830 | 9340244.5 | 8253427.5 | 8140768.25 | 6870640 | 6175310 | 6730980 | 746080 | 738230 | 640730 | 442300 | 497220 | 290090 | 482810 | 317120 | 269130 | 457470 | 447340 | 681350 | 6009870
571313134700403000 | 2015-12-17 |  | 3450 | 112 | 84 | Vestas Wind Systems A/S | V112-3.3MW | 661 - Holstebro | LAND | Vemb By, Vemb | 14aa | 460146.06 | 6247914.35 | SDFE2018 | [38 empty] | 5.75 | 7979656.25 | 9642862.75 | 8553132.5 | 8276559.75 | 6974230 | 6195500 | 6897520 | 749030 | 780110 | 593320 | 461170 | 493890 | 302050 | 480590 | 317600 | 227810 | 499860 | 621310 | 702450 | 6229190
571313134700403017 | 2015-12-23 |  | 3450 | 112 | 84 | Vestas Wind Systems A/S | V112-3.3MW | 661 - Holstebro | LAND | Vemb By, Vemb | 22t | 460625.23 | 6247356.3 | SDFE2018 | [38 empty] | 10.5 | 7021590.75 | 9070968.5 | 7841411.5 | 7256329.75 | 5706090 | 4495640 | 7320810 | 987360 | 644960 | 824110 | 623390 | 749700 | 311320 | 571920 | 493970 | 549770 | 1113840 | 575720 | 1012570 | 8458630
571313134700403024 | 2015-12-17 |  | 3450 | 112 | 84 | Vestas Wind Systems A/S | V112-3.3MW | 661 - Holstebro | LAND | Vemb By, Vemb | 22u | 460610.2 | 6247664.28 | SDFE2018 | [38 empty] | 7 | 6937214.25 | 8480463 | 7932183.75 | 7509792 | 6464690 | 5412880 | 6080440 | 688190 | 684780 | 367930 | 424680 | 497590 | 272020 | 411360 | 284230 | 218920 | 508980 | 612400 | 646100 | 5617180
571313134700403031 | 2015-12-16 |  | 3450 | 112 | 84 | Vestas Wind Systems A/S | V112-3.3MW | 661 - Holstebro | LAND | Vemb By, Vemb | 22v | 460594.68 | 6247991.17 | SDFE2018 | [38 empty] | 64.75 | 7279303 | 8986795.25 | 7576746.75 | 7056905 | 5929520 | 5333720 | 6883400 | 901250 | 832420 | 801070 | 674560 | 796540 | 341970 | 560210 | 508160 | 525540 | 1109030 | 651780 | 964180 | 8666710
571313134700403048 | 2015-12-22 |  | 3450 | 112 | 84 | Vestas Wind Systems A/S | V112-3.3MW | 661 - Holstebro | LAND | Vemb By, Vemb | 18l | 461190.95 | 6247460.18 | SDFE2018 | [38 empty] | 10.5 | 7467998.75 | 8906788 | 8210270 | 7369541.5 | 5692450 | 4580700 | 7455600 | 951750 | 773020 | 759800 | 645310 | 775760 | 313120 | 581370 | 501840 | 567730 | 1134960 | 720460 | 937030 | 8662150
571313134700403055 | 2015-12-27 |  | 3450 | 112 | 84 | Vestas Wind Systems A/S | V112-3.3MW | 661 - Holstebro | LAND | Vemb By, Vemb | 18m | 461174.87 | 6247769.33 | SDFE2018 | [38 empty] | 42.75 | 6502048.25 | 8246082.5 | 6987923.75 | 6793438.25 | 5216660 | 4277280 | 6610780 | 925720 | 781760 | 816750 | 629820 | 774570 | 294520 | 528100 | 432620 | 329690 | 1043820 | 642510 | 967770 | 8167650
571313134700403062 | 2015-12-21 |  | 3450 | 112 | 84 | Vestas Wind Systems A/S | V112-3.3MW | 661 - Holstebro | LAND | Vemb By, Vemb | 18n | 461157.91 | 6248087.85 | SDFE2018 | [38 empty] | 10.5 | 7038349 | 8803218.25 | 7236526.75 | 6756687.25 | 5284110 | 4417740 | 6583170 | 873510 | 801590 | 763330 | 635620 | 746170 | 330960 | 550180 | 491720 | 482630 | 1041390 | 635590 | 951890 | 8304580
571313134700403079 | 2015-12-22 |  | 3450 | 112 | 84 | Vestas Wind Systems A/S | V112-3.3MW | 661 - Holstebro | LAND | Bur By, Bur | 14n | 461710.62 | 6247555.75 | SDFE2018 | [38 empty] | 79 | 7746981.75 | 9605454.25 | 9278537.25 | 8558494.5 | 7510560 | 6296490 | 7618150 | 1012330 | 794400 | 800040 | 601880 | 662110 | 302800 | 564510 | 416260 | 569700 | 1148710 | 728820 | 773160 | 8374720
571313134700403086 | 2015-12-21 |  | 3450 | 112 | 84 | Vestas Wind Systems A/S | V112-3.3MW | 661 - Holstebro | LAND | Bur By, Bur | 14o | 461695.49 | 6247865.94 | SDFE2018 | [38 empty] | 14.75 | 7039367.5 | 8944543 | 7757081 | 6974872.5 | 5746430 | 5299810 | 6844000 | 898850 | 664900 | 691630 | 644550 | 750070 | 293830 | 527700 | 491560 | 424720 | 1114210 | 645080 | 1037170 | 8184270
571313134700403093 | 2015-12-20 |  | 3450 | 112 | 84 | Vestas Wind Systems A/S | V112-3.3MW | 661 - Holstebro | LAND | Bur By, Bur | 14p | 461679.14 | 6248177 | SDFE2018 | [38 empty] | 92.5 | 7697068.5 | 9754524 | 8900160 | 7882477.5 | 5850840 | 6094440 | 7318870 | 725050 | 804810 | 676530 | 525440 | 581830 | 345050 | 478170 | 359970 | 270010 | 607800 | 649060 | 741870 | 6765590
571313134700403109 | 2015-09-06 |  | 10 | 14 | 18 | Solid Wind Power A/S | SWP25-14TG20 | 665 - Lemvig | Land |  |  |  |  | SDFE2018 | [39 empty] | 44161.59 | 46665.68 | 42890.1 | 48430.64 | 49003.04 | 43908.49 | 50720.9 | 4813.7 | 4245.5 | 4330.04 | 3633.22 | 4554.17 | 2588.59 | 4143.97 | 3188.24 | 3155.3 | 5337.04 | 2955.03 | 4555.74 | 47500.54
571313134700403116 | 2015-10-01 |  | 10 | 13 | 18.2 | Gaia-Wind Ltd | Gaia Wind 133-10 kW | 665 - Lemvig | Land |  |  |  |  | SDFE2018 | [38 empty] | 11451.71 | 38897.54 | 41342.45 | 38865.58 | 37625.25 | 40884.78 | 35952.41 | 39805.6 | 3622.99 | 3493.24 | 3504 | 3017.99 | 3762.86 | 1979.04 | 2849.67 | 2627.31 | 2409.36 | 4642.9 | 2880.77 | 4124.09 | 38914.22
571313134700403123 | 2015-09-08 |  | 10 | 7.1 | 21.4 | THY møllen Aps | TWP-40-10 | 665 - Lemvig | Land |  |  |  |  | SDFE2018 | [39 empty] | 21519.64 | 23087.06 | 20763.09 | 21377.29 | 23123.75 | 18458.72 | 21105.57 | 2219.95 | 2000.63 | 2088.66 | 1564.91 | 1947.63 | 667.2 | 1530.9 | 1181.2 | 1196.12 | 3254.32 | 1658.56 | 2358.79 | 21668.87
571313134700403130 | 2015-09-20 |  | 10 | 7.1 | 21 | THY møllen Aps | TWP-40-10 | 665 - Lemvig | Land |  |  |  |  | SDFE2018 | [38 empty] | 7461.55 | 23248.03 | 26478.71 | 19331.91 | 20548.06 | 25440.23 | 19545 | 23258.18 | 2608.42 | 2309.08 | 2294.53 | 1553.02 | 1998.64 | 597.61 | 1612.42 | 1372.05 | 192 | 2652.06 | 1366.64 | 2461.64 | 21018.11
571313134700403147 | 2015-09-20 |  | 10 | 7.1 | 21.4 | THY møllen Aps | TWP-40-10 | 665 - Lemvig | Land |  |  |  |  | SDFE2018 | [38 empty] | 5903.86 | 19262.45 | 21841.47 | 19750.26 | 18038.61 | 20000.28 | 17093.51 | 19941.84 | 1999.25 | 2088.54 | 1868.54 | 1419.44 | 2039.58 | 651.69 | 1316.67 | 1382.38 | 1068.05 | 3263.84 | 1396.66 | 2458.55 | 20953.19
571313134700403154 | 2015-09-22 |  | 10 | 14 | 18 | Solid Wind Power A/S | SWP25-14TG20 | 665 - Lemvig | Land |  |  |  |  | SDFE2018 | [38 empty] | 11052.57 | 46570.92 | 50018.11 | 47964.63 | 48598.46 | 49874 | 43329.79 | 49363.72 | 4555.77 | 4334.87 | 4213.63 | 3567.54 | 4426.32 | 2287.55 | 3484.54 | 3050.45 | 2976.87 | 5508.68 | 3590.59 | 5153.77 | 47150.58
571313134700403161 | 2015-09-22 |  | 10 | 7.1 | 21.4 | THY møllen Aps | TWP-40-10 | 665 - Lemvig | Land |  |  |  |  | SDFE2018 | [39 empty] | 23287.53 | 26306.39 | 23139.78 | 23573.65 | 25371.6 | 19316.93 | 21969.38 | 1567.77 | 1487.32 | 1447.51 | 1401.45 | 2041.39 | 786.17 | 1796.38 | 1451.22 | 1116.25 | 2891.36 | 1079.86 | 1730.92 | 18797.6
571313134700403178 | 2015-09-22 |  | 25 | 14 | 18 | Solid Wind Power A/S | SWP25-14TG20 | 665 - Lemvig | Land |  |  | 451304.24 | 6266795.53 | SDFE2018 | [39 empty] | 49383.21 | 52963.61 | 49204.66 | 50261.03 | 50539.34 | 36896.64 | 46088.96 | 3859.27 | 3465.31 | 3597.74 | 3392.56 | 4727.96 | 2563.37 | 4982.87 | 4179.42 | 3943.69 | 6888.46 | 2342.38 | 4051.66 | 47994.69
571313134700403185 | 2015-09-29 |  | 10 | 14 | 18 | Solid Wind Power A/S | SWP10-14TG20 | 665 - Lemvig | Land |  |  |  |  | SDFE2018 | [38 empty] | 13330.98 | 49797.56 | 47855.79 | 50602.26 | 54236.87 | 55263.23 | 47326.68 | 52210.99 | 4858.61 | 4516.98 | 4623.34 | 3932.44 | 4752.45 | 2476.55 | 3506 | 2812.02 | 3280.87 | 5691.3 | 3764.29 | 4805.29 | 49020.14
571313134700403192 | 2015-09-29 |  | 10 | 14 | 18 | Solid Wind Power A/S | SWP10-14TG20 | 665 - Lemvig | Land |  |  |  |  | SDFE2018 | [39 empty] | 55127.4 | 59128.58 | 55593.8 | 56604.63 | 57742.39 | 53444.16 | 58077.22 | 5312.83 | 5013.29 | 5094.58 | 4305.25 | 5033.65 | 2985.65 | 4448.11 | 3662.87 | 3920.17 | 6174.96 | 4119.17 | 5876.15 | 55946.68
571313134700403208 | 2015-09-29 |  | 10 | 7.1 | 21.4 | THY møllen Aps | TWP-40-10 | 665 - Lemvig | Land |  |  |  |  | SDFE2018 | [39 empty] | 16933.47 | 19323.07 | 17282.74 | 17919.68 | 19828.84 | 15167.48 | 17742.15 | 1867.99 | 1747.75 | 1673.15 | 1234.41 | 1479.11 | 520.68 | 1190.38 | 1190.63 | 840.65 | 2509.69 | 1186.91 | 2132.25 | 17573.6
571313134700403215 | 2015-09-30 |  | 10 | 14 | 18 | Solid Wind Power A/S | SWP10-14TG20 | 665 - Lemvig | Land |  |  |  |  | SDFE2018 | [39 empty] | 50951.38 | 50495.87 | 49069.61 | 54740.06 | 56903.929 | 50435.99 | 53291.3 | 4566.63 | 4272.8 | 4313.1 | 3941.68 | 4760.03 | 2681.32 | 3736.81 | 3294.5 | 3068.56 | 4841.47 | 3650.86 | 5087.97 | 48215.73
571313134700403222 | 2015-10-06 |  | 10 | 7.1 | 21.4 | THY møllen Aps | TWP-40-10 | 661 - Holstebro | Land |  |  |  |  | SDFI_23 | [39 empty] | 13608.27 | 14858 | 13676.93 | 13672.32 | 16083.87 | 11317.26 | 13653.34 | 1588.99 | 1401.53 | 1300.01 | 967.87 | 1102.24 | 397.94 | 965.04 | 887.81 | 701.64 | 2020.64 | 1020.29 | 1962.9 | 14316.9
571313134700403239 | 2015-10-19 |  | 10 | 14 | 18 | Solid Wind Power A/S | SWP10-14TG20 | 665 - Lemvig | Land |  |  |  |  | SDFE2018 | [39 empty] | 38274.38 | 40340.11 | 37239.6 | 37632.09 | 39657.89 | 31429.17 | 35848.22 | 3466.6 | 3083.37 | 3132.88 | 2970.91 | 3359.14 | 1645.67 | 2732.62 | 2207.36 | 2119.51 | 4558.28 | 2836.92 | 4248.94 | 36362.2
571313134700403246 | 2015-10-20 |  | 10 | 7.1 | 21.4 | THY møllen Aps | TWP-40-10 | 665 - Lemvig | Land |  |  |  |  | SDFI_23 | [39 empty] | 19649.39 | 22292.21 | 19660.33 | 20226.86 | 22795.22 | 17399.15 | 17645.35 | 1766.8 | 1649.1 | 1586.39 | 1278.73 | 1527.14 | 594.82 | 1511.25 | 1255.53 | 943.35 | 2622.95 | 1197.75 | 2040.48 | 17974.29
571313134700403253 | 2015-10-20 |  | 10 | 7.1 | 21.4 | THY møllen Aps | TWP-40-10 | 665 - Lemvig | Land |  |  |  |  | SDFE2018 | [39 empty] | 31910.27 | 35078.54 | 30617.28 | 32446.55 | 34492.3 | 27345.97 | 30621.28 | 3209.73 | 2778.66 | 3027.56 | 2144.28 | 2770.04 | 1141.11 | 2394.3 | 2057.71 | 2023.08 | 4413.58 | 2294.38 | 3296.41 | 31550.84
571313134700403260 | 2015-10-26 |  | 25 | 14 | 18 | Solid Wind Power A/S | SWP25-14TG20 | 665 - Lemvig | Land |  |  | 450713.48 | 6266073.86 | SDFE2018 | [38 empty] | 19572.26 | 82150.76 | 90415.09 | 80687.31 | 83925.94 | 88930.95 | 76514.79 | 85136.87 | 8070.78 | 7212.68 | 7575.2 | 5590.63 | 7265.45 | 3791.33 | 6497.39 | 4807.1 | 5628.25 | 9803.45 | 5646.76 | 8534.63 | 80423.65
571313134700403277 | 2015-10-28 |  | 10 | 7.1 | 21.4 | THY møllen Aps | TWP-40-10 | 657 - Herning | Land |  |  |  |  | SDFE2018 | [39 empty] | 9844.77 | 11578.71 | 7969.23 | 7530.43 | 11503.62 | 7963.98 | 10462.75 | 1116.48 | 1344.43 | 984.38 | 773.21 | 914.08 | 318.54 | 655.15 | 739.56 | 382.21 | 1447.26 | 678.93 | 1417.62 | 10771.85
571313134700403284 | 2015-11-01 |  | 10 | 14 | 18 | Solid Wind Power A/S | SWP10-14TG20 | 665 - Lemvig | Land |  |  |  |  | SDFE2018 | [39 empty] | 50460.29 | 53108.27 | 49376.02 | 46680 | 54445.08 | 45992.93 | 50347.39 | 4540.42 | 4381.95 | 4458.92 | 4091.61 | 4950.22 | 2653.7 | 4006.94 | 3208.39 | 3293.93 | 5809.09 | 3759.96 | 5217.07 | 50372.2
571313134700403291 | 2015-11-04 |  | 10 | 14 | 18 | Solid Wind Power A/S | SWP10-14TG20 | 665 - Lemvig | Land |  |  |  |  | SDFE2018 | [38 empty] | 10475.1 | 50030.65 | 53123.82 | 50408.55 | 49806.28 | 52480.89 | 46232.93 | 50780.38 | 4620.11 | 4335.08 | 4340.82 | 3926.37 | 4578.38 | 2607.45 | 3539.7 | 3111.54 | 2978.06 | 5867.86 | 3991.82 | 5496.92 | 49394.11
571313134700403307 | 2015-11-04 |  | 10 | 7.1 | 21 | THY møllen Aps | TWP-40-10 | 665 - Lemvig | Land |  |  |  |  | SDFI_23 | [39 empty] | 21002.87 | 22315.42 | 20899.17 | 19457.3 | 20806.71 | 17834.81 | 20721.27 | 1865.23 | 1908.41 | 1717.58 | 1355.05 | 2309.26 | 721.26 | 1251.64 | 1317.76 | 983.67 | 2862.08 | 1332.43 | 1917.69 | 19542.06
571313134700403314 | 2015-11-08 |  | 10 | 14 | 18 | Solid Wind Power A/S | SWP10-14TG20 | 665 - Lemvig | Land |  |  |  |  | SDFE2018 | [39 empty] | 54322.11 | 57450.62 | 54876.51 | 58846.33 | 60026.73 | 53492.89 | 57991.28 | 5167.89 | 4704.86 | 4931.75 | 4434.55 | 5255.88 | 2780.31 | 4569.4 | 3727.69 | 3798.37 | 6547.84 | 4179.41 | 6135.93 | 56233.88
571313134700403321 | 2015-11-08 |  | 10 | 14 | 18 | Solid Wind Power A/S | SWP10-14TG20 | 665 - Lemvig | Land |  |  |  |  | SDFE2018 | [38 empty] | 9376.78 | 50542.25 | 54110.41 | 49828.29 | 50491.16 | 54863.11 | 49710.62 | 53702.73 | 4202.41 | 4066.33 | 4129.59 | 3610.36 | 4701.05 | 2863.01 | 3795.07 | 3108.95 | 3413.11 | 5340.85 | 3366.11 | 4401.44 | 46998.28
571313134700403338 | 2015-11-08 |  | 10 | 14 | 18 | Solid Wind Power A/S | SWP10-14TG20 | 665 - Lemvig | Land |  |  |  |  | SDFE2018 | [38 empty] | 8822.87 | 49482.79 | 52211 | 49085.85 | 49547.39 | 50697.75 | 43865.56 | 46795.9 | 4538.34 | 4240.48 | 4194.32 | 3535.02 | 3903.09 | 2134.34 | 3370.53 | 3013.03 | 2554.44 | 5479.34 | 3235.27 | 5048.78 | 45246.98
571313134700403345 | 2015-11-11 |  | 10 | 7.1 | 21.4 | THY møllen Aps | TWP-40-10 | 665 - Lemvig | Land |  |  |  |  | SDFE2018 | [39 empty] | 25225.96 | 27626.52 | 25673.17 | 25193.59 | 27937.67 | 23050.96 | 26056.12 | 2762.57 | 2488.21 | 2148.94 | 1720.04 | 2274.16 | 802.12 | 1947.43 | 1641.42 | 1533.44 | 3621.33 | 1825.26 | 2873.32 | 25638.24
571313134700403352 | 2015-11-17 |  | 25 | 14 | 18 | Solid Wind Power A/S | SWP25-14TG20 | 665 - Lemvig | Land |  |  | 449944.33 | 6268349.91 | SDFE2018 | [39 empty] | 88924.27 | 95173.24 | 85823.64 | 89830.82 | 96986.06 | 92790.21 | 103256.63 | 9403.8 | 8390.97 | 8812.73 | 7490.79 | 8579.32 | 5188.56 | 8704.61 | 6896.76 | 7175.94 | 10631.41 | 7630.23 | 6202.24 | 95107.36
571313134700403369 | 2015-11-29 |  | 10 | 14 | 18 | Solid Wind Power A/S | SWP10-14TG20 | 665 - Lemvig | Land |  |  |  |  | SDFE2018 | [39 empty] | 63596.67 | 68934.5 | 67222.79 | 69554.54 | 68804.77 | 62241.86 | 66883.28 | 6164.14 | 5514.32 | 5613.48 | 4940.05 | 5579.76 | 3819.47 | 5415.82 | 4705.25 | 4909.65 | 6462.27 | 4966.51 | 6371.76 | 64462.48
571313134700403376 | 2015-12-02 |  | 10 | 14 | 18 | Solid Wind Power A/S | SWP10-14TG20 | 665 - Lemvig | Land |  |  |  |  | SDFE2018 | [39 empty] | 55826.07 | 63037.33 | 59519.07 | 64239.48 | 64204.61 | 57573 | 63224.78 | 5735 | 5112.71 | 5327.37 | 4416.11 | 5380.67 | 3157.74 | 4494.3 | 4311.33 | 4461.92 | 6763 | 4508.5 | 2755.2 | 56423.85
571313134700403383 | 2015-12-08 |  | 10 | 13 | 18.2 | Gaia-Wind Ltd | Gaia Wind 133-10 kW | 665 - Lemvig | Land |  |  |  |  | SDFE2018 | [39 empty] | 33338.47 | 36141.58 | 33404.73 | 32173.13 | 32568.23 | 29706.47 | 31029.73 | 2673.98 | 2685.81 | 2397.09 | 2688.9 | 3178.02 | 1678.18 | 2262.45 | 1930.37 | 1548.56 | 4171.14 | 2637.95 | 3647.06 | 31499.51
571313134700403390 | 2015-12-27 |  | 10 | 13 | 18.2 | Gaia-Wind Ltd | Gaia Wind 133-10 kW | 661 - Holstebro | Land |  |  |  |  | SDFE2018 | [39 empty] | 18452.97 | 21952.16 | 18552 | 19004.31 | 20031.61 | 14188.05 | 19527.04 | 1735.05 | 1682.11 | 1645.46 | 1444.75 | 1895.21 | 1039.82 | 1796.81 | 1552.32 | 1054.1 | 2645.81 | 1218.48 | 1889.49 | 19599.41
571313134700403406 | 2015-12-10 |  | 10 | 14 | 18 | Solid Wind Power A/S | SWP10-14TG20 | 661 - Holstebro | Land |  |  |  |  | SDFE2018 | [39 empty] | 37979.88 | 40291.12 | 37704.4 | 36635.69 | 41304.19 | 33850.65 | 38465.84 | 3633.07 | 3510.74 | 3291.39 | 3022.47 | 3558.9 | 1755.98 | 2569.93 | 2366.27 | 2243.17 | 4402.81 | 3091.29 | 4001.8 | 37447.82
571313134700403413 | 2015-12-15 |  | 10 | 14 | 18 | Solid Wind Power A/S | SWP10-14TG20 | 665 - Lemvig | Land |  |  |  |  | SDFE2018 | [39 empty] | 48370.8 | 55033.3 | 44929.17 | 52012.64 | 56717.36 | 47486.25 | 52986.84 | 5042.24 | 4627.91 | 4670.72 | 3551.28 | 4953.85 | 2403.18 | 4123.12 | 3441 | 3649.62 | 5746.42 | 3499.12 | 5018.41 | 50726.87
571313134700403420 | 2015-12-16 |  | 10 | 13 | 18 | HSWind Aps | Viking 10VS | 665 - Lemvig | Land |  |  |  |  | SDFI_23 | [39 empty] | 25376.02 | 29859.15 | 27936.36 | 28225.87 | 28170.24 | 21261.33 | 24475.09 | 885.62 | 1676.48 | 2786.52 | 2472.65 | 2362.31 | 1245.06 | 282.61 | 433.15 | 0 | 3445.37 | 1115.34 | 1530.74 | 18235.85
571313134700403437 | 2015-12-16 |  | 10 | 14 | 18 | Solid Wind Power A/S | SWP10-14TG20 | 661 - Holstebro | Land |  |  |  |  | SDFE2018 | [39 empty] | 39804.49 | 41669.15 | 39922.98 | 38973.61 | 41825.19 | 35764.62 | 39380.21 | 3799.53 | 3484.71 | 3290.18 | 3323.98 | 3245.1 | 1812.59 | 2734.9 | 2449.77 | 2185.41 | 4822.46 | 3249.4 | 4709.75 | 39107.78
571313134700403444 | 2015-12-22 |  | 25 | 14 | 18 | Solid Wind Power A/S | SWP25-14TG20 | 665 - Lemvig | Land |  |  | 459151.29 | 6264631.74 | SDFE2018 | [39 empty] | 43649.5 | 66282.1 | 61246.31 | 59241.63 | 61419.3 | 52389.58 | 54614.11 | 5175.68 | 5340.71 | 4953.24 | 4377.9 | 5377.06 | 2430.76 | 4370.75 | 3900.8 | 3312.45 | 7268.91 | 3686.52 | 5707.94 | 55902.72
571313134700403451 | 2016-01-12 |  | 10 | 14 | 18 | Solid Wind Power A/S | SWP10-14TG20 | 665 - Lemvig | Land |  |  |  |  | SDFE2018 | [39 empty] | 38433.39 | 49227.35 | 45026.64 | 47052.13 | 50091.56 | 42594.48 | 48070.37 | 4618.83 | 4012.98 | 4261.97 | 3562.46 | 4365.26 | 2369.85 | 3792.65 | 2975.61 | 2915.77 | 5352.63 | 3253.45 | 4872.78 | 46354.24
571313134700403468 | 2016-02-08 |  | 10 | 14 | 18 | Solid Wind Power A/S | SWP10-14TG20 | 665 - Lemvig | Land |  |  |  |  | SDFE2018 | [39 empty] | 44632.93 | 57932.18 | 53870.94 | 58353.21 | 60326.18 | 53265.36 | 56793.91 | 5448.28 | 4856.19 | 4946.99 | 4046.55 | 4977.07 | 2688.62 | 4432.85 | 3781.15 | 4066.91 | 6199.71 | 3953.58 | 5655.57 | 55053.47
571313134700403475 | 2016-01-17 |  | 10 | 14 | 18 | Solid Wind Power A/S | SWP10-14TG20 | 671 - Struer | Land |  |  |  |  | SDFE2018 | [39 empty] | 21984.8 | 25507.58 | 25914.25 | 21458.91 | 22643.75 | 20108.99 | 21851.57 | 1970.67 | 1871.97 | 2060.76 | 2140.84 | 2727.26 | 858.03 | 1150.43 | 1259.15 | 1131.84 | 2380.9 | 2091.26 | 2388.1 | 22031.21
571313134700403482 | 2016-01-25 |  | 10 | 14 | 18 | Solid Wind Power A/S | SWP10-14TG20 | 665 - Lemvig | Land |  |  |  |  | SDFE2018 | [39 empty] | 46586.09 | 56166.47 | 55196.59 | 57025.87 | 53082.17 | 46462.96 | 50672.71 | 4456.22 | 4099.46 | 4131.82 | 3773.38 | 4470.66 | 2828.56 | 3930.36 | 3404.2 | 3418.53 | 5608.05 | 3825.28 | 5441.82 | 49388.34
571313134700403499 | 2016-02-14 |  | 10 | 7.1 | 21.4 | THY møllen Aps | TWP-40-10 | 665 - Lemvig | Land |  |  |  |  | SDFE2018 | [39 empty] | 19715.03 | 28000.34 | 26185.4 | 26584.9 | 27779.79 | 19894.92 | 22804.2 | 2440.28 | 2231.47 | 2370.87 | 1714.44 | 2400.12 | 832.88 | 1741.53 | 1636.68 | 1451.51 | 3695.17 | 1850.77 | 2732.74 | 25098.46
571313134700403505 | 2016-03-06 |  | 10 | 14 | 18 | Solid Wind Power A/S | SWP10-14TG20 | 671 - Struer | Land |  |  |  |  | SDFE2018 | [39 empty] | 31051.81 | 41509.25 | 38930.39 | 39261.92 | 42201.09 | 35553.63 | 39416.53 | 3853.32 | 3538.36 | 3470.52 | 3077.13 | 3543.36 | 1827.03 | 2630.41 | 2293.49 | 2246.5 | 4489.51 | 3053.91 | 4268.88 | 38292.42
571313134700403512 | 2016-03-08 |  | 10 | 14 | 18 | Solid Wind Power A/S | SWP10-14TG20 | 665 - Lemvig | Land |  |  |  |  | SDFE2018 | [39 empty] | 38631.53 | 53970.05 | 49618.62 | 54283.01 | 55854.74 | 48737.77 | 53038.56 | 5044.9 | 4493.76 | 3265.16 | 4062.07 | 4806.78 | 2664.12 | 4528.1 | 3549.79 | 3782.82 | 5810.82 | 3493.63 | 5091.53 | 50593.48
571313134700403529 | 2016-03-09 |  | 10 | 7.1 | 21.4 | THY møllen Aps | TWP-40-10 | 665 - Lemvig | Land |  |  |  |  | SDFE2018 | [39 empty] | 17908.86 | 26174.38 | 24404.8 | 23484.52 | 25932.05 | 21911.79 | 24077.09 | 1856 | 1740.18 | 2300.86 | 1749.37 | 2360.06 | 801.91 | 1517.25 | 1521.67 | 1237.38 | 3154.32 | 1928.77 | 2846.26 | 23014.03
571313134700403536 | 2016-03-15 |  | 10 | 7.1 | 21 | THY møllen Aps | TWP-40-10 | 665 - Lemvig | Land |  |  |  |  | SDFE2018 | [39 empty] | 11187.38 | 21019.55 | 18711.51 | 20330.25 | 21016.21 | 16208.9 | 19053.7 | 1875.68 | 1814.24 | 1750.17 | 1409.18 | 1982.26 | 622.71 | 1502.07 | 1325.17 | 932.39 | 2638.72 | 1198.53 | 2060.13 | 19111.25
571313134700403543 | 2016-04-03 |  | 10 | 13 | 18.2 | Gaia-Wind Ltd | Gaia Wind 133-10 kW | 661 - Holstebro | Land |  |  |  |  | SDFE2018 | [39 empty] | 32350.6 | 37191.81 | 26292.57 | 25730.2 | 27658.88 | 21781.64 | 24343.15 | 2398.26 | 2470.03 | 2261.08 | 2016.28 | 2189.29 | 903.05 | 1432.82 | 1401.67 | 1149.37 | 2868.04 | 1880.31 | 2423.15 | 23393.35
571313134700403550 | 2016-04-04 |  | 10 | 7.1 | 21.4 | THY møllen Aps | TWP-40-10 | 665 - Lemvig | Land |  |  |  |  | SDFI_23 | [39 empty] | 14487.51 | 25431.83 | 19704.19 | 21521.63 | 23749.25 | 18511.25 | 23261.26 | 2022.49 | 1811.79 | 1880.96 | 1570.14 | 2311.01 | 976.71 | 1894.73 | 1741.53 | 1538.81 | 3341.29 | 1539.22 | 2035.07 | 22663.75
571313134700403567 | 2016-04-05 |  | 10 | 13 | 18.2 | Gaia-Wind Ltd | Gaia Wind 133-10 kW | 665 - Lemvig | Land |  |  |  |  | SDFE2018 | [39 empty] | 40566.34 | 36941.01 | 29937.45 | 31465.97 | 30691.24 | 25501.22 | 29956.57 | 2762.22 | 2021.06 | 2635.52 | 2344.15 | 2500.94 | 1421.54 | 2620.36 | 2050.13 | 1724.24 | 2869.62 | 1632.14 | 2140.96 | 26722.88
571313134700403574 | 2016-04-18 |  | 25 | 14 | 18 | Solid Wind Power A/S | SWP25-14TG20 | 665 - Lemvig | Land |  |  | 452174.25 | 6253735.48 | SDFE2018 | [39 empty] | 37406.48 | 67432.52 | 60077.35 | 63395.94 | 69837.49 | 54769.99 | 62330.41 | 6660.91 | 5653.93 | 5711.08 | 4355.06 | 5329 | 2284.15 | 4618.14 | 3884.88 | 3779.1 | 7260.96 | 3948.22 | 6187.3 | 59672.73
571313134700403581 | 2016-04-26 |  | 10 | 14 | 18 | Solid Wind Power A/S | SWP10-14TG20 | 661 - Holstebro | Land |  |  |  |  | SDFI_23 | [39 empty] | 16639.62 | 31283.03 | 28652.12 | 28069.44 | 30488.73 | 23613.66 | 24350.72 | 1669.32 | 1696.83 | 1559.85 | 1398.95 | 1581.04 | 745.55 | 1211.83 | 1119.29 | 859.91 | 2372.97 | 1191.05 | 1881.86 | 17288.45
571313134700403598 | 2016-05-18 |  | 10 | 14 | 18 | Solid Wind Power A/S | SWP10-14TG20 | 665 - Lemvig | Land |  |  |  |  | SDFI_23 | [39 empty] | 33567.39 | 59401.42 | 56634.15 | 61059.07 | 61254.7 | 52804.37 | 58740.1 | 5115.49 | 4398.39 | 4617.23 | 4303.98 | 5364.78 | 2728.83 | 4863.91 | 3804.49 | 4003.93 | 6337.53 | 4038.39 | 5239.25 | 54816.2
571313134700403604 | 2016-05-01 |  | 10 | 14 | 18 | Solid Wind Power A/S | SWP10-14TG20 | 661 - Holstebro | Land |  |  |  |  | SDFI_23 | [39 empty] | 14278.15 | 30387.62 | 27285.85 | 28505.81 | 31279.09 | 25975.1 | 31123.81 | 2953.35 | 3070.38 | 2662.78 | 2369.99 | 3062.61 | 1348.71 | 2202.44 | 1570.67 | 1291.1 | 3478.48 | 2208.19 | 2583.13 | 28801.83
571313134700403611 | 2016-05-02 |  | 10 | 14 | 18 | Solid Wind Power A/S | SWP10-14TG20 | 665 - Lemvig | Land |  |  |  |  | SDFE2018 | [39 empty] | 21155.37 | 35276.87 | 30514.34 | 32292.59 | 33370.56 | 27853.41 | 33515.55 | 3264.96 | 2940.52 | 2179.95 | 2071.53 | 3285.94 | 1665.09 | 3232.99 | 2317.4 | 2128.6 | 4658.38 | 2349.54 | 4507.6 | 34602.5
571313134700403628 | 2016-06-12 |  | 10 | 14 | 18 | Solid Wind Power A/S | SWP10-14TG20 | 665 - Lemvig | Land |  |  |  |  | SDFI_23 | [39 empty] | 22070.99 | 45585.6 | 41122.48 | 42664.63 | 45102.031 | 39355.11 | 41968.46 | 3894.64 | 3919.34 | 3689.92 | 3209.74 | 3772.93 | 2009.15 | 3100.59 | 2623.07 | 2017.52 | 5170.22 | 3192.42 | 4460 | 41059.54
571313134700403635 | 2016-05-11 |  | 10 | 13 | 18.2 | Gaia-Wind Ltd | Gaia Wind 133-10 kW | 671 - Struer | Land |  |  |  |  | SDFE2018 | [39 empty] | 17603.52 | 30813.73 | 28684.51 | 27250.59 | 29469.79 | 25106.31 | 28688.38 | 2985.22 | 2623.19 | 2592.79 | 2445.25 | 2418.85 | 1051.6 | 1753.15 | 1543.39 | 1418.21 | 3445.42 | 2449.51 | 3343.67 | 28070.25
571313134700403642 | 2016-05-24 |  | 10 | 14 | 18 | Solid Wind Power A/S | SWP10-14TG20 | 665 - Lemvig | Land |  |  |  |  | SDFE2018 | [39 empty] | 32636.58 | 59404.8 | 56104.68 | 57473.48 | 58037.39 | 51523.72 | 56721.86 | 5131.75 | 4576.72 | 4703.31 | 3953.68 | 4707.39 | 2935.31 | 4538.91 | 3784.33 | 3871.14 | 3797.18 | 3981.34 | 5255.42 | 51236.48
571313134700403659 | 2016-06-07 |  | 25 | 14 | 18 | Solid Wind Power A/S | SWP25-14TG20 | 665 - Lemvig | Land |  |  | 453472.585 | 6252875.6613 | SDFI_23 | [39 empty] | 24496.05 | 53070 | 43468.92 | 46605.87 | 54133.02 | 41770.8 | 46259.42 | 4836.52 | 4489.14 | 4394.76 | 3609.29 | 3543.8 | 757.41 | 4075.23 | 3306.75 | 2641.19 | 6372.65 | 3125 | 5334.42 | 46486.16
571313134700403666 | 2016-06-14 |  | 10 | 14 | 18 | Solid Wind Power A/S | SWP10-14TG20 | 665 - Lemvig | Land |  |  |  |  | SDFI_23 | [39 empty] | 27559.38 | 52985.69 | 50601.78 | 43345.63 | 43784.64 | 36499.77 | 44543.87 | 3971.48 | 3856.97 | 3863.06 | 3386.16 | 4320.35 | 2422.53 | 3826.8 | 3203.96 | 3273.44 | 4805.06 | 2517.74 | 3404.03 | 42851.58
571313134700403673 | 2016-07-06 |  | 10 | 14 | 18 | Solid Wind Power A/S | SWP10-14TG20 | 665 - Lemvig | Land |  |  |  |  | SDFI_23 | [39 empty] | 22434.22 | 43469.49 | 38847.66 | 42198.56 | 44706.859 | 38403.36 | 45703.59 | 3883.54 | 3464.5 | 3379.2 | 3431.45 | 4300.37 | 2671.68 | 4063.18 | 3260.9 | 3336.15 | 4902.4 | 2885.83 | 4100.78 | 43679.98
571313134700403680 | 2016-10-17 |  | 10 | 14 | 18 | Solid Wind Power A/S | SWP10-14TG20 | 665 - Lemvig | Land |  |  |  |  | SDFI_23 | [39 empty] | 5321.6 | 36044.28 | 29725.43 | 34586.58 | 38593.12 | 27991.75 | 31801.72 | 2895.14 | 2622.2 | 2546.19 | 2080.26 | 2940.05 | 1429.03 | 1915.71 | 1729.3 | 1485.63 | 2940.05 | 1552.1 | 2369.37 | 26505.03
571313134700403697 | 2016-10-17 |  | 10 | 14 | 18 | Solid Wind Power A/S | SWP10-14TG20 | 671 - Struer | Land |  |  |  |  | SDFI_23 | [39 empty] | 6829.43 | 45884.27 | 42672.15 | 44274.15 | 46702.23 | 39494.28 | 44718.17 | 4119.38 | 3897.4 | 3954.24 | 3321.02 | 4183.93 | 2198.37 | 3170.21 | 2588.65 | 2487.45 | 4972 | 3137.77 | 4802.23 | 42832.65
571313134700403703 | 2016-11-15 |  | 2200 | 100 | 72 | Vestas Wind Systems A/S | V100-2.0 | 661 - Holstebro | LAND | Hessel, Borbjerg | 1dc | 490182.16 | 6244370.53 | SDFE2018 | [39 empty] | 813108 | 5880087 | 4549091 | 4347355 | 4404821 | 3686258 | 4562368 | 645096 | 412262 | 475078 | 268380 | 492928 | 242522 | 410747 | 348827 | 353261 | 662921 | 395463 | 533360 | 5240845
571313134700403710 | 2016-11-23 |  | 2200 | 100 | 72 | Vestas Wind Systems A/S | V100-2.0 | 661 - Holstebro | LAND | Hessel, Borbjerg | 1dd | 490105.74 | 6244683.7 | SDFE2018 | [39 empty] | 312867 | 5335603 | 4123661 | 4026062 | 4018600 | 3447502 | 4211750 | 596405 | 396208 | 415490 | 253822 | 470390 | 228369 | 387938 | 332523 | 298340 | 647259 | 300223 | 631866 | 4958833
571313134700403727 | 2016-11-22 |  | 2200 | 100 | 72 | Vestas Wind Systems A/S | V100-2.0 | 661 - Holstebro | LAND | Hessel, Borbjerg | 1de | 490029.53 | 6244994.55 | SDFE2018 | [39 empty] | 745581 | 5555528 | 4128223 | 3984516 | 4041778 | 3392421 | 4091403 | 579835 | 390800 | 413392 | 281962 | 446745 | 196689 | 370311 | 309618 | 289922 | 637555 | 332661 | 624901 | 4874391
571313134700403734 | 2016-12-04 |  | 2200 | 100 | 72 | Vestas Wind Systems A/S | V100-2.0 | 661 - Holstebro | LAND | Hessel, Borbjerg | 1df | 489952.74 | 6245308.59 | SDFE2018 | [39 empty] | 598375 | 5878081 | 4240907 | 4572108 | 3677881 | 2929745 | 4567616 | 606875 | 403325 | 451915 | 325867 | 466556 | 227045 | 391232 | 330119 | 303126 | 603938 | 336615 | 610723 | 5057336
571313134700403741 | 2016-12-12 |  | 2200 | 100 | 72 | Vestas Wind Systems A/S | V100-2.0 | 661 - Holstebro | LAND | Hessel, Borbjerg | 1dg | 489873.92 | 6245631.81 | SDFE2018 | [39 empty] | 420373 | 5681084 | 4241446 | 4116125 | 4226188 | 3529756 | 4295664 | 427824 | 406925 | 452280 | 288760 | 457947 | 219048 | 401467 | 331307 | 288774 | 661578 | 346892 | 627398 | 4910200
571313134700403758 | 2016-12-20 |  | 2200 | 100 | 72 | Vestas Wind Systems A/S | V100-2.0 | 661 - Holstebro | LAND | Hessel, Borbjerg | 1dh | 489793.9 | 6245960.26 | SDFE2018 | [39 empty] | 156370 | 5819928 | 4324764 | 4172416 | 4302040 | 3582187 | 4286183 | 652288 | 418322 | 467491 | 265390 | 465090 | 226069 | 406153 | 327535 | 274874 | 665105 | 352922 | 645748 | 5166987
571313134700403765 | 2016-12-18 |  | 2200 | 100 | 72 | Vestas Wind Systems A/S | V100-2.0 | 661 - Holstebro | LAND | Hessel, Borbjerg | 1di | 489713.48 | 6246288.58 | SDFE2018 | [39 empty] | 238434 | 6127675 | 4499158 | 4433105 | 4593212 | 4490267 | 5040565 | 644607 | 434978 | 491946 | 292613 | 477780 | 198887 | 360336 | 366051 | 338075 | 685451 | 385566 | 703432 | 5379722
571313134700403772 | 2016-11-18 |  | 2200 | 100 | 72 | Vestas Wind Systems A/S | V100-2.0 | 661 - Holstebro | LAND | Hessel, Borbjerg | 1dk | 490702.3 | 6244292.94 | SDFE2018 | [39 empty] | 623005 | 5305023 | 4208715 | 3947427 | 4168674 | 3936486 | 4429042 | 616722 | 368972 | 450286 | 213726 | 436846 | 209825 | 370769 | 315488 | 324108 | 635994 | 400590 | 624544 | 4967870
571313134700403789 | 2016-11-23 |  | 2200 | 100 | 72 | Vestas Wind Systems A/S | V100-2.0 | 661 - Holstebro | LAND | Hessel, Borbjerg | 1dl | 490625.03 | 6244606.09 | SDFE2018 | [39 empty] | 638560 | 4765291 | 3691730 | 3520033 | 3739926 | 3524662 | 3946563 | 492638 | 322036 | 403595 | 227624 | 404547 | 116007 | 295460 | 283902 | 274649 | 600496 | 344735 | 574924 | 4340613
571313134700403796 | 2016-11-20 |  | 2200 | 100 | 72 | Vestas Wind Systems A/S | V100-2.0 | 661 - Holstebro | LAND | Hessel, Borbjerg | 1dm | 490549.24 | 6244917.19 | SDFE2018 | [39 empty] | 682841 | 5015921 | 3721877 | 3719325 | 2977402 | 2487435 | 3586522 | 497943 | 317896 | 401474 | 233109 | 419915 | 179435 | 315404 | 251251 | 224366 | 546290 | 291450 | 458451 | 4136984
571313134700403802 | 2016-12-20 |  | 2200 | 100 | 72 | Vestas Wind Systems A/S | V100-2.0 | 661 - Holstebro | LAND | Hessel, Borbjerg | 1dn | 490472.43 | 6245230.77 | SDFE2018 | [39 empty] | 295484 | 5093821 | 3794389 | 3729355 | 2914102 | 2482594 | 3440801 | 465497 | 251569 | 279787 | 243421 | 413798 | 188756 | 310185 | 286161 | 269207 | 591893 | 330811 | 575995 | 4207080
571313134700403819 | 2016-12-05 |  | 2200 | 100 | 72 | Vestas Wind Systems A/S | V100-2.0 | 661 - Holstebro | LAND | Hessel, Borbjerg | 1do | 490393.96 | 6245554.55 | SDFE2018 | [39 empty] | 511488 | 5247333 | 3828615 | 3820035 | 3007308 | 2553916 | 3671964 | 516089 | 200651 | 396950 | 251226 | 442689 | 187271 | 327458 | 286578 | 249651 | 565185 | 303987 | 572243 | 4299978
571313134700403826 | 2016-12-05 |  | 2200 | 100 | 72 | Vestas Wind Systems A/S | V100-2.0 | 661 - Holstebro | LAND | Hessel, Borbjerg | 1dp | 490313.09 | 6245882.64 | SDFE2018 | [39 empty] | 476174 | 5022437 | 3802682.59 | 3566912 | 3769649 | 3773028 | 4105258 | 542732 | 358386 | 398452 | 248832 | 449366 | 191523 | 328892 | 277914 | 266103 | 625661 | 338057 | 603374 | 4629292
571313134700403833 | 2016-12-05 |  | 2200 | 100 | 72 | Vestas Wind Systems A/S | V100-2.0 | 661 - Holstebro | LAND | Hessel, Borbjerg | 1dq | 490233.01 | 6246211 | SDFE2018 | [39 empty] | 314615 | 5314385 | 4194818 | 3918456 | 3934800 | 4013764 | 4304549 | 562462 | 374448 | 431998 | 288329 | 488193 | 211486 | 347507 | 307842 | 269175 | 673026 | 356260 | 656624 | 4967350
571313134700403840 | 2016-11-28 |  | 2200 | 100 | 72 | Vestas Wind Systems A/S | V100-2.0 | 661 - Holstebro | LAND | Den Østlige Del, Borbjerg | 44q | 491221.5 | 6244215.27 | SDFE2018 | [39 empty] | 667808 | 5169590 | 4399551 | 4093145 | 4265000 | 4322031 | 4955614 | 633774 | 376975 | 447569 | 258794 | 419732 | 207871 | 373319 | 314553 | 332593 | 651847 | 411584 | 658956 | 5087567
571313134700403857 | 2016-11-28 |  | 2200 | 100 | 72 | Vestas Wind Systems A/S | V100-2.0 | 661 - Holstebro | LAND | Den Østlige Del, Borbjerg | 44h | 491144.57 | 6244528.03 | SDFE2018 | [39 empty] | 597587 | 4641564 | 3880185 | 3580207 | 3843186 | 3912798 | 4497368 | 557170 | 343159 | 404569 | 255714 | 372072 | 199415 | 314505 | 270517 | 283309 | 611430 | 369210 | 586474 | 4567544
571313134700403864 | 2016-11-28 |  | 2200 | 100 | 72 | Vestas Wind Systems A/S | V100-2.0 | 661 - Holstebro | LAND | Den Østlige Del, Borbjerg | 44i | 491069 | 6244839.27 | SDFE2018 | [39 empty] | 578237 | 5024931 | 3890445 | 3809123 | 3045343 | 2506923 | 3697065 | 511719 | 334150 | 386253 | 248076 | 434602 | 199903 | 309446 | 167421 | 0 | 0 | 281789 | 315342 | 3188701
571313134700403871 | 2016-12-02 |  | 2200 | 100 | 72 | Vestas Wind Systems A/S | V100-2.0 | 661 - Holstebro | LAND | Den Østlige Del, Borbjerg | 44k | 490991.98 | 6245153.11 | SDFE2018 | [39 empty] | 133733 | 4067600 | 3842976 | 3704225 | 2943838 | 2600478 | 3648901 | 497442 | 334685 | 386109 | 225653 | 446188 | 196711 | 309296 | 266685 | 261109 | 600898 | 359374 | 588325 | 4472475
571313134700403888 | 2016-11-11 |  | 2200 | 100 | 72 | Vestas Wind Systems A/S | V100-2.0 | 661 - Holstebro | LAND | Den Østlige Del, Borbjerg | 14æ | 490913.19 | 6245476.97 | SDFE2018 | [39 empty] | 528278 | 3907638 | 3782762 | 3635361 | 3859151 | 4000396 | 4457993 | 518293 | 353928 | 383286 | 266631 | 438452 | 206900 | 307915 | 275707 | 261189 | 625150 | 373141 | 604260 | 4614852
571313134700403895 | 2016-11-25 |  | 2200 | 100 | 72 | Vestas Wind Systems A/S | V100-2.0 | 661 - Holstebro | LAND | Den Østlige Del, Borbjerg | 14ø | 490833.29 | 6245805.01 | SDFE2018 | [39 empty] | 587301 | 4622385 | 3974962 | 3701538 | 3828061 | 4087417 | 4567027 | 527185 | 348705 | 383865 | 277077 | 437110 | 213461 | 313412 | 280725 | 269951 | 638677 | 390710 | 300694.05 | 4381572.05
571313134700403901 | 2016-11-08 |  | 2200 | 100 | 72 | Vestas Wind Systems A/S | V100-2.0 | 661 - Holstebro | LAND | Den Østlige Del, Borbjerg | 56 | 490752.43 | 6246133.74 | SDFE2018 | [39 empty] | 641336 | 5058814 | 4232681 | 4020947 | 4168402 | 4397918 | 4922019 | 547043 | 361989 | 373495 | 298443 | 533979 | 224482 | 324223 | 304503 | 275945 | 680443 | 407251 | 662424 | 4994220
571313134700403918 | 2016-08-31 |  | 2000 | 80 | 80 | Vestas Wind Systems A/S | V 80-2 MW VCS | 665 - Lemvig | LAND | Nees By, Nees | 18y | 449765 | 6250567 | SDFE2018 | [39 empty] | 2453731 | 7179397 | 6491268 | 7110920 | 6573670 | 4825045 | 6175719 | 715768 | 601081 | 346309 | 42736 | 504767 | 281294 | 533594 | 336405 | 404694 | 699970 | 459534 | 725229 | 5651381
571313134700403925 | 2016-08-31 |  | 2000 | 80 | 80 | Vestas Wind Systems A/S | V 80-2 MW VCS | 665 - Lemvig | LAND | Nees By, Nees | 18y | 449743 | 6250789 | SDFE2018 | [39 empty] | 2372490 | 7341841 | 6715610 | 7133494 | 6530959 | 4823224 | 6037879 | 654394 | 588288 | 396572 | 45606 | 409790 | 255864 | 552226 | 337123 | 386428 | 665422 | 449208 | 727840 | 5468761
571313134700403932 | 2016-08-31 |  | 2000 | 80 | 80 | Vestas Wind Systems A/S | V 80-2 MW VCS | 665 - Lemvig | LAND | Nees By, Nees | 16p | 449721 | 6251012 | SDFE2018 | [39 empty] | 2216052 | 7313466 | 6749853 | 7314564 | 6570656 | 4891048 | 5955362 | 619117 | 612881 | 415628 | 46279 | 535474 | 266008 | 525677 | 344784 | 394436 | 721096 | 464864 | 749825 | 5696069
571313134700403949 | 2016-10-12 |  | 10 | 14 | 18 | Solid Wind Power A/S | SWP10-14TG20 | 665 - Lemvig | Land |  |  |  |  | SDFI_23 | [39 empty] | 9744.8 | 60649.61 | 62279.61 | 65336.54 | 65207.34 | 57909.65 | 60292.77 | 5404.93 | 5152.81 | 5415.61 | 4453.29 | 5369.11 | 3494.76 | 5117.28 | 4339.54 | 4313.49 | 6027.7 | 4414.57 | 6100.34 | 59603.43
571313134700403956 | 2016-12-08 |  | 25 | 14 | 18 | Solid Wind Power A/S | SWP25-14TG20 | 665 - Lemvig | Land |  |  | 452306.3606 | 6265138.4477 | SDFI_23 | [39 empty] | 3781.5 | 75210.85 | 69115.85 | 74377.47 | 78741.46 | 65884.75 | 72967.2 | 6751.59 | 5982.58 | 5146.55 | 4450.19 | 5931.5 | 2832.18 | 5157.86 | 3740.66 | 4151.42 | 7663.72 | 3977.28 | 6866.84 | 62652.37
571313134700403963 | 2016-10-16 |  | 10 | 14 | 18 | Solid Wind Power A/S | SWP10-14TG20 | 665 - Lemvig | Land |  |  |  |  | SDFI_23 | [39 empty] | 8890.95 | 51897.23 | 48815.27 | 50527.33 | 52616.17 | 45824.75 | 50663.25 | 4809.28 | 4383.37 | 4208.6 | 3745.18 | 4376.13 | 2339.49 | 3587.97 | 3127.38 | 3054.76 | 5536.8 | 3834.79 | 5289.69 | 48293.44
571313134700403970 | 2016-10-16 |  | 10 | 14 | 18 | Solid Wind Power A/S | SWP10-14TG20 | 665 - Lemvig | Land |  |  |  |  | SDFI_23 | [39 empty] | 9662.91 | 57152.19 | 52740.23 | 54336.52 | 56026.379 | 48045.48 | 50824.58 | 4869.98 | 4130.53 | 4340.16 | 3628.99 | 4039.91 | 2437.09 | 3989.64 | 3491.16 | 3680.25 | 5746.36 | 4046.89 | 5511.82 | 49912.78
571313134700403987 | 2016-10-17 |  | 10 | 14 | 18 | Solid Wind Power A/S | SWP10-14TG20 | 665 - Lemvig | Land |  |  |  |  | SDFI_23 | [39 empty] | 8181.32 | 54603.12 | 52713.67 | 56295.38 | 57829.2 | 50343.96 | 55391.57 | 4998.99 | 4454.47 | 4605.56 | 3647.23 | 4555.48 | 2718.98 | 4319.92 | 3426.95 | 3495.23 | 5423.91 | 3636.33 | 5345.71 | 50628.76
571313134700403994 | 2016-10-17 |  | 10 | 7.1 | 21.4 | THY møllen Aps | TWP-40-10 | 671 - Struer | Land |  |  |  |  | SDFI_23 | [40 empty] | 14538.59 | 19277.32 | 18917.92 | 20922.29 | 17005.2 | 19535.16 | 2007.6 | 2007.65 | 1834.27 | 1466.1 | 1977.47 | 571.21 | 1094.03 | 1160.25 | 948.15 | 2599.66 | 1408.98 | 2243.68 | 19319.05
571313134700404007 | 2016-11-09 |  | 10 | 14 | 18 | Solid Wind Power A/S | SWP10-14TG20 | 671 - Struer | Land |  |  |  |  | SDFI_23 | [39 empty] | 4718.22 | 35118.68 | 31739.21 | 32704.49 | 35613.08 | 26861.78 | 31458.6 | 2234.5 | 1991.31 | 2098.32 | 1779.75 | 2378.5 | 1127.72 | 1951.23 | 1689.08 | 1499.77 | 3083.59 | 1463.08 | 2442.64 | 23739.49
571313134700404014 | 2016-10-11 |  | 10 | 13 | 18.3 | Gaia-Wind Ltd | Gaia Wind 133-10 kW | 661 - Holstebro | Land |  |  |  |  | SDFI_23 | [39 empty] | 7505.83 | 34096.15 | 31670.67 | 30848.61 | 34016.41 | 28186.47 | 31017.06 | 2420.35 | 3007.93 | 2816.23 | 2341.67 | 2560.53 | 1309.6 | 2178.99 | 2015.07 | 1672.28 | 3572.64 | 2144.79 | 3537.37 | 29577.45
571313134700404021 | 2016-10-11 |  | 10 | 13 | 18.3 | Gaia-Wind Ltd | Gaia Wind 133-10 kW | 661 - Holstebro | Land |  |  |  |  | SDFI_23 | [39 empty] | 6925.33 | 31893.6 | 26254.77 | 29013.21 | 24618.61 | 24640.79 | 28257.87 | 2661.65 | 2794.22 | 2437.66 | 2069.63 | 2618.47 | 1333.48 | 1989.85 | 1732.74 | 1349.59 | 3370.17 | 1904.7 | 3173.82 | 27435.98
571313134700404038 | 2016-10-11 |  | 10 | 13 | 18.3 | Gaia-Wind Ltd | Gaia Wind 133-10 kW | 661 - Holstebro | Land |  |  |  |  | SDFI_23 | [39 empty] | 4929.52 | 21930.66 | 20238.06 | 19761.9 | 21974.56 | 15715.64 | 18565.05 | 2426.75 | 2498.73 | 2233.28 | 1659.72 | 1658.36 | 839.37 | 1692.64 | 1403.46 | 1219.24 | 2624.24 | 1699.21 | 2833.67 | 22788.67
571313134700404045 | 2016-10-11 |  | 10 | 13 | 18.3 | Gaia-Wind Ltd | Gaia Wind 133-10 kW | 661 - Holstebro | Land |  |  |  |  | SDFI_23 | [39 empty] | 4580.11 | 19277.11 | 17293.61 | 17896.22 | 18939.66 | 16019.65 | 17146.76 | 1643.01 | 1895.1 | 1457.17 | 1689.82 | 1643.27 | 565.3 | 733.82 | 846.14 | 470.56 | 1931.93 | 1540.18 | 2391.4 | 16807.7
571313134700404052 | 2016-11-29 |  | 10 | 14 | 18 | Solid Wind Power A/S | SWP10-14TG20 | 661 - Holstebro | Land |  |  |  |  | SDFI_23 | [39 empty] | 3425.99 | 43583.52 | 38999.33 | 37284.39 | 39858.95 | 32192.21 | 36282.05 | 3631.7 | 3746.64 | 3206.37 | 2804.16 | 3359.06 | 1614.05 | 2542.97 | 2102.71 | 2197.94 | 3988.74 | 2792.41 | 3959.03 | 35945.78
571313134700404069 | 2016-11-01 |  | 10 | 14 | 18 | Solid Wind Power A/S | SWP10-14TG20 | 661 - Holstebro | Land |  |  |  |  | SDFI_23 | [39 empty] | 5066.69 | 38865.66 | 36856.27 | 38609.09 | 40966.231 | 34789.94 | 38967.56 | 3801.96 | 3636.5 | 3434.32 | 3132.64 | 3848.6 | 1756.14 | 2598.2 | 2278.31 | 2154.79 | 4381.53 | 3130.24 | 4417.41 | 38570.64
571313134700404076 | 2017-01-01 |  | 10 | 7.1 | 21.4 | THY møllen Aps | TWP-40-10 | 661 - Holstebro | Land |  |  |  |  | SDFI_23 | [40 empty] | 13413.04 | 13264.98 | 13288.19 | 16321.04 | 12647.57 | 13601.41 | 1006.44 | 1131.71 | 798.63 | 725.79 | 672.86 | 241.54 | 815.46 | 820.37 | 501.31 | 1719.46 | 594.23 | 1032.34 | 10060.14
571313134700404083 | 2016-12-11 |  | 25 | 14 | 18 | Solid Wind Power A/S | SWP25-14TG20 | 665 - Lemvig | Land |  |  | 453116.2182 | 6252474.2757 | SDFI_23 | [39 empty] | 0 | 66133.36 | 58934.85 | 62157.5 | 66231.99 | 46931.57 | 55575.23 | 5598.55 | 4592.92 | 4925.63 | 3570.31 | 4631.49 | 2180.88 | 5290.47 | 3921.12 | 3680.27 | 6750.85 | 3200.55 | 5906.02 | 54249.06
571313134700404090 | 2016-11-28 |  | 10 | 14 | 18 | Solid Wind Power A/S | SWP10-14TG20 | 671 - Struer | Land |  |  |  |  | SDFI_23 | [39 empty] | 2228.248 | 37929.86 | 37809.74 | 46722.62 | 40712.06 | 34136.66 | 37748.11 | 3762.15 | 3335.9 | 3341.56 | 2968.6 | 3455.43 | 1680.05 | 2372.43 | 2175.47 | 2137.77 | 4374.29 | 3264.78 | 4252.8 | 37121.23
571313134700404106 | 2016-12-11 |  | 10 | 14 | 18 | Solid Wind Power A/S | SWP10-14TG20 | 665 - Lemvig | Land |  |  |  |  | SDFI_23 | [39 empty] | 2908.95 | 57934.31 | 54082.81 | 57279.05 | 59319.01 | 54240.12 | 58764.44 | 5280.28 | 4789.8 | 4979.88 | 4211.96 | 4944.67 | 3048.03 | 4355.24 | 3937.92 | 3856.43 | 6371.56 | 4590.06 | 5937.48 | 56303.31
571313134700404113 | 2017-02-06 |  | 10 | 14 | 18 | Solid Wind Power A/S | SWP10-14TG20 | 661 - Holstebro | Land |  |  |  |  | SDFI_23 | [40 empty] | 33038.91 | 37763.46 | 37383.34 | 37837.45 | 28379.43 | 33935.65 | 3173.22 | 2793.75 | 2477.19 | 2365.31 | 2992.16 | 1577.22 | 2339.09 | 2039.63 | 1938.97 | 3498.62 | 1724.63 | 2946.08 | 29865.87
571313134700404120 | 2017-05-04 | 2017-10-24 | 2000 | 110 | 80 | Vestas Wind Systems A/S | Ukendt | 665 - Lemvig | LAND | Rysensten Hovedgård, Bøvling | 1u | 447710.49 | 6256544.433 | Stamdata | [40 empty] | 3259961
571313134700404137 | 2017-02-13 |  | 10 | 13 | 18.3 | Gaia-Wind Ltd | Gaia Wind 133-10 kW | 665 - Lemvig | Land |  |  |  |  | SDFI_23 | [40 empty] | 44349.37 | 47237.65 | 48965.3 | 51032.5 | 44520.07 | 49141.08 | 4498.24 | 3047.47 | 4234.01 | 3617.56 | 4382.96 | 2396.04 | 3678.96 | 3158.58 | 3402.85 | 4347.43 | 3334.99 | 4518.57 | 44617.66
571313134700404144 | 2017-12-26 |  | 2200 | 100 | 75 | Vestas Wind Systems A/S | V100-2.2 MW | 661 - Holstebro | LAND | Bur By, Bur | 1d | 467317 | 6248184 | SDFE2018 | [40 empty] | 42109 | 6500568 | 9204624 | 4777560 | 4255095 | 5983356 | 661118 | 589885 | 517828 | 471330 | 540377 | 279719 | 455563 | 354316 | 320577 | 719957 | 462560 | 733144 | 6106374
571313134700404151 | 2017-12-26 |  | 2200 | 100 | 75 | Vestas Wind Systems A/S | V100-2.2 MW | 661 - Holstebro | LAND | Bur By, Bur | 1d | 467253 | 6247953 | SDFE2018 | [40 empty] | 60844 | 6894812 | 9586795 | 4847231 | 4111264 | 5886552 | 654116 | 561707 | 519091 | 462953 | 423502 | 274223 | 438529 | 351889 | 320776 | 694451 | 449307 | 705361 | 5855905
571313134700404168 | 2018-01-04 |  | 2200 | 100 | 75 | Vestas Wind Systems A/S | V100-2.2 MW | 661 - Holstebro | LAND | Bur By, Bur | 1d | 467189.76 | 6247720.96 | SDFE2018 | [40 empty] | 0 | 6466507 | 10339440 | 5176444 | 4305712 | 6069251 | 663847 | 506902 | 579757 | 457005 | 564949 | 279122 | 432691 | 357569 | 375013 | 683756 | 484473 | 711437 | 6096521
571313134700404175 | 2017-12-28 |  | 2200 | 100 | 75 | Vestas Wind Systems A/S | V100-2.2 MW | 661 - Holstebro | LAND | Bur By, Bur | 1d | 467670 | 6248209 | SDFE2018 | [40 empty] | 8381 | 6810854 | 9551739 | 4820199 | 4218927 | 5690081 | 591953 | 545027 | 490164 | 525298 | 548211 | 285811 | 363678 | 358927 | 302362 | 717694 | 530712 | 729093 | 5988930
571313134700404182 | 2017-12-28 |  | 2200 | 100 | 75 | Vestas Wind Systems A/S | V100-2.2 MW | 661 - Holstebro | LAND | Bur by, Bur | 1d | 467607 | 6247977 | SDFE2018 | [40 empty] | 16 | 6151686 | 9519143 | 5054541 | 4470541 | 5706925 | 612451 | 501049 | 489916 | 486384 | 488171 | 264873 | 356762 | 326236 | 301143 | 688753 | 522921 | 686808 | 5725467
571313134700404199 | 2018-01-23 |  | 2200 | 100 | 75 | Vestas Wind Systems A/S | V100-2.2 MW | 661 - Holstebro | LAND | Bur by, Bur | 1d | 467543.82 | 6247744.23 | SDFE2018 | [40 empty] | 0 | 6684417 | 10258885 | 6155757 | 5471446 | 6383072 | 708610 | 567220 | 555057 | 493243 | 502910 | 273710 | 387119 | 376135 | 349997 | 729491 | 542312 | 715043 | 6200847
571313134700404212 | 2017-03-20 |  | 25 | 14 | 18 | Solid Wind Power A/S | SWP25-14TG20 | 665 - Lemvig | Land |  |  | 462558.572 | 6264022.9191 | SDFI_23 | [40 empty] | 52547.45 | 66362.97 | 65902.93 | 68437.33 | 60572.57 | 66541.28 | 5989.97 | 6064.57 | 5846.82 | 4747.89 | 5967.63 | 2803.34 | 4475.94 | 4222.51 | 2010.04 | 8778.19 | 5107.87 | 6311.57 | 62326.34
571313134700404229 | 2017-05-02 |  | 10 | 14 | 18 | Solid Wind Power A/S | SWP10-14TG20 | 661 - Holstebro | Land |  |  |  |  | SDFI_23 | [40 empty] | 21145.17 | 31030.99 | 33029.24 | 34660.3 | 27142.32 | 32240.28 | 3014.64 | 2910.79 | 2798.26 | 2328.62 | 2905.91 | 1468.16 | 2235.73 | 1870.12 | 1633.81 | 3688.05 | 1971.22 | 3495.13 | 30320.44
571313134700404236 | 2017-09-25 |  | 3600 | 117 | 91.5 | Vestas Wind Systems A/S | V117-3.6 MW | 661 - Holstebro | LAND | Sønderhede, Sevel | 60p | 490764.65 | 6252286.81 | SDFE2018 | [40 empty] | 3303430 | 10986520 | 10737750 | 7941700 | 7266020 | 9978090 | 1168950 | 1033220 | 834340 | 646730 | 776880 | 470160 | 750510 | 626910 | 555120 | 1154080 | 915020 | 1277570 | 10209490
571313134700404243 | 2017-09-28 |  | 3600 | 117 | 91.5 | Vestas Wind Systems A/S | V117-3.6 MW | 661 - Holstebro | LAND | Stendis By, Ryde | 60o | 491001.37 | 6252012.15 | SDFE2018 | [40 empty] | 3366480 | 9706130 | 9832950 | 7242380 | 6614340 | 9170450 | 1093170 | 854770 | 745510 | 586130 | 669370 | 425550 | 657000 | 547920 | 500580 | 1130430 | 853370 | 1221880 | 9285680
571313134700404250 | 2017-09-25 |  | 3600 | 117 | 91.5 | Vestas Wind Systems A/S | V117-3.6 MW | 661 - Holstebro | LAND | Sønderhede, Sevel | 59h | 491235.54 | 6251739.54 | SDFE2018 | [40 empty] | 3188410 | 10390390 | 9904750 | 8205550 | 6535090 | 7511440 | 976670 | 868070 | 659040 | 539750 | 566060 | 447870 | 712840 | 592780 | 647790 | 1235520 | 898330 | 1219070 | 9363790
571313134700404267 | 2017-06-25 |  | 10 | 13 | 18.3 | Gaia-Wind Ltd | Gaia Wind 133-10 kW | 665 - Lemvig | Land |  |  |  |  | SDFI_23 | [40 empty] | 22518.27 | 44891.23 | 44111.61 | 50669.06 | 42046.05 | 48566.75 | 4596.26 | 3958.28 | 4197.34 | 3618.89 | 4367.65 | 2343.57 | 3685.27 | 3166.55 | 3208.23 | 4961.04 | 3349.15 | 4491.33 | 45943.56
571313134700404274 | 2017-08-15 |  | 10 | 13 | 18.3 | Gaia-Wind Ltd | Gaia Wind 133-10 kW | 665 - Lemvig | Land |  |  |  |  | SDFI_23 | [40 empty] | 15049.19 | 37384.6 | 38482.07 | 42646.79 | 33870.63 | 39374.14 | 3774.25 | 3367.04 | 3339.61 | 2782.94 | 3260.87 | 1653.5 | 3183.24 | 2559.8 | 2321.78 | 4602.42 | 2375.02 | 3938.75 | 37159.22
571313134700404298 | 2017-09-03 |  | 10 | 13 | 18.3 | Gaia-Wind Ltd | Gaia Wind 133-10 kW | 665 - Lemvig | Land |  |  |  |  | SDFI_23 | [40 empty] | 13326.87 | 33751.33 | 39029.79 | 40535.11 | 33633.17 | 38986.14 | 3594.66 | 3314.85 | 3410.47 | 2892.06 | 3589.47 | 1951.2 | 3263.53 | 2561.06 | 2366.54 | 4479.17 | 2641.24 | 1099.21 | 35163.46
571313134700404304 | 2017-09-12 |  | 10 | 13 | 18.3 | Gaia-Wind Ltd | Gaia Wind 133-10 kW | 665 - Lemvig | Land |  |  |  |  | SDFI_23 | [40 empty] | 4864.88 | 13619.66 | 12871.37 | 14425.7 | 10297.58 | 12177.16 | 1139.88 | 1266.81 | 950.25 | 972.82 | 980.65 | 496.64 | 1020.85 | 815.16 | 556.5 | 1388.45 | 815.32 | 1264.57 | 11667.9
571313134700404311 | 2018-02-20 |  | 25 | 14 | 18 | Solid Wind Power A/S | SWP25-14TG20 | 665 - Lemvig | Land |  |  | 460868.8344 | 6266089.928 | SDFI_23 | [40 empty] | 0 | 74474.07 | 60582.22 | 67236.219 | 52873.51 | 62118.61 | 6129.07 | 5913.94 | 5977.76 | 4091.45 | 5770.78 | 2384.6 | 4049.34 | 3882.54 | 3539.56 | 7188.77 | 4271.94 | 6328.22 | 59527.97
571313134700404328 | 2017-11-29 |  | 2000 | 116 | 95 | Vestas Wind Systems A/S | Ukendt | 665 - Lemvig | LAND | Rysensten Hovedgård, Bøvling | 1u | 447710.49 | 6256544.433 | Stamdata | [40 empty] | 122.5 | 7877299.5 | 9097251.25 | 9508614.409 | 7611326.118 | 7070952.464 | 900811.671 | 844544.008 | 703240.699 | 691497.92 | 816913.928 | 534815.088 | 634500.866 | 477839.033 | 550948.183 | 772747.141 | 671377.352 | 897614.473 | 8496850.362
571313134700404335 | 2018-02-09 |  | 3450 | 112 | 84 | Vestas Wind Systems A/S | V112-3.3MW | 661 - Holstebro | LAND | Den Vestlige Del, Idom | 10g | 466747 | 6242046 | SDFE2018 | [41 empty] | 6995240 | 8666180 | 4306830 | 5162590 | 5967170 | 760000 | 673960 | 558240 | 437810 | 499980 | 319880 | 598900 | 491830 | 473980 | 1069280 | 697230 | 989810 | 7570900
571313134700404342 | 2018-02-14 |  | 3450 | 112 | 84 | Vestas Wind Systems A/S | V112-3.0MW | 661 - Holstebro | LAND | Stenum Hgd., Råsted | 36 | 466506 | 6241794 | SDFE2018 | [41 empty] | 7130524 | 8969030 | 4562970 | 5115710 | 6139380 | 833040 | 581350 | 473780 | 410500 | 402910 | 295060 | 634640 | 520980 | 527530 | 1041290 | 664400 | 987820 | 7373300
571313134700404359 | 2018-02-09 |  | 3450 | 112 | 84 | Vestas Wind Systems A/S | V112-3.3MW | 661 - Holstebro | LAND | Stenum Hgd., Råsted | 7g | 466652 | 6241525 | SDFE2018 | [41 empty] | 7596310 | 9463590 | 4871670 | 5629610 | 6646630 | 862230 | 687530 | 623490 | 484450 | 462430 | 355910 | 673540 | 559770 | 573030 | 1137090 | 641340 | 1042250 | 8103060
571313134700404366 | 2018-02-09 |  | 3450 | 112 | 84 | Vestas Wind Systems A/S | V112-3.3MW | 661 - Holstebro | LAND | Stenum Hgd., Råsted | 7g | 466893 | 6241777 | SDFE2018 | [41 empty] | 7124160 | 8893320 | 4477110 | 5389860 | 6208170 | 810460 | 674600 | 586730 | 495270 | 478230 | 326630 | 546060 | 503050 | 521870 | 1084080 | 733920 | 988800 | 7749700
571313134700404373 | 2018-02-14 |  | 3600 | 126 | 87 | Vestas Wind Systems A/S | V126-3.45 | 665 - Lemvig | LAND | Bækmark Hgd., Flynder | 25a | 459323 | 6254980 | SDFE2018 | [41 empty] | 10072060 | 12724520 | 7750520 | 8909310 | 12528880 | 785310 | 153170 | 961150 | 923430 | 944610 | 509240 | 884140 | 710950 | 710030 | 1499130 | 994410 | 1470710 | 10546280
571313134700404380 | 2018-02-01 |  | 3600 | 126 | 87 | Vestas Wind Systems A/S | V126-3.45 | 665 - Lemvig | LAND | Bækmark Hgd., Flynder | 28a | 459422 | 6255316 | SDFE2018 | [41 empty] | 9538160 | 11868700 | 7399050 | 8640800 | 11941570 | 1298740 | 1059270 | 1003240 | 885190 | 955210 | 487860 | 836240 | 497470 | 619240 | 1380330 | 936280 | 1419630 | 11378700
571313134700404397 | 2018-02-08 |  | 3600 | 126 | 87 | Vestas Wind Systems A/S | V126-3.45 | 665 - Lemvig | LAND | Bækmark Hgd., Flynder | 28a | 459512.8 | 6255623 | SDFE2018 | [41 empty] | 9312540 | 11893740 | 6128770 | 6374780 | 8330560 | 1087510 | 822710 | 784090 | 653410 | 676370 | 441240 | 836520 | 629100 | 653340 | 1321710 | 914880 | 1278600 | 10099480
571313134700404403 | 2018-01-30 |  | 3600 | 126 | 87 | Vestas Wind Systems A/S | V126-3.45 | 665 - Lemvig | LAND | Bækmark Hgd., Flynder | 30d | 459628.8 | 6256016 | SDFE2018 | [41 empty] | 9135130 | 11891110 | 7310410 | 8507080 | 11814690 | 1243700 | 1000320 | 958660 | 845690 | 916650 | 500990 | 819310 | 675180 | 618200 | 1373370 | 920350 | 1386610 | 11259030
571313134700404410 | 2018-02-06 |  | 3600 | 126 | 87 | Vestas Wind Systems A/S | V126-3.45 | 665 - Lemvig | LAND | Bækmark Hgd., Flynder | 32r | 459720 | 6256325 | SDFE2018 | [41 empty] | 8868560 | 11455320 | 7319940 | 8300410 | 11351470 | 1224760 | 1007750 | 929890 | 835010 | 877000 | 478320 | 799580 | 626060 | 585600 | 1275740 | 810500 | 1328790 | 10779000
571313134700404427 | 2017-10-24 |  | 10 | 14 | 18 | Solid Wind Power A/S | SWP10-14TG20 | 665 - Lemvig | Land |  |  |  |  | SDFI_23 | [40 empty] | 5401.08 | 59281.75 | 59865.11 | 61103.519 | 54299.19 | 59445.95 | 5502.34 | 4715.81 | 4782.54 | 4503.24 | 5211.04 | 3042.11 | 4919 | 3947.83 | 4251.51 | 6305.77 | 4074.25 | 5825.83 | 57081.27
571313134700404434 | 2017-10-24 |  | 10 | 14 | 18 | Solid Wind Power A/S | SWP10-14TG20 | 665 - Lemvig | Land |  |  |  |  | SDFI_23 | [41 empty] | 69848.61 | 60653.51 | 60462.55 | 52113.74 | 60326.35 | 5489.65 | 4791.59 | 4990.2 | 4476.76 | 5348.1 | 2999.02 | 4769.96 | 4093.8 | 4324.46 | 6201.97 | 4072.62 | 5783.79 | 57341.92
571313134700404441 | 2018-01-23 | 2022-08-08 | 4300 | 130 | 99.5 | SIEMENS | Ukendt | 665 - Lemvig | LAND | Den nordlige Del, Bøvling | 43q | 447658.28 | 6255634.75 | SDFE2018 | [41 empty] | 14325100 | 17306877.5 | 16629864.382 | 15320790.575 | 9809207.341
571313134700404458 | 2020-07-16 |  | 5000 | 145 | 127.5 | Siemens Wind Power A/S | SG4.5-145 | 665 - Lemvig | LAND | Rysensten Hgd | 1u | 447692.73 | 6256235.41 | Stamdata | [43 empty] | 4247948.229 | 14986309.946 | 14011590.403 | 1101897.702 | 0 | 1192.17 | 0 | 794022.186 | 552999.755 | 1342042.666 | 1285133.656 | 1596101.683 | 2373091.989 | 1832255.327 | 1920046.882 | 12798784.016
571313134700404465 | 2023-07-12 |  | 4200 | 136 | 112 | Vestas Wind Systems A/S | V136-4.2 MW | 665 - Lemvig | LAND | Rysensten Hgd., Bøvling | 1u | 447727.72 | 6256848.23 | Stamdata | [45 empty] | 0 | 0 | 0 | 0 | 0 | 0 | 0 | 11185.773 | 70458.937 | 746173.086 | 902796.804 | 549607.043 | 964320.744 | 3244542.387
571313134700404519 | 2022-12-19 |  | 6600 | 170 | 115 | Siemens Gamesa Renewable Energy A/S | SG6.6 – 170 | 665 - Lemvig | LAND | Den nordlige Del, Bøvling | 87 | 447641.38 | 6255335.98 | Stamdata | [45 empty] | 1049274.681 | 2861537.748 | 2276346.382 | 1840037.439 | 1623172.653 | 2131804.851 | 1394000.874 | 1877760.554 | 1606470.334 | 1454763.536 | 1328814.221 | 1730104.144 | 2361286.685 | 22486099.421
571313134700404526 | 2021-09-11 |  | 6600 | 170 | 115 | Siemens Gamesa Renewable Energy A/S | SG6.6 – 170 | 665 - Lemvig | LAND | Den nordlige Del, Bøvling | 91 | 447619 | 6254937 | Stamdata | [44 empty] | 5316013.919 | 25972023.998 | 2629042.82 | 2486479.558 | 1942719.651 | 1823959.517 | 1910179.187 | 575654.354 | 727220.145 | 1677498.013 | 1299473.484 | 2154489.782 | 1761526.136 | 2824057.462 | 21812300.109
571313134700404533 | 2021-02-22 |  | 3600 | 126 | 77 | Vestas Wind Systems A/S | V126-3.6 MW | 657 - Herning | LAND | Lergrav Hdg., Aulum | 3i | 483954 | 6236727 | Stamdata | [44 empty] | 6765902.251 | 10773672.781 | 1161415.757 | 1013038.709 | 833669.342 | 855046.949 | 905579.808 | 489908.533 | 761468.711 | 577029.92 | 590986.622 | 1183190.941 | 883095.21 | 1273060.081 | 10527490.583
571313134700404540 | 2021-02-23 |  | 3600 | 126 | 77 | Vestas Wind Systems A/S | V126-3.6 MW | 657 - Herning | LAND | Horslund, Vinding | 1n | 483791 | 6237004 | Stamdata | [44 empty] | 5828360.862 | 9718464.351 | 1023291.532 | 967200.532 | 784303.439 | 741404.916 | 792800.784 | 450282.478 | 736863.943 | 555148.605 | 518083.561 | 1147929.68 | 798274.268 | 1187999.432 | 9703583.17
571313134700404557 | 2021-02-21 |  | 3600 | 126 | 77 | Vestas Wind Systems A/S | V126-3.6 MW | 657 - Herning | LAND | Horslund, Vinding | 1o | 483627 | 6237282 | Stamdata | [44 empty] | 4863918.123 | 9106331.784 | 1046423.721 | 950778.906 | 783285.189 | 688288.775 | 753966.327 | 408910.403 | 678142.691 | 509906.042 | 485735.138 | 1090216.908 | 767260.645 | 1160118.702 | 9323033.447
571313134700404564 | 2021-02-18 |  | 3600 | 126 | 77 | Vestas Wind Systems A/S | V126-3.6 MW | 661 - Holstebro | LAND | Solds, Tvis | 3 | 483464 | 6237559 | Stamdata | [44 empty] | 6084188.697 | 9857107.31 | 1114251.484 | 986428.025 | 811813.217 | 654315.998 | 778236.02 | 438417.735 | 639350.88 | 538496.205 | 551150.629 | 1118691.866 | 799983.978 | 1159590.899 | 9590726.936
571313134700404571 | 2021-02-15 |  | 3600 | 126 | 77 | Vestas Wind Systems A/S | V126-3.6 MW | 661 - Holstebro | LAND | Solds, Tvis | 1f | 483300.7 | 6237837 | Stamdata | [44 empty] | 6504127.592 | 10107603.875 | 1143534.885 | 1000419.277 | 832568.923 | 712311.975 | 686402.398 | 439407.97 | 729893.744 | 544940.39 | 556289.429 | 1106123.267 | 817583.402 | 1201457.517 | 9770933.177
571313134700404588 | 2021-02-17 |  | 3600 | 126 | 77 | Vestas Wind Systems A/S | V126-3.6 MW | 661 - Holstebro | LAND | Solds, Tvis | 1u | 483137 | 6238114 | Stamdata | [44 empty] | 6078766.852 | 9726104.904 | 1116369.7 | 971043.199 | 809554.673 | 704213.885 | 668964.215 | 404623.123 | 691641.87 | 522341.985 | 542949.465 | 1068754.798 | 788090.22 | 1158052.179 | 9446599.312
571313134700404595 | 2021-02-11 |  | 3600 | 126 | 77 | Vestas Wind Systems A/S | V126-3.6 MW | 661 - Holstebro | LAND | Solds, Tvis | 2d | 482974 | 6238392 | Stamdata | [44 empty] | 6812016.142 | 10215868.619 | 1166659.109 | 1019361.681 | 900534.163 | 740318.876 | 796656.707 | 425613.275 | 727559.859 | 552599.377 | 575837.818 | 1129555.601 | 824824.405 | 1205797.686 | 10065318.557
571313134700404632 | 2022-09-24 |  | 5 | 5.4 | 22.2 | Evance | Iskra R9000 | 665 - Lemvig | Land |  |  |  |  | Stamdata | [45 empty] | 1363.34 | 688.21 | 213.06 | 761.64 | 618.72 | 1010.77 | 429 | 644.88 | 682.79 | 577.32 | 1085.35 | 504.16 | 607.12 | 7823.02
571313134700404649 | 2022-12-19 |  | 10 | 7.1 | 21.5 | THY møllen Aps | TWP-40-10 | 665 - Lemvig | Land |  |  |  |  | Stamdata | [45 empty] | 322.78 | 1156.57 | 700.97 | 461.35 | 644.98 | 793.35 | 332.96 | 879.62 | 798.11 | 1057.7 | 1652.34 | 470.25 | 399.9 | 9348.1
571313134701404280 | 2018-02-16 |  | 7000 | 154 | 85.3 | Siemens Wind Power A/S | SWT-7.0-154 | 665 - Lemvig | HAV | 99999x | 99999x | 453510 | 6280335 | Stamdata | [41 empty] | 24294000 | 29803798.4335 | 29704939.941 | 26751242.044 | 29637678.2423 | 2796366.339 | 2561761.9035 | 2562344.6077 | 2053468.9842 | 2169800.8545 | 1200509.534 | 1914538.9952 | 1427766.313 | 1675352.9068 | 2662505.6587 | 2241911.811 | 3054529.2198 | 26320857.1275
571313134702404289 | 2018-02-16 |  | 7000 | 154 | 85.3 | Siemens Wind Power A/S | SWT-7.0-154 | 665 - Lemvig | HAV | 99999X | 99999X | 453064 | 6281196 | Stamdata | [41 empty] | 24294000 | 29803798.4335 | 29704939.941 | 26751242.044 | 29637678.2423 | 2796366.339 | 2561761.9035 | 2562344.6077 | 2053468.9842 | 2169800.8545 | 1200509.534 | 1914538.9952 | 1427766.313 | 1675352.9068 | 2662505.6587 | 2241911.811 | 3054529.2198 | 26320857.1275
571313134703404288 | 2018-02-16 |  | 7000 | 154 | 85.3 | Siemens Wind Power A/S | SWT-7.0-154 | 665 - Lemvig | HAV | 99999X | 99999X | 454407 | 6280817 | Stamdata | [41 empty] | 24294000 | 29803798.4335 | 29704939.941 | 26751242.044 | 29637678.2423 | 2796366.339 | 2561761.9035 | 2562344.6077 | 2053468.9842 | 2169800.8545 | 1200509.534 | 1914538.9952 | 1427766.313 | 1675352.9068 | 2662505.6587 | 2241911.811 | 3054529.2198 | 26320857.1275
571313134704404287 | 2018-02-16 |  | 7000 | 154 | 85.3 | Siemens Wind Power A/S | SWT-7.0-154 | 665 - Lemvig | HAV | 99999X | 99999X | 454153 | 6281691 | Stamdata | [41 empty] | 24294000 | 29803798.4335 | 29704939.941 | 26751242.044 | 29637678.2423 | 2796366.339 | 2561761.9035 | 2562344.6077 | 2053468.9842 | 2169800.8545 | 1200509.534 | 1914538.9952 | 1427766.313 | 1675352.9068 | 2662505.6587 | 2241911.811 | 3054529.2198 | 26320857.1275
571313134710004341 | 2012-05-30 | 2022-06-20 | 5 | 5 | 18 | Fortis Wind Energy | Fortis Montana | 661 - Holstebro | Land |  |  |  |  | Stamdata | [45 empty] | 0
571313134710032559 | 2012-03-16 |  | 6 | 5.5 | 15 | Ecowind | P6 | 665 - Lemvig | Land |  |  |  |  | GeoDanmark, 12-03-2017 | [45 empty] | 2690.46 | 233.53 | 199.49 | 227.94 | 181.13 | 225.06 | 91.68 | 236.69 | 191.51 | 157.91 | 327.02 | 135.27 | 192.22 | 2399.45
571313134710036885 | 2012-12-30 |  | 6 | 7.1 | 21.3 | THY møllen Aps | TWP 6KW | 665 - Lemvig | Land |  |  |  |  | GeoDanmark, 12-03-2017 | [45 empty] | 9256.25 | 671.75 | 769.32 | 709.89 | 653.47 | 1013.75 | 389.46 | 680.38 | 598.49 | 474.37 | 1248.24 | 501.35 | 662.89 | 8373.36
571313134710044262 | 2012-11-30 |  | 6 | 7.1 | 21.3 | THY møllen Aps | TWP 6KW | 665 - Lemvig | Land |  |  |  |  | GeoDanmark, 12-03-2017 | [45 empty] | 10442.88 | 952.28 | 985.12 | 1103.84 | 812.28 | 1274 | 392.04 | 633.86 | 790.95 | 656.45 | 1796.6 | 827.17 | 1104.47 | 11329.06
571313134710048123 | 2013-02-10 |  | 6 | 7.1 | 21.4 | THY møllen Aps | Ukendt | 665 - Lemvig | Land |  |  |  |  | GeoDanmark, 12-03-2017 | [45 empty] | 8341.98 | 828.29 | 947.56 | 796.53 | 624.39 | 930.92 | 281.33 | 402.6 | 586.34 | 393.6 | 1308.94 | 354.35 | 983.21 | 8438.06
571313134710059495 | 2012-03-26 |  | 6 | 5.5 | 22 | Kingspan Environmental Ltd | Kingspan KW6 | 671 - Struer | Land |  |  |  |  | GeoDanmark, 12-03-2017 | [45 empty] | 4046.64 | 248.88 | 361.3 | 278.23 | 318.66 | 530.71 | 219.89 | 314.41 | 345.75 | 179.4 | 629.28 | 270.06 | 276.62 | 3973.19
571313134710073958 | 2012-11-18 |  | 6 | 7.1 | 21.4 | THY møllen Aps | TWP 6KW | 661 - Holstebro | Land |  |  |  |  | GeoDanmark, 12-03-2017 | [45 empty] | 7092.17 | 642.71 | 716.96 | 571.47 | 590.49 | 755.76 | 308.72 | 531.48 | 555.38 | 188.01 | 1124.05 | 401.73 | 755.45 | 7142.21
571313134710075921 | 2012-12-19 |  | 6 | 7.1 | 18.5 | KVA Vind | KVA Vind 6-10 | 661 - Holstebro | Land |  |  |  |  | GeoDanmark, 12-03-2017 | [45 empty] | 3069.47 | 327.95 | 365.99 | 233.8 | 333.15 | 307.52 | 146.75 | 83.11 | 119.81 | 146.44 | 157.4 | 43.22 | 33.98 | 2299.12
571313134710087641 | 2012-05-14 |  | 6 | 5.5 | 17 | Proven Energy | P11 | 657 - Herning | Land |  |  |  |  | GeoDanmark, 12-03-2017 | [45 empty] | 942.55 | 62.31 | 76.58 | 44.24 | 51.02 | 80.43 | 32.22 | 33.43 | 74.36 | 23.94 | 116.82 | 59.97 | 54.99 | 710.31
571313134710092027 | 2012-03-26 |  | 6 | 5.6 | 17 | Ecowind | P6 | 657 - Herning | Land |  |  |  |  | GeoDanmark, 12-03-2017 | [45 empty] | 1404.26 | 122.15 | 122.06 | 136.36 | 103.85 | 172.43 | 38.7 | 67.63 | 86.22 | 34.72 | 144.41 | 97.65 | 122.43 | 1248.61
571313134710106892 | 2012-04-11 |  | 6 | 7.1 | 21.3 | THY møllen Aps | TWP 6KW | 671 - Struer | Land |  |  |  |  | GeoDanmark, 12-03-2017 | [45 empty] | 9793.82 | 1129.61 | 1120.21 | 992.87 | 585.38 | 554.3 | 252.65 | 468.38 | 376.25 | 355.16 | 765.11 | 635.99 | 989.5 | 8225.41
571313134710113975 | 2012-04-14 |  | 6 | 5 | 15 | Ecowind | Ukendt | 661 - Holstebro | Land |  |  |  |  | GeoDanmark, 12-03-2017 | [45 empty] | 3770.97 | 431.05 | 490.51 | 407.32 | 307.48 | 349.11 | 68.07 | 120.66 | 255.4 | 197.07 | 522.62 | 274.96 | 348.52 | 3772.77
571313134710114125 | 2012-10-31 |  | 6 | 7.1 | 21.4 | THY møllen Aps | TWP 6KW | 671 - Struer | Land |  |  |  |  | GeoDanmark, 12-03-2017 | [45 empty] | 7230.23 | 671.36 | 781.44 | 630.28 | 659.59 | 576.28 | 204.32 | 421.41 | 511.24 | 423.35 | 1083.28 | 606.32 | 736.85 | 7305.72
571313134710140568 | 2012-10-31 |  | 6 | 7.1 | 21 | THY møllen Aps | TWP 6KW | 665 - Lemvig | Land |  |  |  |  | Stamdata | [45 empty] | 13293.71 | 1012.06 | 965.68 | 1010.07 | 1005.31 | 1272.61 | 558.47 | 1256.55 | 901.4 | 995.61 | 1739.73 | 732.25 | 1015.14 | 12464.88
571313134710142333 | 2012-09-23 |  | 6 | 5.5 | 17 | Ukendt | Ukendt | 665 - Lemvig | Land |  |  |  |  | GeoDanmark, 12-03-2017 | [45 empty] | 6289.19 | 552.85 | 445.68 | 450.86 | 377.82 | 550.68 | 255.23 | 566.39 | 454.01 | 456.64 | 776.31 | 286.64 | 468.04 | 5641.15
571313134710151915 | 2012-09-23 |  | 6 | 7.1 | 18 | KVA Vind | KVA Vind 6-10 | 665 - Lemvig | Land |  |  |  |  | GeoDanmark, 12-03-2017 | [45 empty] | 11696.59 | 974.52 | 1011.28 | 1055.37 | 1094.12 | 1546.49 | 553.97 | 1182.87 | 969.57 | 867.58 | 1749.61 | 652.64 | 884.58 | 12542.6
571313134710151960 | 2012-09-23 |  | 6 | 7.1 | 18 | KVA Vind | KVA Vind 6-10 | 665 - Lemvig | Land |  |  |  |  | GeoDanmark, 12-03-2017 | [45 empty] | 14027.87 | 1256.54 | 1132.92 | 1218.98 | 958.95 | 1412.69 | 532.61 | 746.78 | 969.06 | 823.69 | 1829.34 | 871.81 | 1269.5 | 13022.87
571313134710164069 | 2012-10-11 |  | 6 | 5.5 | 17 | Kingspan Environmental Ltd | Kingspan KW6 | 665 - Lemvig | Land |  |  |  |  | GeoDanmark, 12-03-2017 | [45 empty] | 5488.59 | 391.6 | 374.72 | 388.28 | 391.19 | 596.67 | 245.72 | 151.92 | 263.25 | 832.14 | 1406.54 | 638.68 | 729.71 | 6410.42
571313134710168937 | 2012-10-31 |  | 6 | 7.1 | 21.3 | THY møllen Aps | TWP 6KW | 665 - Lemvig | Land |  |  |  |  | GeoDanmark, 12-03-2017 | [45 empty] | 9403.67 | 800.19 | 745.21 | 710.26 | 604.85 | 748.79 | 419.53 | 877.74 | 704.98 | 673.65 | 1288.34 | 543.93 | 786 | 8903.47
571313134710174075 | 2012-12-14 |  | 5 | 5.4 | 18 | Evance | Iskra R9000 | 665 - Lemvig | Land |  |  |  |  | GeoDanmark, 12-03-2017 | [45 empty] | 6408.87 | 336.52 | 275.71 | 312.07 | 369.78 | 622.02 | 383.92 | 536.58 | 508.52 | 457.95 | 631.06 | 269.57 | 247.92 | 4951.62
571313134710174778 | 2012-11-30 |  | 6 | 7.1 | 21.4 | THY møllen Aps | TWP 6KW | 665 - Lemvig | Land |  |  |  |  | GeoDanmark, 12-03-2017 | [45 empty] | 11634.18 | 1228.3 | 1151.38 | 1330.8 | 967.88 | 1334.13 | 567.56 | 1131.06 | 721.07 | 851.27 | 1658.7 | 686.65 | 1441.18 | 13069.98
571313134710224848 | 2012-05-14 |  | 6 | 7.1 | 21 | KVA Vind | KVA Vind 6-10 | 657 - Herning | Land |  |  |  |  | GeoDanmark, 12-03-2017 | [45 empty] | 3894.19 | 309.44 | 236.25 | 312.96 | 439.78 | 536.62 | 183.77 | 106.05 | 306.55 | 165.43 | 523.83 | 220.11 | 295.68 | 3636.47
571313134710455471 | 2023-04-29 |  | 11 | 13 | 18 | Ryse Energy Limited | G-11 | 671 - Struer | Land |  |  |  |  | Stamdata | [46 empty] | 4.49 | 19.15 | 63.12 | 287.72 | 463.79 | 560.91 | 1452.48 | 1813.41 | 1548.92 | 2967.84 | 1870.17 | 2501.58 | 13553.58
571313134803289907 | 2020-12-17 |  | 5600 | 150 | 125 | Vestas Wind Systems A/S | V150-5,6 MW | 760 - Ringkøbing-Skjern | LAND | Venner By, Velling | 1ax | 457413 | 6209509 | Stamdata | [43 empty] | 9845 | 14559125 | 19674070 | 2538440 | 2115405 | 2150060 | 1889980 | 1437195 | 1193105 | 1618990 | 1422890 | 1686145 | 2625695 | 1763875 | 2165825 | 22607605
571313134803289914 | 2020-12-17 |  | 5600 | 162 | 119 | Vestas Wind Systems A/S | V162-5,6 MW | 760 - Ringkøbing-Skjern | LAND | Venner By, Velling | 16 | 457512 | 6208823 | Stamdata | [43 empty] | 9845 | 14559125 | 19674070 | 2538440 | 2115405 | 2150060 | 1889980 | 1437195 | 1193105 | 1618990 | 1422890 | 1686145 | 2625695 | 1763875 | 2165825 | 22607605
571313134808005410 | 2013-09-03 |  | 25 | 13 | 18 | HSWind Aps | Viking 25 | 760 - Ringkøbing-Skjern | Land |  |  | 474202.46 | 6218112.62 | SDFE2018 | [36 empty] | 8381 | 32405 | 39832 | 30151.07 | 32431.71 | 28483.99 | 29129.98 | 32863.46 | 23635.54 | 29018.59 | 3058.71 | 2575.07 | 2745.43 | 1716 | 2430.18 | 681.49 | 1343.3 | 0 | 0 | 0 | 0 | 2747.25 | 17297.43
571313134808005519 | 2013-12-17 |  | 10 | 7.1 | 21 | KVA Vind | Vestas V 15 | 760 - Ringkøbing-Skjern | Land |  |  |  |  | SDFE2018 | [39 empty] | 15403.2 | 16827.03 | 14931.8 | 15575.46 | 17813.44 | 12951.78 | 18396 | 2629.5 | 2376.22 | 2334.55 | 2033.59 | 1836.47 | 597.68 | 1916.79 | 1199.55 | 1254.97 | 2931 | 1890.81 | 2902.15 | 23903.28
571313134808005618 | 2014-01-31 |  | 25 | 14 | 18 | Ukendt | Ukendt | 760 - Ringkøbing-Skjern | Land |  |  | 464832.73 | 6217439.14 | SDFE2018 | [37 empty] | 18000 |  | 39879.92 | 42938.97 | 41535.13 | 39655.63 | 40315.16 | 34271.19 | 39905.15 | 4320.24 | 4070.39 | 3767.33 | 3505.71 | 3896.79 | 1669.21 | 3007.18 | 2538.12 | 2213.67 | 5127.84 | 3395.3 | 4808.95 | 42320.73
571313134808005717 | 2014-04-13 |  | 25 | 14 | 18 | Ukendt | Ukendt | 760 - Ringkøbing-Skjern | Land |  |  | 461957.17 | 6200877.59 | SDFE2018 | [37 empty] | 27448.87 | 61955.55 | 44912.08 | 49352.43 | 43026.102 | 55295.52 | 57161.14 | 49021.32 | 61225.94 | 6267.87 | 5159.07 | 5857.85 | 5247.78 | 5426.41 | 2983.3 | 5077.81 | 3750.15 | 3283.76 | 6810.18 | 3892.41 | 6160.56 | 59917.15
571313134808005816 | 2014-08-31 |  | 25 | 14 | 18 | Solid Wind Power A/S | SWP25-14TG20 | 760 - Ringkøbing-Skjern | Land |  |  | 472416.43 | 6224649.42 | SDFE2018 | [39 empty] | 33390.23 | 36766.21 | 31967.16 | 30888.31 | 33954.53 | 25416.16 | 34442.42 | 3334.56 | 3440.93 | 3269.15 | 2692.91 | 3719.68 | 1251.45 | 1720.48 | 2014.15 | 1587.86 | 3417.41 | 2192.14 | 2886.15 | 31526.87
571313134808005915 | 2014-04-02 |  | 10 | 14 | 18 | Ukendt | Ukendt | 760 - Ringkøbing-Skjern | Land |  |  |  |  | SDFE2018 | [38 empty] | 22945 | 22318.23 | 22856.86 | 22617.25 | 21233.28 | 25700.45 | 18550.22 | 21683.93 | 1852.75 | 3.4 | 0 | 0 | 0 | 0 | 0 | 0 | 0 | 0 | 0 | 0 | 1856.15
571313134808006011 | 2014-04-02 |  | 10 | 14 | 18 | Ukendt | Ukendt | 760 - Ringkøbing-Skjern | Land |  |  |  |  | GeoDanmark, 12-03-2017 | [38 empty] | 23207 | 24088.54 | 35943.1 | 35162.65 | 34362.11 | 38504.86 | 32282.65 | 25702.68 | 2111.47 | 78.86 | 0 | 0 | 0 | 0 | 0 | 0 | 0 | 0 | 0 | 0 | 2190.33
571313134808006110 | 2014-11-25 |  | 25 | 14 | 18 | Solid Wind Power A/S | SWP25-14TG20 | 760 - Ringkøbing-Skjern | Land |  |  | 445337.81 | 6210775.15 | SDFE2018 | [37 empty] | 9074 | 85870 | 80367.94 | 84450.28 | 75002.26 | 82117.98 | 84067.12 | 79943.02 | 95175.06 | 6982.68 | 6313.5 | 7910.49 | 7641.09 | 8851.7 | 5620.71 | 8381.32 | 6238.4 | 7208.27 | 11121.92 | 6528 | 8763.86 | 91561.94
571313134808006219 | 2014-11-25 |  | 10 | 7.1 | 21 | KVA Vind | 45571 | 760 - Ringkøbing-Skjern | Land |  |  |  |  | SDFE2018 | [38 empty] | 7556.056 | 7652.77 | 9056.76 | 8250.82 | 8480.18 | 9405.19 | 6438.62 | 7926.32 | 707.66 | 768.75 | 786.47 | 623.58 | 834.65 | 235.07 | 493.12 | 591.83 | 340.66 | 1036.56 | 525.57 | 778.42 | 7722.34
571313134808006318 | 2014-12-08 |  | 25 | 14 | 18 | Solid Wind Power A/S | SWP25-14TG20 | 661 - Holstebro | Land |  |  | 449567.2679 | 6241020.643 | SDFI_23 | [38 empty] | 73385 | 55820.13 | 61952.24 | 53210.71 | 57580.65 | 61631.18 | 49355.84 | 55110.64 | 5376.74 | 5150.01 | 5551.22 | 3344.49 | 5502.33 | 2495.45 | 4591.56 | 3526.38 | 3149.48 | 6873.55 | 3299.68 | 5368.06 | 54228.95
571313134808006417 | 2015-01-21 |  | 10 | 7.1 | 21 | KVA Vind | 45571 | 760 - Ringkøbing-Skjern | Land |  |  |  |  | SDFE2018 | [38 empty] | 15816.055 | 16986.03 | 18270.22 | 15094.81 | 16310.78 | 13204.62 | 7372.52 | 0 | 0 | 0 | 0 | 0 | 0 | 0 | 0 | 0 | 0 | 0 | 0 | 0 | 0
571313134808006516 | 2015-01-19 |  | 10 | 7.1 | 21 | KVA Vind | 45571 | 760 - Ringkøbing-Skjern | Land |  |  |  |  | SDFI_23 | [38 empty] | 7544.438 | 11220.26 | 12562.78 | 11730.54 | 11199.27 | 25656.67 | 25256.93 | 27806.38 | 2556.45 | 2463.06 | 2419.23 | 2175.63 | 2428.03 | 1091.41 | 1575.99 | 1232.2 | 1119.61 | 2599.45 | 1979.25 | 2671.67 | 24311.98
571313134808006615 | 2015-04-13 |  | 10 | 7.1 | 21 | KVA Vind | KVA Vind 6-10 | 760 - Ringkøbing-Skjern | Land |  |  |  |  | SDFE2018 | [38 empty] | 14991 | 19703.03 | 22403.06 | 18907.04 | 20013.2 | 22345.33 | 17610.92 | 20147.48 | 2116.86 | 1777.95 | 1868.21 | 1428.45 | 1666.95 | 860.3 | 1675.96 | 1293.97 | 1294.37 | 2435.27 | 1328.74 | 2115.94 | 19862.97
571313134808006813 | 2015-05-25 |  | 10 | 14 | 18 | Solid Wind Power A/S | SWP-10-16 TG20 | 760 - Ringkøbing-Skjern | Land |  |  |  |  | SDFE2018 | [38 empty] | 22163 | 31698.62 | 34822.2 | 31093.08 | 31775.63 | 34179.06 | 27774.72 | 31978.81 | 3278.64 | 2790.84 | 2784.28 | 2659.3 | 3030.14 | 1562.59 | 2401.96 | 1803.58 | 1493.27 | 3659.22 | 2290.63 | 3887.1 | 31641.55
571313134808007018 | 2015-04-30 |  | 10 | 7.1 | 17 | KVA Vind | KVA Vind 6-10 | 760 - Ringkøbing-Skjern | Land |  |  |  |  | SDFI_23 | [38 empty] | 8071 | 7602.37 | 14505.76 | 14370.09 | 9079.17 | 9289.31 | 9192.76 | 9711.75 | 789.76 | 824.12 | 886.97 | 913.73 | 1112.22 | 621.8 | 1124.03 | 757.71 | 871.32 | 1168.66 | 625.83 | 329.12 | 10025.27
571313134808007117 | 2015-07-31 |  | 10 | 14 | 18 | Solid Wind Power A/S | SWP10-14TG20 | 760 - Ringkøbing-Skjern | Land |  |  |  |  | SDFE2018 | [38 empty] | 15848 | 36500.06 | 37131.6 | 31109.14 | 34142.76 | 37465.39 | 30142.6 | 36048.48 | 2414.08 | 2337.55 | 2708.34 | 2854.43 | 2722.74 | 1531.49 | 2170.05 | 2133.65 | 1698.07 | 4536.87 | 2403.08 | 3943.46 | 31453.81
571313134808007216 | 2015-08-11 |  | 10 | 14 | 18 | Solid Wind Power A/S | SWP10-14TG20 | 760 - Ringkøbing-Skjern | Land |  |  |  |  | SDFE2018 | [38 empty] | 12582 | 40469.48 | 40187.76 | 37268.57 | 38738.53 | 41244.88 | 33979.95 | 37777.45 | 4066.17 | 3464.31 | 3446.19 | 3012.76 | 3138.99 | 1747.24 | 2872.09 | 2305.95 | 2073.75 | 4217.04 | 2665.32 | 4407.06 | 37416.87
571313134808007315 | 2015-07-28 |  | 10 | 13 | 18 | Gaia-Wind Ltd | Gaia Wind 133-10 kW | 657 - Herning | Land |  |  |  |  | SDFI_23 | [39 empty] | 21176.66 | 23602.19 | 20663.18 | 23167.44 | 25848.5 | 20769.58 | 26137.51 | 2508.77 | 2488.64 | 2307.87 | 2014.74 | 2540.83 | 1227.28 | 1848.36 | 1610.24 | 1247.66 | 2738.7 | 1590.54 | 2875.37 | 24999
571313134808007919 | 2015-10-27 |  | 10 | 16 | 17 | Solid Wind Power A/S | SWP-10-16 TG20 | 760 - Ringkøbing-Skjern | Land |  |  |  |  | SDFE2018 | [39 empty] | 13195.73 | 15226.45 | 11076.49 | 10310.05 | 11155.46 | 10564.03 | 29534.24 | 2578.6 | 2343.62 | 2661.19 | 2258.44 | 2972.98 | 1649.67 | 2427.45 | 1825.79 | 1853.03 | 3370.6 | 1799.29 | 2994.73 | 28735.39
571313134808008015 | 2015-10-11 |  | 10 | 14 | 18 | Solid Wind Power A/S | SWP10-14TG20 | 760 - Ringkøbing-Skjern | Land |  |  |  |  | SDFE2018 | [38 empty] | 11037 | 39177.84 | 41801.6 | 37383.43 | 39492.1 | 40310.58 | 32555.52 | 38811.88 | 3731.86 | 3139.16 | 3257.38 | 3249.4 | 3425 | 2116.82 | 3160.96 | 2335.8 | 2050.23 | 4224.79 | 2679.13 | 4362.12 | 37732.65
571313134808008114 | 2015-11-03 |  | 10 | 14 | 18 | Solid Wind Power A/S | SWP10-14TG20 | 760 - Ringkøbing-Skjern | Land |  |  |  |  | SDFE2018 | [38 empty] | 8283 | 29458.11 | 31976.31 | 27572.35 | 29050.71 | 31734.43 | 24488.03 | 28271.97 | 2859.97 | 2718.57 | 2811.25 | 2235.54 | 2634.59 | 1122.15 | 1782.24 | 1562.41 | 1409.7 | 3228.5 | 2086.94 | 3099.79 | 27551.65
571313134808008213 | 2015-11-16 |  | 10 | 14 | 18 | Solid Wind Power A/S | SWP10-14TG20 | 760 - Ringkøbing-Skjern | Land |  |  |  |  | SDFE2018 | [38 empty] | 5203 | 25547.52 | 29838.93 | 25956.79 | 27490.34 | 30117.08 | 26811.7 | 30243.08 | 2762.39 | 2611.58 | 2548.55 | 2457.65 | 3225.7 | 1476.9 | 2149.39 | 1843.35 | 1295.61 | 3485.14 | 1989.71 | 3487.23 | 29333.2
571313134808008312 | 2015-11-19 |  | 3.5 | 4.1 | 18.5 | Windspot | Sonkyo energi Ws 3.5 kW, lsstoker | 657 - Herning | Land |  |  |  |  | Stamdata | [45 empty] | 21.7 | 0 | 0.74 | 0 | 0 | 0 | 0 | 0 | 0 | 0 | 0 | 0 | 0 | 0.74
571313134808008411 | 2015-12-01 |  | 10 | 14 | 18 | Solid Wind Power A/S | SWP10-14TG20 | 760 - Ringkøbing-Skjern | Land |  |  |  |  | SDFE2018 | [39 empty] | 31849.36 | 29727.87 | 26071.98 | 27013.76 | 30677.82 | 23083.57 | 27564.32 | 3133.3 | 2791.42 | 2789 | 2321.32 | 2280.26 | 885.9 | 2012.37 | 1551.91 | 1525.02 | 3042.02 | 2122.45 | 3260.44 | 27715.41
571313134808008510 | 2015-12-27 |  | 10 | 13 | 18.2 | Gaia-Wind Ltd | Gaia Wind 133-10 kW | 760 - Ringkøbing-Skjern | Land |  |  |  |  | SDFE2018 | [39 empty] | 21340.92 | 26397.9 | 23613.35 | 25031.9 | 24712.34 | 18906.54 | 22539.12 | 2051.25 | 1856.02 | 1734.39 | 1613.51 | 2105.62 | 1057.69 | 1814.53 | 1439.68 | 1068.83 | 2568.63 | 1506.64 | 2172.88 | 20989.67
571313134808008619 | 2016-01-10 |  | 10 | 7.1 | 21 | KVA Vind | KVA Vind 6-10 | 760 - Ringkøbing-Skjern | Land |  |  |  |  | SDFE2018 | [39 empty] | 10122.51 | 12797.78 | 10630.92 | 10585.09 | 10835.1 | 8145.52 | 11205.39 | 1287.3 | 1292.39 | 1190.81 | 972.65 | 1118.86 | 430.48 | 753.96 | 817.71 | 450.94 | 1534.98 | 839.19 | 1488.25 | 12177.52
571313134808008718 | 2016-02-22 |  | 10 | 14 | 18 | Solid Wind Power A/S | SWP10-14TG20 | 760 - Ringkøbing-Skjern | Land |  |  |  |  | SDFE2018 | [39 empty] | 28968.08 | 39086.28 | 36151.15 | 37382.57 | 39462.12 | 32516.92 | 35188.48 | 3640.04 | 3256.64 | 3402.9 | 3042.04 | 3301.21 | 1660.85 | 2435.52 | 2064.39 | 1783.13 | 4073.69 | 2629.33 | 4062.21 | 35351.95
571313134808008817 | 2016-03-09 |  | 10 | 14 | 18 | Solid Wind Power A/S | SWP10-14TG20 | 760 - Ringkøbing-Skjern | Land |  |  |  |  | SDFE2018 | [39 empty] | 28190.27 | 40944.81 | 37300.35 | 39030.63 | 40731.7 | 33662.88 | 38362.38 | 3677.47 | 3361.68 | 3433.2 | 3220.92 | 3786.5 | 1811.61 | 2445.92 | 2015.62 | 1807.67 | 4007.92 | 2784.26 | 4206.59 | 36559.36
571313134808008916 | 2016-01-07 |  | 1 | 1.8 | 2 | LWS Systems GmbH & Co. KG | WICG64/WRR500 | 760 - Ringkøbing-Skjern | Land |  |  |  |  | Stamdata | [45 empty] | 0 | 0 | 0 | 0 | 0 | 0 | 0 | 0 | 0 | 0 | 0 | 0 | 0 | 0
571313134808052414 | 2013-09-04 | 2014-11-11 | 25 | 11.6 | 18.5 | Vestas Wind Systems A/S | V 15 | 760 - Ringkøbing-Skjern | LAND | Bovsø By, Stauning | 40b | 462398.68 | 6200408.66 | Stamdata | [36 empty] | 11327 | 4869 | 1050.215
571313134808056016 | 2013-11-30 |  | 25 | 18.5 | 14 | Ukendt | Ukendt | 657 - Herning | Land |  |  | 476475.95 | 6229192.9 | SDFE2018 | [37 empty] | 35800 | 49445 | 38766.101 | 39319.78 | 30719.91 | 32245.53 | 35044.14 | 26065.54 | 30495.83 | 3117.61 | 3287.44 | 2579.79 | 2330.79 | 2468.15 | 1278.31 | 2475.86 | 2242.97 | 1505.09 | 3799.75 | 1854.15 | 3535.72 | 30475.63
571313134808056818 | 2014-03-20 |  | 25 | 14 | 18 | Ukendt | Ukendt | 760 - Ringkøbing-Skjern | Land |  |  | 474724.1 | 6217616.3 | SDFE2018 | [37 empty] | 15327.47 | 38364.337 | 32039.37 | 44127.94 | 39933.75 | 40440.64 | 47594.21 | 34531.05 | 42341.62 | 4721.44 | 4113.01 | 4107.01 | 3242.83 | 3827.26 | 1650.76 | 3199.15 | 2651.24 | 2058.32 | 4488.31 | 2041.74 | 4434.67 | 40535.74
571313134808512710 | 2013-06-09 |  | 6000 | 121 | 89 | Siemens Wind Power A/S | SWT-6.0-120 | 760 - Ringkøbing-Skjern | LAND | Hee, Den nordlige del | 5f | 455150.02 | 6226178.01 | SDFE2018 | [36 empty] | 7712971.3 | 15188963.1 | 17088927.2 | 15443838.5 | 17173344.8 | 13523840 | 13294610 | 10642410 | 8444090 | 13412340 | 1911140 | 1465240 | 1294140 | 1004110 | 961260 | 578630 | 1297290 | 978090 | 1086310 | 1969900 | 1179380 | 1878080 | 15603570
571313134808513311 | 2013-12-11 |  | 6000 | 121 | 89 | Siemens Wind Power A/S | SWT-6.0-120 | 760 - Ringkøbing-Skjern | LAND | Sønden Åen, Tim | 3ø | 454978.53 | 6226439.9 | SDFE2018 | [36 empty] | 778657.8 | 12797826.5 | 17599518.2 | 15066391.9 | 16542601.7 | 13475110 | 14424830 | 17069570 | 13117100 | 12783060 | 1664530 | 1298170 | 1313490 | 937220 | 689510 | 493120 | 1075570 | 820550 | 836060 | 1756670 | 1058790 | 1945730 | 13889410
571313134808513410 | 2013-12-03 |  | 6000 | 121 | 89 | Siemens Wind Power A/S | SWT-6.0-120 | 760 - Ringkøbing-Skjern | LAND | Sønden Åen, Tim | 3æ | 454806.08 | 6226700.87 | SDFE2018 | [36 empty] | 1805018.7 | 14146071.1 | 16939128.4 | 15575802.1 | 16967601.4 | 13338870 | 12629280 | 10484220 | 8303270 | 13237850 | 1809700 | 1391560 | 1221510 | 933800 | 620300 | 559320 | 1292390 | 967830 | 890570 | 1974610 | 1129750 | 1853840 | 14645180
571313134808513519 | 2013-11-20 |  | 6000 | 121 | 89 | Siemens Wind Power A/S | SWT-6.0-120 | 760 - Ringkøbing-Skjern | LAND | Sønden Åen, Tim | 2bi | 454635.85 | 6226960.92 | SDFE2018 | [36 empty] | 2274069.2 | 15190097.5 | 17840342.6 | 14945545.9 | 17087462.3 | 13532140 | 12707370 | 11303400 | 8604240 | 13611010 | 1751310 | 1453330 | 1437300 | 869790 | 1014850 | 545940 | 1262480 | 935450 | 1012680 | 2022840 | 1063540 | 1915580 | 15285090
571313134808513618 | 2013-11-13 |  | 6000 | 121 | 89 | Siemens Wind Power A/S | SWT-6.0-120 | 760 - Ringkøbing-Skjern | LAND | Sønden Åen, Tim | 2bl | 454455.91 | 6227232.51 | SDFE2018 | [36 empty] | 2719397.9 | 14591140.5 | 16606263.2 | 15206833.4 | 16910741.9 | 13515740 | 12810380 | 11048000 | 7788710 | 12548380 | 1856520 | 926080 | 55820 | 923600 | 615460 | 521350 | 1257450 | 908360 | 808360 | 1936040 | 1014620 | 1885430 | 12709090
571313134808513717 | 2013-11-03 |  | 6000 | 121 | 89 | Siemens Wind Power A/S | SWT-6.0-120 | 760 - Ringkøbing-Skjern | LAND | Sønden Åen, Tim | 2bk | 454283.34 | 6227493.77 | SDFE2018 | [36 empty] | 3143676.2 | 15061308.9 | 18344686 | 15953514.6 | 17431245.2 | 13945370 | 13850490 | 11343590 | 8461150 | 14328590 | 1379430 | 1007650 | 1079770 | 802650 | 1146340 | 566260 | 1137270 | 939300 | 1033880 | 2040970 | 1128040 | 1932460 | 14194020
571313134808513816 | 2013-08-11 |  | 3000 | 90 | 80 | Vestas Wind Systems A/S | V 90-3 MW | 760 - Ringkøbing-Skjern | LAND | den østlige del, Falster | 10ai | 479023.36 | 6207801.74 | SDFE2018 | [36 empty] | 2791275.67 | 6695297.43 | 7380961.194 | 6482638.803 | 6887602.909 | 5871401 | 6549981 | 4504797 | 4392727 | 6360514 | 837244 | 687435 | 624446 | 513881 | 531533 | 269013 | 479546 | 406388 | 432769 | 779278 | 501546 | 878112 | 6941191
571313134808513915 | 2013-08-12 |  | 3000 | 90 | 80 | Vestas Wind Systems A/S | V 90-3 MW | 760 - Ringkøbing-Skjern | LAND | den østlige del, Falster | 10ai | 479344.29 | 6207695.81 | SDFE2018 | [36 empty] | 2627401.91 | 5999762.94 | 6643704.565 | 5808079.686 | 6014459.497 | 5164165 | 5484683 | 4812539 | 4538936 | 5663336 | 726537 | 576419 | 556139 | 427114 | 458763 | 211152 | 383931 | 316542 | 364969 | 658683 | 387998 | 769802 | 5838049
571313134808514011 | 2013-08-13 |  | 3000 | 90 | 80 | Vestas Wind Systems A/S | V 90-3 MW | 760 - Ringkøbing-Skjern | LAND | den østlige del, Falster | 12b | 479666.13 | 6207588.5 | SDFE2018 | [36 empty] | 2563842.25 | 6699742.88 | 7587721.305 | 6264100.155 | 6598939.287 | 6196389 | 6421438 | 4742837 | 3983972 | 5767052 | 752245 | 621022 | 581282 | 451361 | 502517 | 219342 | 441834 | 327544 | 386949 | 420021 | 517230 | 836178 | 6057525
571313134808514110 | 2013-09-23 |  | 3075 | 112 | 94 | Vestas Wind Systems A/S | V112-3.0MW | 657 - Herning | LAND | Heden Timring | 1ks | 477245 | 6221677 | SDFE2018 | [36 empty] | 2892378.06 | 9270688.15 | 9473579.453 | 8265129.148 | 8972317.353 | 8251340 | 8435420 | 7286410 | 5827000 | 7918480 | 900380 | 766940 | 410190 | 518970 | 524430 | 336800 | 510330 | 414870 | 314260 | 660400 | 684280 | 798480 | 6840330
571313134808514219 | 2013-09-23 |  | 3075 | 112 | 94 | Vestas Wind Systems A/S | V112-3.0MW | 657 - Herning | LAND | Heden Timring | 1kl | 477044.02 | 6221981.93 | SDFE2018 | [36 empty] | 2901005.75 | 9316027.7 | 10252120.887 | 8689581.325 | 9082418.462 | 7346480 | 7428930 | 4980590 | 5110060 | 7034170 | 906300 | 522280 | 638180 | 515110 | 526700 | 348670 | 522160 | 425840 | 309640 | 675460 | 549100 | 946190 | 6885630
571313134808514318 | 2013-09-23 |  | 3075 | 112 | 94 | Vestas Wind Systems A/S | V112-3.0MW | 657 - Herning | LAND | Heden Timring | 3bk | 476841.5 | 6222287.72 | SDFE2018 | [36 empty] | 2134584.05 | 8284656.92 | 10003953.196 | 8340363.485 | 8911522.67 | 7426050 | 7439900 | 4620840 | 4661380 | 7218650 | 875560 | 749570 | 636490 | 490950 | 515970 | 326460 | 490280 | 403100 | 299890 | 660930 | 406060 | 897720 | 6752980
571313134808514417 | 2013-09-23 |  | 3075 | 112 | 94 | Vestas Wind Systems A/S | V112-3.0MW | 657 - Herning | LAND | Heden Timring | 3bl | 476640.11 | 6222592.04 | SDFE2018 | [36 empty] | 2655050.17 | 9388745.85 | 10226305.735 | 8573197.497 | 9089933.796 | 8169550 | 8269210 | 5225000 | 5155900 | 7383890 | 916460 | 779150 | 703910 | 506420 | 593760 | 343540 | 411890 | 178570 | 324610 | 545210 | 670700 | 911610 | 6885830
571313134808514516 | 2013-10-06 |  | 3000 | 101 | 89.5 | SIEMENS | SWT 3.0-101 | 760 - Ringkøbing-Skjern | LAND | Videbæk by, Videbæk | 1apz | 475881.22 | 6218681.7 | SDFE2018 | [36 empty] | 2385667 | 8801239 | 10204721.6 | 8309857.2 | 8744759.5 | 8093390 | 8377630 | 7634250 | 4952950 | 7384270 | 888140 | 791260 | 693950 | 463380 | 591410 | 327480 | 576140 | 456300 | 511740 | 894940 | 656760 | 960620 | 7812120
571313134808514615 | 2013-10-02 |  | 3000 | 101 | 89.5 | SIEMENS | SWT 3.0-101 | 760 - Ringkøbing-Skjern | LAND | Videbæk by, Videbæk | 1apæ | 476260.56 | 6218711.87 | SDFE2018 | [36 empty] | 2250628.4 | 8480447.7 | 8808876.6 | 7895571.6 | 8376416.3 | 7675720 | 8132970 | 7408610 | 4930860 | 7060900 | 918930 | 789780 | 744060 | 575280 | 693250 | 327480 | 514810 | 478430 | 474650 | 855040 | 639940 | 958210 | 7969860
571313134808514714 | 2013-09-30 |  | 3000 | 101 | 89.5 | SIEMENS | SWT 3.0-101 | 760 - Ringkøbing-Skjern | LAND | Videbæk by, Videbæk | 1apø | 476639.01 | 6218741.59 | SDFE2018 | [36 empty] | 2085523.5 | 8414860.3 | 9354969.9 | 7856525.9 | 8400752.8 | 7739000 | 8358550 | 6942100 | 5140050 | 6892750 | 900390 | 720030 | 656760 | 545100 | 632770 | 318600 | 477400 | 469730 | 479570 | 811250 | 619590 | 910540 | 7541730
571313134808514813 | 2013-09-30 |  | 3000 | 101 | 89.5 | SIEMENS | SWT 3.0-101 | 760 - Ringkøbing-Skjern | LAND | Videbæk by, Videbæk | 3hh | 477018.81 | 6218772.05 | SDFE2018 | [36 empty] | 1913583.8 | 8480442.2 | 9201255.3 | 7654171.9 | 8462539.6 | 7785930 | 8060230 | 6648350 | 5063930 | 6837410 | 907420 | 737240 | 718960 | 564180 | 611770 | 318980 | 444040 | 451410 | 462250 | 909530 | 637110 | 964610 | 7727500
571313134808514912 | 2013-12-09 |  | 3300 | 112 | 94 | Vestas Wind Systems A/S | V112-3.3MW | 760 - Ringkøbing-Skjern | LAND | Degneboligen Ølstrup | 16o | 462102.09 | 6215999.77 | SDFE2018 | [36 empty] | 1130110.4 | 11274215.3 | 11607941.15 | 10651896.4 | 11083506.4 | 10004250 | 9160030 | 6582940 | 5989390 | 9227840 | 1270840 | 934460 | 916230 | 798610 | 782400 | 422330 | 692630 | 559160 | 606590 | 1117580 | 899040 | 1138290 | 10138160
571313134808515018 | 2013-12-09 |  | 3300 | 112 | 94 | Vestas Wind Systems A/S | V112-3.3MW | 760 - Ringkøbing-Skjern | LAND | Degneboligen Ølstrup | 28f | 461797.39 | 6216175.17 | SDFE2018 | [36 empty] | 1028125.6 | 10356144.3 | 11176976 | 9959895.3 | 10384992.4 | 9939470 | 8980890 | 5821220 | 5672610 | 8447630 | 1128540 | 759920 | 797220 | 613890 | 577360 | 350690 | 766740 | 547920 | 687520 | 1153990 | 765910 | 1140790 | 9290490
571313134808515117 | 2013-12-10 |  | 3300 | 112 | 94 | Vestas Wind Systems A/S | V112-3.3MW | 760 - Ringkøbing-Skjern | LAND | Degneboligen Ølstrup | 15q | 461492.93 | 6216350.36 | SDFE2018 | [36 empty] | 1060544.3 | 10165562.2 | 10307089.6 | 9448928.3 | 9966838.3 | 8602700 | 8833580 | 8112250 | 6763680 | 8973220 | 1162530 | 858050 | 826350 | 628290 | 613130 | 349690 | 768350 | 465930 | 685720 | 1058180 | 772710 | 1161370 | 9350300
571313134808515216 | 2013-11-06 |  | 3300 | 112 | 94 | Vestas Wind Systems A/S | V112-3.3MW | 760 - Ringkøbing-Skjern | LAND | Degneboligen Ølstrup | 14t | 461188.3 | 6216525.1 | SDFE2018 | [36 empty] | 1882507.9 | 9841544.6 | 10686492 | 9553963.1 | 10062380.4 | 9091130 | 8666190 | 8476910 | 7565710 | 9353360 | 1184580 | 867450 | 840520 | 695570 | 708690 | 336220 | 730960 | 529510 | 668220 | 1111890 | 757280 | 1105080 | 9535970
571313134808515315 | 2013-10-31 |  | 3300 | 112 | 94 | Vestas Wind Systems A/S | V112-3.3MW | 760 - Ringkøbing-Skjern | LAND | Degneboligen Ølstrup | 14u | 460883.75 | 6216701.09 | SDFE2018 | [36 empty] | 2163081.4 | 10170215.3 | 10835892.9 | 9717495.7 | 10248119.7 | 9688470 | 9202280 | 6873620 | 6798000 | 9229380 | 1193980 | 901580 | 910050 | 675840 | 612100 | 342680 | 709490 | 528820 | 643430 | 1119840 | 762760 | 1145030 | 9545600
571313134808515414 | 2013-10-31 |  | 3300 | 112 | 94 | Vestas Wind Systems A/S | V112-3.3MW | 760 - Ringkøbing-Skjern | LAND | Degneboligen Ølstrup | 14v | 460578.7 | 6216876.12 | SDFE2018 | [36 empty] | 2219830.3 | 9513468.9 | 10374652.7 | 9229979.3 | 9649695.2 | 8415680 | 7435110 | 5590850 | 4956520 | 7752960 | 1167070 | 890820 | 894300 | 584050 | 710050 | 329830 | 712350 | 527830 | 431910 | 1089690 | 695640 | 966620 | 9000160
571313134808515513 | 2013-12-12 |  | 3300 | 112 | 94 | Vestas Wind Systems A/S | V112-3.3MW | 760 - Ringkøbing-Skjern | LAND | Degneboligen Ølstrup | 18ø | 460275.41 | 6217050.92 | SDFE2018 | [36 empty] | 835806.7 | 9798365.1 | 10717940.6 | 9667480.4 | 10109480.6 | 9506510 | 8626950 | 5788270 | 6046940 | 8912380 | 1125610 | 857380 | 845970 | 621090 | 639850 | 341950 | 772700 | 396440 | 658220 | 1110610 | 769470 | 1138980 | 9278270
571313134808515612 | 2013-12-13 |  | 3300 | 112 | 94 | Vestas Wind Systems A/S | V112-3.3MW | 760 - Ringkøbing-Skjern | LAND | Den sydlige del, No | 45t | 459970.13 | 6217226.59 | SDFE2018 | [36 empty] | 753617.6 | 9741370.8 | 10761197.3 | 9499050.3 | 10017682.4 | 8786030 | 9014490 | 7207610 | 5661350 | 9113090 | 1164300 | 907380 | 906380 | 679360 | 734810 | 351780 | 663470 | 469840 | 475600 | 992810 | 750530 | 1100270 | 9196530
571313134808515711 | 2013-11-19 |  | 3300 | 112 | 94 | Vestas Wind Systems A/S | V112-3.3MW | 760 - Ringkøbing-Skjern | LAND | Den sydlige del, No | 45u | 459666.25 | 6217401.13 | SDFE2018 | [36 empty] | 1434802.9 | 10039267.1 | 10922886 | 9540151.1 | 9976348.7 | 8863730 | 9067900 | 8542340 | 6526640 | 8642080 | 1184620 | 929330 | 922900 | 678070 | 820680 | 315620 | 683720 | 479400 | 514330 | 864880 | 603160 | 429890 | 8426600
571313134808515810 | 2013-11-21 |  | 3300 | 112 | 94 | Vestas Wind Systems A/S | V112-3.3MW | 760 - Ringkøbing-Skjern | LAND | Den sydlige del, No | 64e | 459360.79 | 6217576.27 | SDFE2018 | [36 empty] | 774859.1 | 10115490.2 | 10306250.3 | 9565498.1 | 9997960.6 | 8560070 | 8986030 | 8400550 | 7036810 | 9009460 | 1061030 | 728950 | 894910 | 599390 | 679790 | 341040 | 758270 | 530700 | 646840 | 1127150 | 781910 | 1181750 | 9331730
571313134808515919 | 2013-11-27 |  | 3300 | 112 | 94 | Vestas Wind Systems A/S | V112-3.3MW | 760 - Ringkøbing-Skjern | LAND | Den sydlige del, No | 19ab | 459057.24 | 6217751.65 | SDFE2018 | [36 empty] | 1140302.5 | 10606746 | 11766726.1 | 10318224.4 | 11858247.6 | 9875300 | 9146020 | 6615270 | 7040320 | 10402400 | 1255400 | 1041860 | 1031420 | 748970 | 892910 | 446380 | 847860 | 634360 | 536720 | 1211310 | 796370 | 1128820 | 10572380
571313134808516015 | 2013-12-02 |  | 3300 | 112 | 94 | Vestas Wind Systems A/S | V112-3.3MW | 760 - Ringkøbing-Skjern | LAND | Degneboligen Ølstrup | 16p | 462503.35 | 6216313.58 | SDFE2018 | [36 empty] | 968928.2 | 11104125.6 | 11298039.3 | 10406764.6 | 10491752.5 | 10277320 | 9841530 | 8385910 | 7377450 | 9456030 | 1047070 | 755050 | 814420 | 778350 | 897940 | 426260 | 629830 | 506840 | 599600 | 1067120 | 913490 | 1079890 | 9515860
571313134808516114 | 2013-12-02 |  | 3300 | 112 | 94 | Vestas Wind Systems A/S | V112-3.3MW | 760 - Ringkøbing-Skjern | LAND | Degneboligen Ølstrup | 17n | 462189.75 | 6216494.4 | SDFE2018 | [36 empty] | 1255606.5 | 10301159.65 | 10953735.2 | 9766025.9 | 10122663.8 | 9402000 | 9095270 | 8449060 | 7824800 | 9610170 | 990250 | 826430 | 905600 | 784120 | 825790 | 392160 | 612680 | 549630 | 639690 | 1172290 | 826030 | 1134630 | 9659300
571313134808516213 | 2013-12-02 |  | 3300 | 112 | 94 | Vestas Wind Systems A/S | V112-3.3MW | 760 - Ringkøbing-Skjern | LAND | Degneboligen Ølstrup | 17o | 461876.4 | 6216673.9 | SDFE2018 | [36 empty] | 1118325.5 | 9900733.3 | 10575597.5 | 9502528.3 | 9806108.4 | 9606910 | 8951900 | 7759030 | 6712320 | 8568740 | 988320 | 803750 | 856410 | 681960 | 802110 | 383020 | 580320 | 473020 | 514420 | 1000600 | 774020 | 951850 | 8809800
571313134808516312 | 2013-11-26 |  | 3300 | 112 | 94 | Vestas Wind Systems A/S | V112-3.3MW | 760 - Ringkøbing-Skjern | LAND | Degneboligen Ølstrup | 17p | 461563.31 | 6216854.58 | SDFE2018 | [36 empty] | 1005054.1 | 9582742.9 | 10188369.4 | 8871559.8 | 9485574.7 | 8830490 | 8155930 | 6382840 | 5717080 | 7669590 | 973550 | 767030 | 858680 | 724480 | 730650 | 375960 | 677120 | 551680 | 595720 | 1109240 | 773280 | 1062530 | 9199920
571313134808516411 | 2013-12-18 |  | 3300 | 112 | 94 | Vestas Wind Systems A/S | V112-3.3MW | 760 - Ringkøbing-Skjern | LAND | Degneboligen Ølstrup | 17q | 461250.42 | 6217033.97 | SDFE2018 | [36 empty] | 595120 | 9619441.4 | 10242524.5 | 9196135.5 | 9499066.9 | 8375160 | 7440010 | 6070880 | 5928650 | 8474240 | 925870 | 767760 | 818840 | 667610 | 773070 | 344270 | 606820 | 524000 | 454590 | 1121280 | 754020 | 1026850 | 8784980
571313134808516510 | 2013-11-08 |  | 3300 | 112 | 94 | Vestas Wind Systems A/S | V112-3.3MW | 760 - Ringkøbing-Skjern | LAND | Degneboligen Ølstrup | 19z | 460939.89 | 6217214.66 | SDFE2018 | [36 empty] | 1612181.8 | 9380958.2 | 9950466.7 | 8915942.9 | 9243812.9 | 8358860 | 7711880 | 5694130 | 5190220 | 7726040 | 990150 | 775420 | 782630 | 624750 | 622330 | 328310 | 592460 | 451300 | 411650 | 979450 | 747800 | 1039820 | 8346070
571313134808516619 | 2013-12-16 |  | 3300 | 112 | 94 | Vestas Wind Systems A/S | V112-3.3MW | 760 - Ringkøbing-Skjern | LAND | Degneboligen Ølstrup | 19æ | 460623.61 | 6217394.85 | SDFE2018 | [36 empty] | 671831.3 | 9436670.3 | 10131100.8 | 9034780.6 | 9348911.9 | 8292400 | 7114710 | 5155320 | 4760990 | 7498830 | 1060250 | 843130 | 863510 | 642530 | 791750 | 352850 | 647380 | 513480 | 554390 | 1124840 | 737620 | 1120720 | 9252450
571313134808516718 | 2013-12-16 |  | 3300 | 112 | 94 | Vestas Wind Systems A/S | V112-3.3MW | 760 - Ringkøbing-Skjern | LAND | Degneboligen Ølstrup | 19ø | 460309.42 | 6217575.93 | SDFE2018 | [36 empty] | 696389.8 | 9703454.9 | 10153999.3 | 9202335 | 9535195.3 | 9170210 | 8601130 | 7560810 | 6513860 | 8413930 | 992020 | 872360 | 860680 | 700040 | 814400 | 364530 | 582620 | 443190 | 455090 | 971450 | 717160 | 946910 | 8720450
571313134808516817 | 2013-12-15 |  | 3300 | 112 | 94 | Vestas Wind Systems A/S | V112-3.3MW | 760 - Ringkøbing-Skjern | LAND | Den sydlige del, No | 43m | 460001.2 | 6217756.08 | SDFE2018 | [36 empty] | 472598.1 | 9723297.8 | 10257465.7 | 9279526.9 | 9370369.9 | 9185330 | 8569320 | 7597700 | 6483190 | 8480290 | 1037030 | 840600 | 857630 | 167730 | 744980 | 369180 | 597250 | 450130 | 421640 | 984480 | 700870 | 974050 | 8145570
571313134808516916 | 2013-12-16 |  | 3300 | 112 | 94 | Vestas Wind Systems A/S | V112-3.3MW | 760 - Ringkøbing-Skjern | LAND | Den sydlige del, No | 62n | 459684.34 | 6217935.34 | SDFE2018 | [36 empty] | 644684.1 | 9806492 | 10538086.3 | 9370456.8 | 9843268.4 | 8615910 | 8696960 | 6935390 | 6523880 | 8711910 | 939130 | 828630 | 876250 | 706100 | 717960 | 351620 | 611490 | 453180 | 479600 | 1032790 | 756240 | 1047590 | 8800580
571313134808517012 | 2013-12-13 |  | 3300 | 112 | 94 | Vestas Wind Systems A/S | V112-3.3MW | 760 - Ringkøbing-Skjern | LAND | Den sydlige del, No | 62o | 459370.12 | 6218116.25 | SDFE2018 | [36 empty] | 915443.1 | 10464825.5 | 10790712.4 | 9817688.7 | 10730516.6 | 8958750 | 9231610 | 8280910 | 7354990 | 9366340 | 988990 | 852480 | 857820 | 684760 | 729890 | 431400 | 765800 | 572120 | 631020 | 1222810 | 635290 | 1227280 | 9599660
571313134808517111 | 2015-07-10 |  | 2000 | 80 | 67 | Vestas Wind Systems A/S | V 80 2 | 760 - Ringkøbing-Skjern | LAND | Sædding by, Sædding | 8r | 473659.01 | 6208169.75 | SDFE2018 | [38 empty] | 2640430.7 | 4963389.7 | 4862637.4 | 4205279 | 4134644 | 3058097 | 3871971 | 4732697 | 576000 | 490644 | 444805 | 321160 | 398533 | 201542 | 362013 | 294072 | 300676 | 599171 | 392551 | 629852 | 5011019
571313134808517210 | 2015-07-06 |  | 2000 | 80 | 67 | Vestas Wind Systems A/S | V 80 2 | 760 - Ringkøbing-Skjern | LAND | Sædding by, Sædding | 10s | 473861.1 | 6208431.25 | SDFE2018 | [38 empty] | 2581687.5 | 4787703.7 | 4925533.3 | 3997759 | 4010850 | 2922519 | 3718960 | 4505851 | 534478 | 474250 | 413712 | 313191 | 388368 | 196749 | 351521 | 286783 | 290632 | 587872 | 377694 | 607791 | 4823041
571313134808517319 | 2015-07-03 |  | 2000 | 80 | 67 | Vestas Wind Systems A/S | V 80 2 | 760 - Ringkøbing-Skjern | LAND | Sædding by, Sædding | 6bø | 474063.04 | 6208693.2 | SDFE2018 | [38 empty] | 2671722.4 | 4790483.5 | 4905206.7 | 4021605 | 3926500 | 2902941 | 3767249 | 4436527 | 536930 | 466490 | 362977 | 305604 | 377183 | 191334 | 343593 | 280866 | 280830 | 574219 | 363077 | 596863 | 4679966
571313134808517418 | 2015-11-25 |  | 3000 | 90 | 80 | Vestas Wind Systems A/S | V 90-3 MW | 760 - Ringkøbing-Skjern | LAND | Søgård Hgd., Nysogn | 155c | 452793.37 | 6220184.11 | SDFE2018 | [38 empty] | 1689348.9 | 8204341.6 | 8694529.7 | 7162410 | 7412920 | 6794770 | 5408740 | 6156810 | 876110 | 728130 | 745300 | 466450 | 614650 | 293470 | 541700 | 441780 | 511750 | 945470 | 574160 | 777370 | 7516340
571313134808517517 | 2015-12-28 |  | 3000 | 90 | 80 | Vestas Wind Systems A/S | V 90-3 MW | 760 - Ringkøbing-Skjern | LAND | Søgård Hgd., Nysogn | 3cc | 452781.72 | 6219864.72 | SDFE2018 | [38 empty] | 914.9 | 7078116.7 | 7933152.2 | 7182760 | 7354960 | 6703120 | 5408790 | 6016330 | 875220 | 698280 | 722210 | 453160 | 583880 | 260300 | 558870 | 442800 | 464640 | 999280 | 601210 | 779760 | 7439610
571313134808517616 | 2015-12-06 |  | 3000 | 90 | 80 | Vestas Wind Systems A/S | V 90-3 MW | 760 - Ringkøbing-Skjern | LAND | Søgård Hgd., Nysogn | 23s | 452769.21 | 6219544.64 | SDFE2018 | [38 empty] | 983188.2 | 7566575.5 | 7615143 | 7106240 | 7323550 | 6579190 | 5341050 | 5894050 | 838780 | 696520 | 718920 | 443300 | 487010 | 291740 | 544510 | 432240 | 489320 | 859500 | 585590 | 757500 | 7144930
571313134808517715 | 2015-12-15 |  | 3000 | 90 | 80 | Vestas Wind Systems A/S | V 90-3 MW | 760 - Ringkøbing-Skjern | LAND | Søgård Hgd., Nysogn | 9as | 452756.84 | 6219225.23 | SDFE2018 | [38 empty] | 797332.3 | 8299513.2 | 8754717.7 | 7342050 | 7541910 | 5983620 | 4734760 | 7200550 | 960580 | 740170 | 793310 | 535770 | 641810 | 303010 | 546820 | 473080 | 518410 | 977050 | 561800 | 934990 | 7986800
571313134808517814 | 2015-12-17 |  | 3000 | 90 | 80 | Vestas Wind Systems A/S | V 90-3 MW | 760 - Ringkøbing-Skjern | LAND | Søgård Hgd., Nysogn | 9at | 452744.83 | 6218905.86 | SDFE2018 | [38 empty] | 752971.9 | 8778399.7 | 9058056.9 | 8362420 | 8263340 | 7395710 | 6106300 | 6726660 | 779530 | 775740 | 758000 | 497210 | 592020 | 310870 | 666090 | 478650 | 588490 | 1061610 | 651300 | 814700 | 7974210
571313134890000027 | 2012-05-14 |  | 6 | 5.5 | 17 | Ukendt | Ukendt | 661 - Holstebro | Land |  |  |  |  | Stamdata | [45 empty] | 1535.87 | 164.61 | 149.44 | 124.3 | 104.1 | 125.86 | 62.67 | 185.99 | 154.36 | 100.05 | 244.4 | 65.66 | 96.8 | 1578.24
571313134890000072 | 2012-04-17 |  | 6 | 7.1 | 18 | Ukendt | Ukendt | 760 - Ringkøbing-Skjern | Land |  |  |  |  | GeoDanmark, 12-03-2017 | [45 empty] | 4195.48 | 446.1 | 454.32 | 433.43 | 355.63 | 325.08 | 121.78 | 262.4 | 193 | 98.06 | 426.08 | 175.07 | 476 | 3766.95
571313134890000942 | 2012-06-13 |  | 6 | 7.1 | 21 | KVA Vind | KVA Vind 6-10 | 760 - Ringkøbing-Skjern | Land |  |  |  |  | GeoDanmark, 12-03-2017 | [45 empty] | 2379.46 | 220.55 | 204.84 | 168.64 | 75.47 | 75.1 | 95.66 | 79.62 | 57.42 | 65.2 | 42.41 | 202.41 | 337.15 | 1624.47
571313134890001031 | 2012-06-18 |  | 6 | 7.1 | 21.3 | THY møllen Aps | TWP 6KW | 760 - Ringkøbing-Skjern | Land |  |  |  |  | GeoDanmark, 12-03-2017 | [45 empty] | 13101.58 | 1219.74 | 949.09 | 1146.64 | 912.24 | 1114.57 | 455.51 | 1186.86 | 729.01 | 934.99 | 1728.81 | 919.45 | 1223.94 | 12520.85
571313134890001123 | 2012-06-30 |  | 6 | 5.6 | 21.9 | Ecowind | 6 KW | 760 - Ringkøbing-Skjern | Land |  |  |  |  | GeoDanmark, 12-03-2017 | [45 empty] | 1843.21 | 280.22 | 243.5 | 283.26 | 231.48 | 345.7 | 164.72 | 339.45 | 114.24 | 190.99 | 511.68 | 218.49 | 277.92 | 3201.65
571313134890001512 | 2012-06-19 |  | 6 | 7.1 | 21 | KVA Vind | KVA Vind 6-10 | 657 - Herning | Land |  |  |  |  | GeoDanmark, 12-03-2017 | [45 empty] | 3781.03 | 353.81 | 393.3 | 349.25 | 270.79 | 396.08 | 95.25 | 252.99 | 318.45 | 151.04 | 447.25 | 213.39 | 295.22 | 3536.82
571313134890002595 | 2012-07-31 |  | 6 | 7.1 | 21.4 | THY møllen Aps | TWP 6KW | 760 - Ringkøbing-Skjern | Land |  |  |  |  | Stamdata | [45 empty] | 5930.72 | 435.73 | 484.7 | 495.29 | 504.91 | 558.67 | 167.72 | 390.64 | 381.55 | 263.58 | 692.23 | 321.05 | 579.01 | 5275.08
571313134890002915 | 2012-08-23 |  | 6 | 7.1 | 21.3 | THY møllen Aps | TWP 6KW | 661 - Holstebro | Land |  |  |  |  | GeoDanmark, 12-03-2017 | [45 empty] | 7072.91 | 736.92 | 541.53 | 737.56 | 575.16 | 693.99 | 256.33 | 631.17 | 562.43 | 474.68 | 1157.6 | 509.54 | 731.41 | 7608.32
571313134890002991 | 2012-07-31 |  | 6 | 7.1 | 21.3 | THY møllen Aps | TWP 6KW | 661 - Holstebro | Land |  |  |  |  | GeoDanmark, 12-03-2017 | [45 empty] | 3807.28 | 535.63 | 540.29 | 467.09 | 473.95 | 660.1 | 153.48 | 186.77 | 492.34 | 267.37 | 907.22 | 336.72 | 207.03 | 5227.99
571313134890003349 | 2012-08-28 |  | 6 | 7.1 | 21.4 | THY møllen Aps | TWP 6KW | 760 - Ringkøbing-Skjern | Land |  |  |  |  | GeoDanmark, 12-03-2017 | [45 empty] | 5111.69 | 496.1 | 332.86 | 523.41 | 335.68 | 417.4 | 109.12 | 46.31 | 16.01 | 83.89 | 761.19 | 223.5 | 309.61 | 3655.08
571313134890003769 | 2012-09-11 |  | 6 | 7.1 | 21 | THY møllen Aps | TWP 6KW | 657 - Herning | Land |  |  |  |  | GeoDanmark, 12-03-2017 | [45 empty] | 5804.21 | 570.38 | 583.23 | 594.67 | 491.15 | 803.49 | 245.59 | 457.6 | 495.05 | 294.33 | 877.18 | 405.94 | 710.88 | 6529.49
571313134890006005 | 2012-11-30 |  | 6 | 7.1 | 21 | KVA Vind | KVA Vind 6-10 | 760 - Ringkøbing-Skjern | Land |  |  |  |  | GeoDanmark, 12-03-2017 | [45 empty] | 6673.73 | 609.65 | 576.84 | 612.85 | 473.42 | 760.92 | 245.02 | 507.38 | 525.47 | 271.39 | 795 | 356.92 | 603 | 6337.86
571313134890006180 | 2012-10-22 |  | 6 | 7.1 | 21 | THY møllen Aps | TWP 6KW | 661 - Holstebro | Land |  |  |  |  | GeoDanmark, 12-03-2017 | [45 empty] | 6895.82 | 341.63 | 634.85 | 552.87 | 474.45 | 597 | 260.66 | 528.06 | 324.8 | 419.5 | 576.95 | 389.12 | 505.36 | 5605.25
571313134890009648 | 2012-11-28 |  | 6 | 7.1 | 21 | THY møllen Aps | TWP 6KW | 760 - Ringkøbing-Skjern | Land |  |  |  |  | GeoDanmark, 12-03-2017 | [45 empty] | 12712.96 | 810.21 | 722.01 | 793.76 | 772.41 | 1197.25 | 494.36 | 1334.02 | 640.21 | 944.63 | 1050.92 | 598.94 | 771.75 | 10130.47
571313134890017957 | 2013-01-31 |  | 6 | 5.5 | 22 | Kingspan Environmental Ltd | Kingspan KW6 | 760 - Ringkøbing-Skjern | Land |  |  |  |  | GeoDanmark, 12-03-2017 | [45 empty] | 2381.2 | 273.51 | 248.98 | 215.73 | 118.97 | 316.13 | 110.74 | 228.75 | 190.67 | 117.28 | 262.68 | 145.49 | 246.72 | 2475.65
571313134890018060 | 2013-03-14 |  | 6 | 7.1 | 21.3 | THY møllen Aps | TWP 6KW | 760 - Ringkøbing-Skjern | Land |  |  |  |  | GeoDanmark, 12-03-2017 | [45 empty] | 6246.28 | 552.09 | 454.61 | 495.5 | 360.16 | 531.4 | 231.02 | 476.09 | 426.26 | 378.63 | 749.73 | 329.41 | 512.56 | 5497.46
571313134890019227 | 2012-12-17 |  | 6 | 7.1 | 21.4 | THY møllen Aps | TWP 6KW | 760 - Ringkøbing-Skjern | Land |  |  |  |  | GeoDanmark, 12-03-2017 | [45 empty] | 4262.52 | 402.75 | 453.04 | 472.72 | 437.06 | 610.62 | 145.61 | 265.16 | 356.52 | 205.3 | 614.88 | 384.05 | 449.34 | 4797.05
571313134890025167 | 2013-12-16 |  | 6 | 7.1 | 21.5 | KVA Vind | KVA Vind 6-10 | 760 - Ringkøbing-Skjern | Land |  |  |  |  | GeoDanmark, 12-03-2017 | [45 empty] | 7763.72 | 659.41 | 612.8 | 684.12 | 563.94 | 791.82 | 337.05 | 618.6 | 634.9 | 465.42 | 1094.37 | 438.86 | 777.78 | 7679.07
571313134890158353 | 2015-09-09 |  | 10 | 7.1 | 21 | KVA Vind | KVA Vind 6-10 | 760 - Ringkøbing-Skjern | Land |  |  |  |  | SDFE2018 | [38 empty] | 5490 | 11186.11 | 12775.86 | 10335.95 | 9671.32 | 11091.33 | 2094.98 | 2505.57 | 1010.39 | 930.57 | 961.14 | 688.14 | 952.58 | 321.61 | 691.52 | 691.75 | 388.65 | 1115.79 | 596.79 | 1029.47 | 9378.4
571313134890158384 | 2015-09-24 |  | 10 | 13 | 18.2 | Gaia-Wind Ltd | Gaia Wind 133-10 kW | 657 - Herning | Land |  |  |  |  | SDFE2018 | [38 empty] | 4648 | 10915.8 | 13959.28 | 12065.21 | 13380.83 | 15887.8 | 12906.56 | 16413.19 | 1546.94 | 1679.57 | 1385.74 | 1387.64 | 1624.5 | 705.69 | 1122.02 | 1061.04 | 795.81 | 1807.21 | 1069.5 | 1702.45 | 15888.11
571313134890158445 | 2015-09-09 |  | 10 | 14 | 18 | Solid Wind Power A/S | SWP10-14TG20 | 760 - Ringkøbing-Skjern | Land |  |  |  |  | SDFE2018 | [38 empty] | 11086 | 31083.36 | 30041.69 | 29062.04 | 30923.98 | 34159.22 | 27285.77 | 31153.44 | 3327.12 | 2446.37 | 2764.19 | 2672.64 | 2862.85 | 1384.01 | 2507.32 | 1919.95 | 1605.65 | 3434.24 | 1970.62 | 3321.68 | 30216.64
571313134890158476 | 2015-10-05 |  | 10 | 14 | 18 | Solid Wind Power A/S | SWP10-14TG20 | 760 - Ringkøbing-Skjern | Land |  |  |  |  | SDFE2018 | [38 empty] | 9841 | 29181.85 | 31926.27 | 28486.43 | 28711.28 | 31450.24 | 24905.36 | 31187.89 | 3123.59 | 2758.82 | 2915.61 | 2448.3 | 2947.76 | 1316.35 | 2319.89 | 1977.28 | 1747.24 | 3128.22 | 2065.26 | 3130.28 | 29878.6
571313134890171901 | 2015-09-19 |  | 10 | 14 | 18 | Solid Wind Power A/S | SWP10-14TG20 | 760 - Ringkøbing-Skjern | Land |  |  |  |  | SDFE2018 | [39 empty] | 36824.82 | 37462.77 | 35726.03 | 37872.38 | 39612.37 | 33361.3 | 37877.8 | 3539.08 | 3113.05 | 3372.23 | 3197.79 | 3657.9 | 1946.04 | 2986.7 | 2197.23 | 1960.92 | 4015.44 | 2572.94 | 4136.86 | 36696.18
571313134890181993 | 2016-03-29 |  | 10 | 14 | 18 | Solid Wind Power A/S | SWP10-14TG20 | 760 - Ringkøbing-Skjern | Land |  |  |  |  | SDFE2018 | [39 empty] | 20374 | 31270.74 | 29003.55 | 30127.93 | 32286.8 | 25583.3 | 29498.69 | 2958.88 | 2790.44 | 2618.48 | 2581.12 | 2770.25 | 1237.09 | 2135.91 | 1522.23 | 1539.14 | 3334.14 | 2167.48 | 3483.39 | 29138.55
571313134890182037 | 2016-04-11 |  | 10 | 14 | 18 | Solid Wind Power A/S | SWP10-14TG20 | 760 - Ringkøbing-Skjern | Land |  |  |  |  | SDFE2018 | [39 empty] | 25765.36 | 42230 | 37419.529 | 41146.7 | 44265.65 | 36209.05 | 41855.86 | 4023.1 | 3555.12 | 3509.3 | 2900.67 | 3356.17 | 2014.69 | 3418.07 | 2483.73 | 2366.27 | 4487.25 | 2508.66 | 4363.22 | 38986.25
571313134890182259 | 2016-04-07 |  | 10 | 13 | 18.2 | Gaia-Wind Ltd | Gaia Wind 133-10 kW | 760 - Ringkøbing-Skjern | Land |  |  |  |  | SDFE2018 | [39 empty] | 12765.45 | 19629.76 | 18108.763 | 19094.41 | 20007.47 | 14827.2 | 17699.92 | 1592.53 | 1537.95 | 1249.42 | 1367.63 | 1739.76 | 847.03 | 1446.82 | 1363.05 | 1001.62 | 0 | 0 | 0 | 12145.81
571313134890182365 | 2016-05-08 |  | 10 | 13 | 18.2 | Gaia-Wind Ltd | Gaia Wind 133-10 kW | 760 - Ringkøbing-Skjern | Land |  |  |  |  | SDFE2018 | [39 empty] | 5402.69 | 14674.87 | 14184.27 | 13744.58 | 14709.23 | 10541.02 | 12481.07 | 1288.18 | 1037.58 | 1109.93 | 1141.47 | 1158.85 | 497.27 | 701.07 | 695.77 | 542.43 | 1607.28 | 952.94 | 1625.55 | 12358.32
571313134890182433 | 2016-05-16 |  | 10 | 14 | 18 | Solid Wind Power A/S | SWP10-14TG20 | 760 - Ringkøbing-Skjern | Land |  |  |  |  | SDFE2018 | [39 empty] | 25205.19 | 46526.15 | 40591.04 | 44572.37 | 46603.28 | 39480.77 | 43870.51 | 3891.74 | 3640.98 | 3727.09 | 3197.28 | 4046.94 | 2063.84 | 3365.28 | 2525.8 | 2624.45 | 4860.27 | 2911.1 | 4475.32 | 41330.09
571313134890182587 | 2016-05-17 |  | 10 | 14 | 18 | Solid Wind Power A/S | SWP10-14TG20 | 760 - Ringkøbing-Skjern | Land |  |  |  |  | SDFI_23 | [39 empty] | 20308.41 | 41764.39 | 35933.859 | 39807.75 | 42944.57 | 34783.07 | 42134.41 | 3836.87 | 3405.72 | 3599.91 | 2859.37 | 3884.43 | 2272.53 | 3916.77 | 2570.41 | 2730.72 | 4922.4 | 2145.89 | 4052.71 | 40197.73
571313134890182686 | 2016-05-11 |  | 10 | 14 | 18 | Solid Wind Power A/S | SWP10-14TG20 | 760 - Ringkøbing-Skjern | Land |  |  |  |  | SDFE2018 | [39 empty] | 17893.68 | 33750.8 | 32943.22 | 32379.71 | 38902.94 | 34667.39 | 38644.56 | 3680.8 | 3267.54 | 3758.3 | 3183.47 | 3769.84 | 1699.79 | 2627.36 | 2303.37 | 2158.55 | 4335.57 | 2733.6 | 4230.54 | 37748.73
571313134890183164 | 2016-06-27 |  | 10 | 14 | 18 | Solid Wind Power A/S | SWP10-14TG20 | 760 - Ringkøbing-Skjern | Land |  |  |  |  | SDFE2018 | [39 empty] | 11988.65 | 37390.17 | 34439.26 | 35594.25 | 37718.13 | 30651.23 | 33895.09 | 3444.63 | 3146.73 | 3138.22 | 2721.88 | 3358.66 | 1530.65 | 2453.68 | 1969.71 | 1790.04 | 3848.6 | 2523.85 | 2808.08 | 32734.73
571313134890183874 | 2016-09-15 |  | 10 | 14 | 18 | Solid Wind Power A/S | SWP10-14TG20 | 760 - Ringkøbing-Skjern | Land |  |  |  |  | SDFI_23 | [39 empty] | 10803.446 | 32808.01 | 28647.41 | 33365.68 | 35587.44 | 28893.92 | 31327.91 | 3314.61 | 3134.56 | 2920.21 | 2855.31 | 2896.7 | 1360.35 | 2342.23 | 1790.85 | 1502.7 | 3784.78 | 2421.6 | 4098.89 | 32422.79
571313134890183935 | 2016-10-03 |  | 10 | 13 | 18.2 | Gaia-Wind Ltd | Gaia Wind 133-10 kW | 657 - Herning | Land |  |  |  |  | SDFI_23 | [39 empty] | 6462.94 | 26780.04 | 24987.3 | 25021.56 | 25397.51 | 22017.84 | 25654.38 | 2406.47 | 2496.46 | 2279.91 | 2219.05 | 2533.59 | 1203.84 | 1739.25 | 1478.51 | 1023.26 | 3014.16 | 1909.6 | 2799.07 | 25103.17
571313134890184192 | 2014-09-23 |  | 10 | 13 | 18 | Gaia-Wind Ltd | HB 101 | 661 - Holstebro | Land |  |  |  |  | SDFI_23 | [39 empty] | 531.11 | 9053.29 | 4839.67 | 7378.88 | 7458.05 | 3635.94 | 9771.79 | 836.94 | 824.06 | 1232.01 | 1053.1 | 1274.13 | 620.93 | 891.86 | 957.33 | 648.29 | 1637.83 | 201.84 | 751.92 | 10930.24
571313134890184239 | 2016-11-21 |  | 10 | 14 | 18 | Solid Wind Power A/S | SWP10-14TG20 | 760 - Ringkøbing-Skjern | Land |  |  |  |  | SDFI_23 | [39 empty] | 3778.3 | 37909.56 | 33984.44 | 33440.84 | 35225.94 | 29870.52 | 34117 | 3844.52 | 3381.08 | 3376.82 | 3085.08 | 3187.08 | 1635.28 | 2550.36 | 2224.61 | 1965.74 | 2771.42 | 2814.13 | 4013.04 | 34849.16
571313134890184260 | 2016-11-14 |  | 3600 | 117 | 91.5 | Vestas Wind Systems A/S | V117-3.6 MW | 760 - Ringkøbing-Skjern | LAND | Ø. Lem By, Sdr. Lem | 15l | 459536 | 6211035.2 | SDFE2018 | [39 empty] | 1965375.1 | 12442041.4 | 11722070 | 12640770 | 12192140 | 6015000 | 9368730 | 1397120 | 1140560 | 1119410 | 908960 | 896890 | 540330 | 848630 | 728400 | 794790 | 1402690 | 894040 | 1128530 | 11800350
571313134890184468 | 2016-11-22 |  | 10 | 14 | 18 | Solid Wind Power A/S | SWP10-14TG20 | 760 - Ringkøbing-Skjern | Land |  |  |  |  | SDFI_23 | [39 empty] | 3591.71 | 41319.43 | 37743.47 | 40226.78 | 41642.34 | 35628.62 | 39632.56 | 4046.21 | 3613.6 | 3716.33 | 3169.64 | 3656.63 | 1872.66 | 2819.78 | 2153.36 | 2073.85 | 4029.32 | 2835.21 | 4173.71 | 38160.3
571313134890184925 | 2016-12-26 |  | 10 | 13 | 18.3 | Gaia-Wind Ltd | Gaia Wind 133-10 kW | 760 - Ringkøbing-Skjern | Land |  |  |  |  | SDFI_23 | [39 empty] | 496.64 | 31124.44 | 28579.8 | 29807.73 | 31874.47 | 25343.16 | 29906.66 | 2812.03 | 2676.09 | 2614.84 | 2288.14 | 2767.78 | 1309.39 | 2376.32 | 1827.48 | 1650.55 | 3569.45 | 1949.35 | 3194.45 | 29035.87
571313134890185038 | 2016-12-14 |  | 10 | 14 | 18 | Solid Wind Power A/S | SWP10-14TG20 | 760 - Ringkøbing-Skjern | Land |  |  |  |  | SDFI_23 | [39 empty] | 1052.58 | 19274.08 | 16496.22 | 17930.35 | 17344.48 | 13948.28 | 16749.66 | 1320.19 | 1075.34 | 1276.45 | 1734.67 | 2238.27 | 996.92 | 1317.59 | 1210.58 | 679.35 | 2519.49 | 1269.66 | 1963.81 | 17602.32
571313134890185939 | 2016-08-30 |  | 10 | 7 | 12 | Ukendt | Ukendt | 760 - Ringkøbing-Skjern | Land |  |  |  |  | SDFI_23 | [45 empty] | 971.43 | 47.17 | 173.8 | 70.26 | 217.67 | 154.44 | 40.81 | 115.54 | 288.85 | 133.45 | 354.1 | 239.23 | 428.54 | 2263.86
571313134890186554 | 2016-10-27 |  | 5.5 | 7 | 15 | Gaia-Wind Ltd | Gaia 5,5 | 760 - Ringkøbing-Skjern | Land |  |  |  |  | Stamdata | [45 empty] | 4145.22 | 489 | 444.93 | 495.96 | 335.06 | 456.64 | 145.18 | 310.01 | 260.8 | 165.49 | 431.16 | 298.21 | 489.7 | 4322.14
571313134890186967 | 2017-04-08 |  | 10 | 9.3 | 15.6 | KVA Vind | KVA Vind 6-10 | 760 - Ringkøbing-Skjern | Land |  |  |  |  | SDFI_23 | [40 empty] | 13031.24 | 17162.71 | 15030.13 | 16470.09 | 10993.89 | 14360.04 | 1361.32 | 1163.6 | 1149.55 | 1230.37 | 1317.78 | 685.38 | 1395.4 | 1071.86 | 948.51 | 1563.85 | 779.77 | 1378.11 | 14045.5
571313134890187537 | 2017-08-08 |  | 10 | 9.3 | 20 | KVA Vind | KVA Vind 10-10 | 760 - Ringkøbing-Skjern | Land |  |  |  |  | SDFI_23 | [40 empty] | 7204.74 | 23654.62 | 26415.45 | 26333.32 | 25676.56 | 28845.92 | 2647.29 | 2172.49 | 2627.18 | 2070.95 | 2454.83 | 1288.59 | 2361.09 | 1733.49 | 1565.58 | 3157.22 | 1609.38 | 2728.63 | 26416.72
571313134890188114 | 2017-10-03 |  | 10 | 14 | 18 | Solid Wind Power A/S | SWP10-14TG20 | 661 - Holstebro | Land |  |  |  |  | SDFI_23 | [40 empty] | 11426.8 | 36602.861 | 39171.4 | 41306.84 | 34286.02 | 38033.14 | 3452.2 | 3537.75 | 3509.44 | 2708.75 | 3706.38 | 1630.11 | 2703.52 | 2182 | 2236.82 | 3727.97 | 2452.38 | 3893.65 | 35740.97
571313134890188428 | 2017-10-24 | 2018-07-09 | 10 | 14 | 18 | Solid Wind Power A/S | SWP10-14TG20 | 661 - Holstebro | Land |  |  |  |  | Stamdata | [40 empty] | 6930.55 | 22335.71
571313134890188473 | 2018-02-13 |  | 2200 | 120 | 89.5 | Vestas Wind Systems A/S | V120-2.2 MW | 760 - Ringkøbing-Skjern | LAND | 0 | 0 | 459308.32 | 6211626.69 | Stamdata | [41 empty] | 6990050 | 9161690 | 9369780 | 7546240 | 7717210 | 694540 | 726140 | 698260 | 464850 | 740360 | 507490 | 458610 | 256620 | 614600 | 918120 | 613200 | 986260 | 7679050
571313134890189388 | 2018-01-21 |  | 10 | 9.3 | 20.3 | KVA Vind | KVA Vind 10 | 760 - Ringkøbing-Skjern | Land |  |  |  |  | SDFI_23 | [41 empty] | 10720.44 | 14390.09 | 13955.38 | 8624.32 | 11312.71 | 907.67 | 1061.05 | 794.94 | 1159.24 | 1324.97 | 438.66 | 786.91 | 805 | 508.86 | 1606.52 | 718.81 | 1067.68 | 11180.31
571313134890195860 | 2018-11-07 |  | 10 | 14 | 18 | Solid Wind Power A/S | SWP10-14TG20 | 760 - Ringkøbing-Skjern | Land |  |  |  |  | SDFI_23 | [41 empty] | 5797.95 | 44741.59 | 42897.76 | 31056.26 | 35597.85 | 3274.28 | 2645.11 | 3112.18 | 3113.86 | 3709.14 | 1945.27 | 2962.75 | 2337.37 | 2182.27 | 3875.63 | 2625.73 | 3629.82 | 35413.41
571313134890196072 | 2018-11-14 |  | 225 | 27 | 31.5 | Vestas Wind Systems A/S | V 27-225 | 661 - Holstebro | LAND | 0 | 0 | 458437 | 6242341 | Stamdata | [41 empty] | 14101.51 | 121191.08 | 160953.31 | 90923.23 | 117196.5 | 14152.38 | 13692.06 | 10608.84 | 9165.95 | 14512.56 | 4514.88 | 13064.81 | 12777.52 | 7002.07 | 23116.24 | 6974.76 | 16195.71 | 145777.78
571313134890355837 | 2022-04-30 |  | 10 | 16 | 17 | Solid Wind Power A/S | SWP-10-16 TG20 | 760 - Ringkøbing-Skjern | Land |  |  |  |  | Stamdata | [45 empty] | 3806.44 | 975.89 | 950.94 | 487.72 | 338.29 | 1333.15 | 801.39 | 2370.91 | 869.94 | 764.9 | 4038.81 | 767.26 | 2633.55 | 16332.75
571313134890366314 | 2022-11-21 |  | 25 | 16 | 17 | Solid Wind Power A/S | SWP25-14TG20 | 756 - Ikast-Brande | Land |  |  |  |  | Stamdata | [45 empty] | 2102.33 | 1724.61 | 1555.18 | 1287.84 | 1506.7 | 1785.69 | 458.35 | 796.62 | 983.88 | 1076.46 | 1595.46 | 818.6 | 1928.42 | 15517.81
571313134890374852 | 2023-03-16 |  | 15 | 9.9 | 20 | KVA Vind | KVA Vind 10-15 | 760 - Ringkøbing-Skjern | Land |  |  |  |  | Stamdata | [48 empty] | 175.44 | 1301.89 | 1462.68 | 657.02 | 1384.53 | 1114.53 | 818.23 | 1519.04 | 763.78 | 1575.8 | 10772.94
571313135100238803 | 2015-12-27 |  | 10 | 13 | 18.2 | Gaia-Wind Ltd | Gaia Wind 133-10 kW | 661 - Holstebro | Land |  |  |  |  | SDFI_23 | [39 empty] | 26084.56 | 31459.73 | 27591.8 | 28079.95 | 28785.26 | 23792.96 | 28770.82 | 2488.58 | 2352.72 | 2316.69 | 2231.76 | 2883.16 | 1533.74 | 2144.63 | 1966.89 | 1616.48 | 3210.33 | 1651.15 | 1931.35 | 26327.48
571313135100241148 | 2016-11-28 |  | 10 | 14 | 18 | Solid Wind Power A/S | SWP10-14TG20 | 661 - Holstebro | Land |  |  |  |  | SDFI_23 | [39 empty] | 3759.79 | 40510.06 | 38608.75 | 38650.25 | 40578.79 | 33481.77 | 38906.57 | 3690.15 | 3563.1 | 3318.93 | 3203.96 | 3660.44 | 1775.68 | 2617.93 | 2029.7 | 2367.33 | 4462.88 | 3179.53 | 4036.73 | 37906.36
571313135100266585 | 2023-03-27 |  | 25 | 16 | 17 | Solid Wind Power A/S | SWP25-14TG20 | 661 - Holstebro | Land |  |  |  |  | Stamdata | [49 empty] | 505.91 | 619.63 | 116.1 | 482.42 | 694.63 | 425.65 | 1391.7 | 744.3 | 2308.6 | 7288.94
571313135300493842 | 2012-02-20 |  | 3.6 | 5.4 | 15.2 | Ukendt | Ukendt | 657 - Herning | Land |  |  |  |  | Stamdata | [45 empty] | 93.402 | 0 | 0 | 0 | 0 | 0 | 0 | 0 | 0 | 0 | 0 | 0 | 0 | 0
571313135300495006 | 2012-01-23 |  | 6 | 6 | 18 | Zeteco Energy | Ukendt | 657 - Herning | Land |  |  |  |  | Stamdata | [45 empty] | 0.002 | 0 | 0 | 0 | 0 | 0 | 0.001 | 0 | 0 | 0 | 0.001 | 0 | 0 | 0.002
571313135300499868 | 2012-05-28 |  | 6 | 6 | 18 | Zeteco Energy | ZEW6 | 657 - Herning | Land |  |  |  |  | GeoDanmark, 12-03-2017 | [45 empty] | 3933.794 | 516.793 | 338.048 | 176.286 | 182.449 | 0.002 | 0.067 | 0.001 | 0.001 | 0.002 | 0.002 | 0.059 | 0.001 | 1213.711
571313135300500694 | 2012-06-03 |  | 6 | 7.1 | 21 | KVA Vind | KVA Vind 6-10 | 657 - Herning | Land |  |  |  |  | Stamdata | [45 empty] | 5090.507 | 445.132 | 459.184 | 363.997 | 480.592 | 78.576 | 120.192 | 455.723 | 286.207 | 335.629 | 395.348 | 301.861 | 582.776 | 4305.217
571313135300503398 | 2012-07-31 |  | 6 | 7.1 | 21 | KVA Vind | KVA Vind 6-10 | 657 - Herning | Land |  |  |  |  | GeoDanmark, 12-03-2017 | [45 empty] | 4091.939 | 19.453 | 0.018 | 0.017 | 0.013 | 0.009 | 0.004 | 0.005 | 0.005 | 21.458 | 604.485 | 287.34 | 569.073 | 1501.88
571313135300512109 | 2012-09-28 |  | 6 | 7.1 | 18 | KVA Vind | KVA Vind 6-10 | 657 - Herning | Land |  |  |  |  | Stamdata | [45 empty] | 4808.176 | 584.319 | 609.056 | 550.447 | 482.634 | 561.118 | 197.303 | 451.353 | 421.324 | 304.353 | 674.793 | 321.54 | 574.412 | 5732.652
571313135300521286 | 2012-10-29 |  | 6 | 7.1 | 21.3 | THY møllen Aps | TWP 6KW | 657 - Herning | Land |  |  |  |  | GeoDanmark, 12-03-2017 | [45 empty] | 5354.653 | 441.138 | 487.687 | 452.272 | 475.842 | 603.664 | 195.79 | 400.906 | 407.319 | 286.493 | 666.996 | 346.982 | 481.135 | 5246.224
571313135300531124 | 2013-08-04 | 2018-10-09 | 11 | 13 | 18.2 | Gaia-Wind Ltd | Gaia 11 | 657 - Herning | Land |  |  |  |  | SDFE2018 | [36 empty] | 11879.088 | 27341.351 | 28715.464 | 22604.954 | 15092.678 | 11377.866
571313135300533234 | 2013-12-10 |  | 2000 | 80 | 67 | Vestas Wind Systems A/S | V 80-2 MW VCS | 657 - Herning | LAND | Krusbjerg, Sunds | 6g | 498170.53 | 6230340.14 | SDFE2018 | [36 empty] | 363213.16 | 4459228.605 | 4824894.04 | 3927759.707 | 4144017.393 | 3836007.742 | 3984905.307 | 3486943.45 | 2558371.205 | 3798065.573 | 450342.745 | 406749.959 | 339587.243 | 328306.406 | 336569.534 | 156183.007 | 259931.777 | 244796.672 | 228215.67 | 489719.235 | 327274.544 | 504984.509 | 4072661.301
571313135300533241 | 2013-12-15 |  | 2000 | 80 | 67 | Vestas Wind Systems A/S | V 80-2 MW VCS | 657 - Herning | LAND | Krusbjerg, Sunds | 6g | 497904.74 | 6230576.91 | SDFE2018 | [36 empty] | 323126.571 | 3893316.106 | 4738994.996 | 3815600.774 | 4084349.907 | 3751972.131 | 3922527.253 | 3485352.111 | 2861140.331 | 3606493.945 | 454174.349 | 410581.753 | 342663.986 | 305001.553 | 290758.715 | 142217.529 | 239383.957 | 187335.43 | 187261.085 | 476934.251 | 302845.765 | 491078.433 | 3830236.806
571313135300533258 | 2013-12-15 |  | 2000 | 80 | 67 | Vestas Wind Systems A/S | V 80-2 MW VCS | 657 - Herning | LAND | Krusbjerg, Sunds | 4r | 497642.8 | 6230815.23 | SDFE2018 | [36 empty] | 454351.034 | 4291655.164 | 4667917.928 | 3926398.544 | 4146378.807 | 3656683.616 | 3816638.756 | 3274864.137 | 2839505.476 | 3638156.641 | 452642.726 | 412781.097 | 342350.33 | 303966.823 | 300843.943 | 147669.805 | 183836.902 | 43861.624 | 226633.699 | 465446.542 | 304349.816 | 451504.362 | 3635887.669
571313135300533265 | 2013-12-15 |  | 2000 | 80 | 67 | Vestas Wind Systems A/S | V 80-2 MW VCS | 657 - Herning | LAND | Krusbjerg, Sunds | 4r | 497376.76 | 6231051.28 | SDFE2018 | [36 empty] | 374609.98 | 4254658.15 | 4787890.681 | 3929168.489 | 4172476.962 | 3665496.153 | 3456802.272 | 2663247.07 | 2317154.016 | 3849407.347 | 452922.543 | 405963.745 | 337619.333 | 297996.795 | 281133.562 | 140509.519 | 236602.712 | 178871.928 | 189638.346 | 467565.341 | 304588.166 | 484301.783 | 3777713.773
571313135300533272 | 2013-12-15 |  | 2000 | 80 | 67 | Vestas Wind Systems A/S | V 80-2 MW VCS | 657 - Herning | LAND | Krusbjerg, Sunds | 10x | 497114.03 | 6231288.27 | SDFE2018 | [36 empty] | 114905.953 | 4252528.847 | 4800624.985 | 3932810.323 | 4111960.548 | 3732986.098 | 3476681.262 | 2694846.733 | 2323735.991 | 3891880.237 | 441911.983 | 401529.441 | 348232.361 | 298996.241 | 311486.98 | 140520.23 | 227499.117 | 173986.399 | 181939.489 | 477339.306 | 308545.382 | 481670.049 | 3793656.978
571313135300538772 | 2015-02-28 |  | 10 | 7 | 21 | THY møllen Aps | TWP-40-10 | 661 - Holstebro | Land |  |  |  |  | SDFI_23 | [38 empty] | 11333.644 | 8658.963 | 8063.264 | 7498.738 | 7419.612 | 8796.074 | 5899.859 | 8058.317 | 870.285 | 784.424 | 491.599 | 487.068 | 695.972 | 211.31 | 465.634 | 546.516 | 288.762 | 1072.833 | 407.567 | 669.073 | 6991.043
571313135300538949 | 2014-02-10 |  | 10 | 7.1 | 18 | Zenia Energy | Zenia Energy, | 657 - Herning | Land |  |  |  |  | SDFE2018 | [39 empty] | 8054.242 | 7517.994 | 6477.483 | 6235.083 | 3623.593 | 4536.221 | 5759.21 | 131.433 | 0 | 0 | 435.75 | 225.826 | 237.761 | 424.596 | 0 | 243.272 | 673.781 | 388.256 | 950.75 | 3711.425
571313135300539045 | 2014-02-19 |  | 10 | 7.1 | 18 | Zenia Energy | Zenia ZA 10 | 657 - Herning | Land |  |  |  |  | SDFE2018 | [38 empty] | 8121 | 5119.161 | 4869.394 | 3393.178 | 4020.765 | 4955.091 | 1456.224 | 2066.265 | 246.268 | 254.776 | 55.588 | 16.462 | 170.777 | 103.386 | 96.574 | 48.555 | 78.226 | 517.249 | 219.495 | 314.587 | 2121.943
571313135300541000 | 2014-10-27 |  | 10 | 7.1 | 21 | KVA Vind | 45571 | 657 - Herning | Land |  |  |  |  | SDFE2018 | [38 empty] | 15444 | 6580.788 | 6465.306 | 6858.137 | 7688.797 | 7908.91 | 5435.654 | 7036.132 | 643.487 | 726.845 | 638.916 | 620.625 | 803.111 | 256.437 | 425.886 | 432.486 | 271.018 | 869.588 | 438.976 | 734.863 | 6862.238
571313135300541611 | 2014-12-21 |  | 10 | 7.1 | 21 | KVA Vind | 45571 | 760 - Ringkøbing-Skjern | Land |  |  |  |  | SDFE2018 | [38 empty] | 12711.847 | 15335.029 | 14823.537 | 13269.467 | 12970.606 | 14570.85 | 10992.093 | 13091.189 | 1536.847 | 1477.875 | 1363.12 | 1168.501 | 1403.732 | 560.876 | 923.92 | 848.277 | 656.874 | 1579.947 | 998.022 | 1629.225 | 14147.216
571313135300543905 | 2015-04-30 |  | 10 | 13 | 18 | Gaia-Wind Ltd | Ukendt | 760 - Ringkøbing-Skjern | Land |  |  |  |  | SDFE2018 | [38 empty] | 11666 | 17821.423 | 17095.834 | 15574.168 | 15768.6 | 18628.812 | 13599.354 | 16144.319 | 1799.748 | 1570.024 | 1528.355 | 1377.531 | 1361.708 | 549.795 | 1150.451 | 935.948 | 676.487 | 1818.892 | 997.69 | 1753.384 | 15520.013
571313135300544926 | 2015-06-10 |  | 10 | 7.1 | 21.4 | THY møllen Aps | TWP-40-10 | 657 - Herning | Land |  |  |  |  | SDFE2018 | [38 empty] | 3299 | 6868.525 | 6289.752 | 4973.671 | 5538.473 | 5920.38 | 4159.302 | 5266.059 | 669.31 | 623.717 | 598.758 | 351.036 | 389.57 | 100.209 | 508.282 | 340.319 | 281.071 | 440.458 | 346.077 | 728.073 | 5376.88
571313135300584830 | 2015-06-23 |  | 10 | 13 | 18.2 | Gaia-Wind Ltd | Gaia Wind 133-10 kW | 657 - Herning | Land |  |  |  |  | SDFE2018 | [38 empty] | 9320 | 20356.484 | 20223.586 | 17814.619 | 17011.685 | 20850.453 | 14974.299 | 18339.113 | 2072.735 | 1942.694 | 1729.058 | 1547.646 | 1505.906 | 728.615 | 1418.754 | 1136.159 | 746.048 | 2196.334 | 1247.279 | 2379.684 | 18650.912
571313135300607782 | 2015-07-28 |  | 10 | 13 | 18.2 | Gaia-Wind Ltd | Gaia Wind 133-10 kW | 657 - Herning | Land |  |  |  |  | SDFE2018 | [39 empty] | 23095.086 | 23787.911 | 22461.091 | 21977.377 | 23793.015 | 18676.747 | 21314.962 | 2169.747 | 2286.156 | 2054.766 | 1861.75 | 2081.01 | 837.532 | 1224.617 | 1071.67 | 837.056 | 2393.178 | 1589.246 | 2433.751 | 20840.479
571313135300608116 | 2015-09-23 |  | 18 | 10.8 | 18.5 | Reymo | 18,5 | 657 - Herning | Land |  |  |  |  | SDFI_23 | [39 empty] | 3800.046 | 3598.844 | 3939.743 | 2088.529 | 3035.217 | 1301.265 | 2041.009 | 326.683 | 414.004 | 303.288 | 281.137 | 344.79 | 41.996 | 117.129 | 88.509 | 51.664 | 392.473 | 301.974 | 414.655 | 3078.302
571313135300608260 | 2015-09-25 |  | 10 | 7.1 | 21.4 | THY møllen Aps | TWP-40-10 | 657 - Herning | Land |  |  |  |  | SDFE2018 | [38 empty] | 2671 | 10630.008 | 10331.245 | 9717.605 | 9398.597 | 11307.191 | 8109.52 | 10662.269 | 1246.222 | 1254.179 | 764.623 | 716.762 | 832.711 | 191.272 | 568.337 | 558.071 | 357.306 | 1064.806 | 817.406 | 1438.981 | 9810.676
571313135300609328 | 2015-09-21 |  | 10 | 7.1 | 18 | Zenia Energy | Zenia Energy, | 657 - Herning | Land |  |  |  |  | SDFI_23 | [38 empty] | 0 | 898.25 | 554.282 | 542.83 | 664.188 | 724.486 | 314.884 | 659.702 | 74.044 | 107.645 | 99.488 | 84.348 | 66.859 | 0.213 | 1.429 | 4.485 | 0.392 | 85.48 | 28.412 | 82.037 | 634.832
571313135300609342 | 2015-09-21 |  | 10 | 7.1 | 18 | Zenia Energy | Zenia Energy, | 657 - Herning | Land |  |  |  |  | SDFE2018 | [39 empty] | 5533.38 | 5188.477 | 2539.553 | 3416.632 | 3098.814 | 2140.78 | 5170.857 | 684.659 | 664.745 | 476.358 | 336.23 | 466.56 | 148.341 | 348.881 | 362.727 | 115.602 | 253.221 | 0.448 | 714.567 | 4572.339
571313135300609366 | 2015-10-19 |  | 10 | 7.1 | 18 | Zenia Energy | Zenia Energy, | 657 - Herning | Land |  |  |  |  | SDFI_23 | [39 empty] | 1856.871 | 2251.988 | 530.787 | 1199.581 | 727.227 | 1339.542 | 2090.656 | 182.489 | 132.188 | 118.756 | 143.533 | 177.757 | 66.126 | 205.552 | 258.313 | 211.462 | 243.998 | 78.425 | 147.212 | 1965.811
571313135300612885 | 2015-10-29 |  | 10 | 13 | 18.2 | Gaia-Wind Ltd | Gaia Wind 133-10 kW | 756 - Ikast-Brande | Land |  |  |  |  | SDFE2018 | [39 empty] | 21985.215 | 20599.754 | 20164.121 | 19815.437 | 21993.953 | 16455.35 | 18891.064 | 1568.478 | 1515.249 | 1314.418 | 1604.714 | 1485.703 | 737.332 | 1325.906 | 1012.344 | 930.557 | 1784.844 | 1146.15 | 1906.507 | 16332.202
571313135300613141 | 2016-01-23 |  | 10 | 7.1 | 18 | Zenia Energy | Zenia Energy, | 657 - Herning | Land |  |  |  |  | SDFE2018 | [39 empty] | 5622.7 | 5437.425 | 4076.426 | 5311.178 | 2791.22 | 3713.597 | 4576.463 | 329.007 | 534.956 | 519.565 | 351.609 | 548.323 | 114.446 | 443.027 | 349.62 | 283.694 | 604.371 | 317.417 | 573.662 | 4969.697
571313135300613257 | 2015-12-16 |  | 10 | 13 | 18.2 | Gaia-Wind Ltd | Gaia Wind 133-10 kW | 657 - Herning | Land |  |  |  |  | SDFE2018 | [39 empty] | 23576.287 | 27048.192 | 24812.914 | 25059.85 | 27569.398 | 20520.283 | 23979.318 | 2767.042 | 2589.22 | 2415.821 | 2062.561 | 1880.598 | 557.383 | 1805.491 | 1476.197 | 933.9 | 2213.905 | 352.348 | 614.418 | 19668.884
571313135300613271 | 2015-12-17 |  | 10 | 7.1 | 21 | KVA Vind | KVA Vind 6-10 | 760 - Ringkøbing-Skjern | Land |  |  |  |  | SDFE2018 | [39 empty] | 8976.024 | 9135.405 | 7411.1 | 7693.076 | 7988.736 | 6038.988 | 6917.534 | 639.093 | 700.078 | 583.129 | 562.36 | 619.204 | 326.129 | 543.059 | 523.163 | 299.879 | 757.366 | 390.846 | 821.836 | 6766.142
571313135300613332 | 2015-11-30 |  | 10 | 14 | 18 | Solid Wind Power A/S | SWP10-14TG20 | 657 - Herning | Land |  |  |  |  | SDFI_23 | [39 empty] | 34001.293 | 32854.565 | 30761.076 | 31472.447 | 35288.468 | 27092.179 | 31736.338 | 3438.821 | 3135.93 | 3045.566 | 2572.474 | 2797.544 | 1239.934 | 2264.034 | 1855.612 | 1694.418 | 3282.562 | 2147.516 | 3438.533 | 30912.944
571313135300615909 | 2016-04-05 |  | 10 | 13 | 18.2 | Gaia-Wind Ltd | Gaia Wind 133-10 kW | 760 - Ringkøbing-Skjern | Land |  |  |  |  | SDFE2018 | [39 empty] | 17646.441 | 26252.416 | 25139.326 | 39794.219 | 25324.106 | 19782.255 | 17827.268 | 1506.56 | 1594.999 | 1507.312 | 1585.108 | 2015.833 | 974.305 | 1500.726 | 1315.257 | 848.078 | 2226.756 | 995.765 | 1863.198 | 17933.897
571313135300616357 | 2016-05-02 |  | 10 | 14 | 18 | Solid Wind Power A/S | SWP10-14TG20 | 657 - Herning | Land |  |  |  |  | SDFI_23 | [39 empty] | 15629.499 | 30615.026 | 30218.86 | 47571.508 | 29632.575 | 24702.394 | 28339.964 | 2240.876 | 2383.324 | 2146.916 | 1950.908 | 2897.183 | 1315.575 | 1768.928 | 1438.55 | 1142.303 | 2587.364 | 1536.414 | 2643.743 | 24052.084
571313135300616562 | 2016-05-23 |  | 10 | 13 | 18.2 | Gaia-Wind Ltd | Gaia Wind 133-10 kW | 657 - Herning | Land |  |  |  |  | SDFE2018 | [39 empty] | 6822.798 | 13218.949 | 13628.668 | 12442.534 | 13281.773 | 9303.838 | 11275.636 | 1116.654 | 1107.55 | 929.081 | 994.206 | 974.181 | 326.727 | 651.854 | 527.147 | 314.176 | 1422.496 | 772.59 | 1427.068 | 10563.73
571313135300616715 | 2016-05-26 |  | 10 | 13 | 18.2 | Gaia-Wind Ltd | Gaia Wind 133-10 kW | 760 - Ringkøbing-Skjern | Land |  |  |  |  | SDFE2018 | [39 empty] | 4110.211 | 9361.577 | 9240.881 | 9735.93 | 8641.514 | 7445.649 | 9875.906 | 772.429 | 953.815 | 872.252 | 1304.133 | 656.912 | 403.522 | 327.222 | 459.99 | 301.185 | 1058.662 | 826.617 | 1052.033 | 8988.772
571313135300616746 | 2016-05-29 |  | 10 | 13 | 18.2 | Gaia-Wind Ltd | Gaia Wind 133-10 kW | 760 - Ringkøbing-Skjern | Land |  |  |  |  | SDFI_23 | [39 empty] | 9472.896 | 21833.372 | 22149.508 | 21807.371 | 25232.191 | 20310.986 | 23406.738 | 2516.854 | 2471.648 | 2294.653 | 2089.48 | 2017.849 | 846.8 | 1517.469 | 1261.681 | 931.713 | 2649.722 | 1690.799 | 2769.514 | 23058.182
571313135300620774 | 2016-12-18 |  | 10 | 7.1 | 21 | KVA Vind | KVA Vind 6-10 | 657 - Herning | Land |  |  |  |  | SDFI_23 | [40 empty] | 4928.55 | 4287.879 | 5605.1 | 3242.008 | 2053.865 | 2986.95 | 183.919 | 278.64 | 302.707 | 297.179 | 415.983 | 115.874 | 315.307 | 36.449 | 0 | 182.744 | 68.279 | 273.406 | 2470.487
571313135300628398 | 2017-12-21 |  | 3600 | 117 | 91.5 | Vestas Wind Systems A/S | V117-3.6 MW | 657 - Herning | LAND | Sønderlandet, Sdr. Felding | 4b | 491013 | 6195762 | SDFE2018 | [40 empty] | 12.096 | 7322501.188 | 10095481.361 | 10414730.764 | 7421464.775 | 7748225.362 | 871439.505 | 856634.984 | 656925.084 | 532538.379 | 525317.053 | 344082.254 | 572295.143 | 420253.82 | 330358.99 | 610341.186 | 718780.38 | 819575.507 | 7258542.285
571313135300628411 | 2017-12-13 |  | 3600 | 117 | 91.5 | Vestas Wind Systems A/S | V117-3.6 MW | 657 - Herning | LAND | Sønderlandet, Sdr. Felding | 41m | 491313 | 6195555 | SDFE2018 | [40 empty] | 69534.325 | 6761830.201 | 8363350.794 | 6775603.073 | 5527477.298 | 7454667.793 | 1135778.238 | 884440.337 | 797141.563 | 678504.341 | 645210.727 | 332699.533 | 668005.241 | 502505.472 | 570032.731 | 1053726.157 | 730041.016 | 1177481.589 | 9175566.945
571313135300628435 | 2017-12-13 |  | 3600 | 117 | 91.5 | Vestas Wind Systems A/S | V117-3.6 MW | 657 - Herning | LAND | Sønderlandet, Sdr. Felding | 43a | 491614 | 6195348 | SDFE2018 | [40 empty] | 109041.645 | 6414131.274 | 7559985.301 | 5830547.363 | 5410537.346 | 6795984.035 | 1109593.329 | 904790.566 | 755788.919 | 615520.552 | 635025.336 | 346875.887 | 710403.726 | 555466.719 | 574018.151 | 1049124.578 | 665379.796 | 1181589.205 | 9103576.764
571313135300628459 | 2017-12-27 |  | 3600 | 117 | 91.5 | Vestas Wind Systems A/S | V117-3.6 MW | 657 - Herning | LAND | Sønderlandt, Sdr. Felding | 43b | 491915 | 6195140 | SDFE2018 | [40 empty] | 4.121 | 6193617.186 | 8249020.631 | 6755509.642 | 5416048.858 | 7304689.412 | 1123198.843 | 897804.552 | 784454.803 | 638366.568 | 602250.11 | 311204.48 | 652078.75 | 516668.863 | 548256.892 | 1013550.167 | 696369.041 | 1145434.411 | 8929637.48
571313135300628473 | 2017-12-21 |  | 3600 | 117 | 91.5 | Vestas Wind Systems A/S | V117-3.6 MW | 657 - Herning | LAND | Sønderlandet, Sdr. Felding | 43b | 492215 | 6194933 | SDFE2018 | [40 empty] | 4.056 | 6681316.446 | 8318493.528 | 6820363.107 | 5502396.671 | 7696818.851 | 1117461.504 | 895423.482 | 765743.267 | 666973.684 | 642993.537 | 353476.106 | 667432.416 | 524779.118 | 582220.392 | 1025595.511 | 770652.72 | 1166401.088 | 9179152.825
571313137000803549 | 2015-05-04 | 2015-05-04 | 1 | 0.9 | 1 | DWT | Windane 34 | 573 - Varde | Land |  |  |  |  | Stamdata
571313139890016184 | 2016-12-27 |  | 2000 | 80 | 60 | Vestas Wind Systems A/S | V 80-2 MW VCS | 657 - Herning | LAND | Ejsingkær, Vildbjerg | 1de | 485318 | 6229254 | SDFE2018 | [39 empty] | 64551.941 | 1902998.758 | 1578425.089 | 1603421.151 | 1920321.837 | 775594.554 | 1663920.659 | 250572.3 | 241417.229 | 161623.898 | 142870.588 | 176658.079 | 43237.746 | 136845.214 | 107308.686 | 71833.681 | 208239.36 | 119239.195 | 326930.303 | 1986776.279
571313144100983040 | 2013-10-02 |  | 3.5 | 4.1 | 22 | Windspot | Sonkyo energi Ws 3.5 kW, lsstoker | 550 - Tønder | Land |  |  |  |  | Stamdata | [45 empty] | 1126.1 | 0 | 0 | 0.1 | 0 | 0 | 0 | 0 | 0 | 20.1 | 152.4 | 132 | 268.8 | 573.4
571313144100983163 | 2013-09-09 |  | 5 | 4 | 8 | Ukendt | Ukendt | 550 - Tønder | Land |  |  |  |  | Stamdata | [45 empty] | 0 | 0 | 0 | 0 | 0 | 0 | 0 | 0 | 0 | 0 | 0 | 0 | 0 | 0
571313144100983552 | 2013-12-27 |  | 10 | 7.1 | 21.5 | Gaia-Wind Ltd | Ukendt | 550 - Tønder | Land |  |  |  |  | SDFE2018 | [36 empty] | 277.3 | 23161.9 | 25397.8 | 19129.5 | 22754.7 | 18694.2 | 21397.1 | 21780 | 18165.5 | 21189.2 | 2235.9 | 1929.4 | 2167.7 | 1618.7 | 1802.6 | 843.3 | 2380.6 | 1195.5 | 1109.4 | 2423 | 1397.9 | 2056.9 | 21160.9
571313144100983781 | 2013-11-07 | 2016-08-17 | 10 | 7.1 | 21 | Ukendt | Ukendt | 561 - Esbjerg | Land |  |  |  |  | Stamdata | [36 empty] | 198.981 | 805.781 | 0 | 0
571313144100983859 | 2013-11-30 |  | 10 | 7.1 | 21 | KVA Vind | Vestas V 15 | 561 - Esbjerg | Land |  |  |  |  | SDFI_23 | [39 empty] | 7162.629 | 10744.268 | 8999.986 | 9261.436 | 10789.933 | 6950.999 | 9530.239 | 1342.498 | 913.834 | 1170.161 | 696.448 | 748.977 | 342.409 | 829.957 | 597.711 | 371.4 | 1040.329 | 453.435 | 1079.34 | 9586.499
571313144100985815 | 2014-05-21 |  | 10 | 13 | 18 | Gaia-Wind Ltd | Ukendt | 550 - Tønder | Land |  |  |  |  | SDFE2018 | [37 empty] | 11437.33 | 26397.922 | 20129.799 | 22419.279 | 20854.476 | 21850.078 | 23296.477 | 18608.294 | 20070.443 | 2774.578 | 2108.14 | 2477.797 | 1894.449 | 2137.939 | 1104.69 | 1884.396 | 839.351 | 719.81 | 2191.358 | 1609.856 | 2660.941 | 22403.305
571313144100986263 | 2014-05-14 |  | 25 | 15 | 17.5 | Vestas Wind Systems A/S | HVK 15 | 550 - Tønder | Land |  |  | 481811.43 | 6120509.14 | SDFE2018 | [37 empty] | 27274.68 | 52811.834 | 33539.196 | 50495.389 | 41100.136 | 29400.822 | 6402.048 | 0 | 0 | 0 | 0 | 0 | 0 | 0 | 0 | 0 | 0 | 0 | 0 | 0 | 0 | 0
571313144100987802 | 2015-03-04 |  | 25 | 14 | 18 | Ukendt | Ukendt | 550 - Tønder | Land |  |  | 484414.46 | 6109538.14 | SDFE2018 | [38 empty] | 47558.192 | 59026.926 | 68191.395 | 58987.232 | 62289.742 | 67474.915 | 57510.596 | 64173.28 | 7179.533 | 5818.797 | 6794.399 | 4759.25 | 5790.37 | 3103.493 | 5832.766 | 3294.422 | 3230.917 | 6693.699 | 4395.509 | 7246.363 | 64139.518
571313144100988199 | 2015-04-26 |  | 10 | 7.1 | 21.4 | THY møllen Aps | TWP-40-10 | 510 - Haderslev | Land |  |  |  |  | SDFE2018 | [38 empty] | 8965.814 | 10037.9 | 11580.91 | 10380.544 | 11135.199 | 11370.162 | 8191.349 | 11026.838 | 1418.755 | 1054.593 | 1264.756 | 804.427 | 919.815 | 488.404 | 1012.543 | 552.191 | 397.893 | 1251.856 | 663.394 | 1545.913 | 11374.54
571313144100988304 | 2015-03-11 |  | 10 | 13 | 18 | Gaia-Wind Ltd | Gaia Wind 133-10 kW | 550 - Tønder | Land |  |  |  |  | SDFE2018 | [38 empty] | 23900.546 | 28842.733 | 31131.516 | 28297.059 | 29556.346 | 32267.184 | 27301.45 | 28946.298 | 3537.901 | 2448.708 | 3280.336 | 2490.284 | 2695.507 | 1439.68 | 2216.415 | 1497.25 | 1393.65 | 2861.004 | 2358.833 | 3126.476 | 29346.044
571313144100988359 | 2015-04-30 | 2015-04-30 | 10 | 9.7 | 15.5 | Osiris Energy Co., Ltd | Osiris 10 | 580 - Aabenraa | Land |  |  |  |  | Stamdata
571313144100988373 | 2015-10-14 |  | 10 | 7.1 | 21.4 | THY møllen Aps | TWP-40-10 | 550 - Tønder | Land |  |  |  |  | SDFE2018 | [39 empty] | 8846.529 | 10779.139 | 8451.344 | 10070.137 | 11657.251 | 7654.757 | 9652.961 | 1435.222 | 990.95 | 1091.544 | 623.638 | 798.173 | 193.315 | 693.42 | 392.251 | 268.009 | 1041.915 | 656.976 | 1602.666 | 9788.079
571313144100988526 | 2015-06-17 |  | 10 | 7.1 | 21.4 | THY møllen Aps | TWP-40-10 | 510 - Haderslev | Land |  |  |  |  | SDFI_23 | [38 empty] | 4505.722 | 6771.307 | 8267.964 | 6298.149 | 7677.711 | 7781.481 | 5305.569 | 7516.394 | 934.537 | 796.744 | 798.083 | 439.914 | 524.903 | 229.303 | 567.837 | 304.91 | 244.748 | 695.81 | 473.406 | 1149.093 | 7159.288
571313144100988984 | 2015-07-14 | 2015-07-14 | 10 | 13 | 18.2 | Gaia-Wind Ltd | Gaia Wind 133-10 kW | 550 - Tønder | Land |  |  |  |  | Stamdata
571313144100989530 | 2015-11-23 |  | 10 | 14 | 18 | Solid Wind Power A/S | SWP-10-16 TG20 | 550 - Tønder | Land |  |  |  |  | SDFE2018 | [39 empty] | 36292.099 | 42228.19 | 38443.83 | 42071.609 | 42137.405 | 35118.294 | 39614.302 | 4455.649 | 1887.419 | 2319.733 | 1694.2 | 2046.217 | 1000.666 | 1860.452 | 1233.058 | 1868.865 | 3871.514 | 3180.53 | 4403.006 | 29821.309
571313144100989776 | 2015-10-14 |  | 10 | 7.1 | 21.4 | THY møllen Aps | TWP-40-10 | 550 - Tønder | Land |  |  |  |  | SDFE2018 | [39 empty] | 7812.948 | 8831.143 | 7458.183 | 8153.662 | 9028.778 | 6678.924 | 9583.851 | 1359.665 | 787.073 | 1152.617 | 673.931 | 623.495 | 310.244 | 1112.599 | 460.487 | 458.75 | 1161.7 | 575.53 | 1229.843 | 9905.934
571313144100989820 | 2015-11-20 |  | 10 | 13 | 18.2 | Gaia-Wind Ltd | Gaia Wind 133-10 kW | 550 - Tønder | Land |  |  |  |  | SDFE2018 | [39 empty] | 19016.711 | 21695.516 | 18922.188 | 20360.611 | 22238.671 | 17863.41 | 20585.119 | 1745.78 | 963.743 | 1811.239 | 717.696 | 1568.49 | 885.132 | 1887.566 | 1105.861 | 811.201 | 2110.099 | 1293.206 | 2117.447 | 17017.46
571313144100989882 | 2015-10-31 | 2016-10-12 | 10 | 13 | 18.2 | Gaia-Wind Ltd | Gaia Wind 133-10 kW | 550 - Tønder | Land |  |  |  |  | Stamdata
571313144100989912 | 2016-02-16 |  | 10 | 13 | 18 | Gaia-Wind Ltd | Gaia Wind 133-10 kW | 550 - Tønder | Land |  |  |  |  | SDFE2018 | [39 empty] | 20419.696 | 28558.729 | 14061.482 | 26522.448 | 28228.498 | 22567.144 | 17867.246 | 3046.936 | 2358.36 | 2711.415 | 2220.587 | 2207.524 | 1307.988 | 2253.761 | 1456.63 | 1130.942 | 2517.278 | 1902.648 | 3082.542 | 26196.611
571313144100989936 | 2015-10-31 | 2015-10-31 | 10 | 14 | 18 | Solid Wind Power A/S | SWP10-14TG20 | 550 - Tønder | Land |  |  |  |  | Stamdata
571313144100991366 | 2016-05-08 |  | 10 | 14 | 18 | Solid Wind Power A/S | SWP10-14TG20 | 550 - Tønder | Land |  |  |  |  | SDFE2018 | [40 empty] | 70374.541 | 43799.145 | 45767.521 | 47924.288 | 40705.761 | 44794.695 | 4952.698 | 3528.975 | 4268.298 | 3364.608 | 4177.744 | 2520.649 | 2841.644 | 1588.59 | 2227.652 | 3577.005 | 1988.367 | 3027.774 | 38064.004
571313144100991380 | 2015-12-01 |  | 10 | 13 | 18 | Gaia-Wind Ltd | Gaia Wind 133-10 kW | 550 - Tønder | Land |  |  |  |  | SDFE2018 | [39 empty] | 23775.212 | 23366.972 | 18861.72 | 20096.055 | 20138.507 | 15395.101 | 17580.842 | 2412.966 | 1956.288 | 2394.936 | 1939.008 | 2578.561 | 1156.907 | 1750.62 | 1119.366 | 868.399 | 2203.047 | 1688.018 | 2511.898 | 22580.014
571313144100991588 | 2015-12-22 |  | 10 | 14 | 18 | Solid Wind Power A/S | SWP10-14TG20 | 550 - Tønder | Land |  |  |  |  | SDFE2018 | [39 empty] | 25381.043 | 29297.128 | 26770.209 | 26900.153 | 29412.957 | 23777.43 | 26262.01 | 3265.861 | 2226.556 | 2709.406 | 2210.875 | 2078.358 | 1228.881 | 2625.782 | 1413.115 | 1364.274 | 2874.336 | 2054.407 | 3298.201 | 27350.052
571313144100991632 | 2015-12-14 |  | 10 | 7.1 | 21.4 | THY møllen Aps | TWP-40-10 | 550 - Tønder | Land |  |  |  |  | SDFI_23 | [39 empty] | 17879.169 | 20523.627 | 16907.611 | 12969.05 | 19780.733 | 16781.288 | 18262.635 | 2506.553 | 1893.1 | 2137.66 | 1608.039 | 1712.214 | 546.284 | 1519.409 | 1016.941 | 642.039 | 2150.482 | 1415.867 | 2281.554 | 19430.142
571313144100991755 | 2016-06-16 |  | 10 | 14 | 18 | Solid Wind Power A/S | SWP10-14TG20 | 550 - Tønder | Land |  |  |  |  | SDFE2018 | [39 empty] | 12377.067 | 36214.153 | 33747.146 | 35962.05 | 36943.072 | 31059.769 | 35148.751 | 4410.405 | 3239.247 | 4103.323 | 3248.731 | 3955.875 | 1962.644 | 3043.82 | 1799.004 | 1646.143 | 3631.312 | 2991.192 | 4277.009 | 38308.705
571313144100991816 | 2016-08-18 |  | 10 | 13 | 18.2 | Gaia-Wind Ltd | Gaia Wind 133-10 kW | 550 - Tønder | Land |  |  |  |  | SDFI_23 | [40 empty] | 47446.639 | 36119.94 | 38260.947 | 39368.693 | 34565.695 | 36888.598 | 3951.729 | 3157.621 | 3651.468 | 2962.593 | 3378.399 | 1936.002 | 3103.607 | 2097.224 | 1979.84 | 3707.174 | 2718.556 | 3960.53 | 36604.743
571313144100991830 | 2015-12-27 |  | 10 | 13 | 18.2 | Gaia-Wind Ltd | Gaia Wind 133-10 kW | 550 - Tønder | Land |  |  |  |  | SDFE2018 | [39 empty] | 39719.646 | 40821.671 | 37634.036 | 40909.043 | 42268.387 | 34238.996 | 38714.014 | 4367.928 | 3233.179 | 3967.971 | 3101.068 | 3468.88 | 2036.06 | 3628.144 | 1892.863 | 2108.984 | 3843.554 | 3036.605 | 3657.762 | 38342.998
571313144100991854 | 2015-12-27 |  | 10 | 13 | 18.2 | Gaia-Wind Ltd | Gaia Wind 133-10 kW | 550 - Tønder | Land |  |  |  |  | SDFE2018 | [39 empty] | 40389.775 | 40170.45 | 37748.31 | 40249.403 | 41385.699 | 35978.614 | 38567.191 | 3921.782 | 2824.195 | 3851.972 | 3084.959 | 3124.263 | 1919.94 | 3597.713 | 2075.015 | 2131.342 | 3752.966 | 3028.3 | 4045.546 | 37357.993
571313144100991861 | 2015-12-17 |  | 5 | 5.4 | 18 | Evance | Iskra R9000 | 561 - Esbjerg | Land |  |  |  |  | Stamdata | [45 empty] | 4072.797 | 350.24 | 309.103 | 329.236 | 371.502 | 421.74 | 162.608 | 316.138 | 254.555 | 158.433 | 560.088 | 305.5 | 612.349 | 4151.492
571313144100991922 | 2016-03-01 |  | 10 | 14 | 18 | Solid Wind Power A/S | SWP10-14TG20 | 561 - Esbjerg | Land |  |  |  |  | SDFI_23 | [39 empty] | 27598.374 | 40796.237 | 37237.162 | 35807.335 | 41421.276 | 33398.552 | 38768.01 | 3710.686 | 2981.102 | 3559.756 | 3169.106 | 3170.266 | 1945.552 | 3628.424 | 1977.498 | 2020.349 | 3830.396 | 2745.544 | 4332.015 | 37070.694
571313144100991960 | 2015-12-22 |  | 10 | 7.1 | 21.4 | THY møllen Aps | TWP-40-10 | 550 - Tønder | Land |  |  |  |  | SDFI_23 | [42 empty] | 1056.207 | 7795.871 | 5776.321 | 9004.517 | 1351.964 | 1014.949 | 1203.057 | 796.87 | 971.684 | 463.308 | 822.542 | 498.146 | 315.195 | 1163.208 | 626.415 | 2.532 | 9229.87
571313144100992769 | 2016-02-12 |  | 10 | 13 | 18 | Gaia-Wind Ltd | Gaia Wind 133-10 kW | 550 - Tønder | Land |  |  |  |  | SDFE2018 | [39 empty] | 23679.301 | 30336.414 | 29248.27 | 28616.168 | 32344.97 | 27184.986 | 29379.311 | 3514.33 | 2668.362 | 3104.963 | 2297.12 | 2822.92 | 1528.979 | 2548.384 | 1611.151 | 1323.473 | 2869.954 | 2066.542 | 2998.744 | 29354.922
571313144100993001 | 2016-03-02 |  | 10 | 14 | 18 | Solid Wind Power A/S | SWP10-14TG20 | 550 - Tønder | Land |  |  |  |  | SDFE2018 | [39 empty] | 28045.748 | 39877.088 | 35940.645 | 37626.475 | 43237.997 | 35674.637 | 39792.905 | 4442.198 | 3075.533 | 3800.012 | 3248.697 | 3699.211 | 2171.581 | 3106.585 | 1752.287 | 1613.577 | 3652.012 | 3068.463 | 4291.966 | 37922.122
571313144100993117 | 2016-03-20 |  | 25 | 14 | 18 | Solid Wind Power A/S | SWP25-14TG20 | 550 - Tønder | Land |  |  | 482733.4946 | 6102952.7612 | SDFI_23 | [39 empty] | 34111.916 | 56806.603 | 52117.277 | 56717.186 | 52719.319 | 39722.349 | 50661.605 | 6432.213 | 4664.013 | 5974.244 | 4235.513 | 5091.65 | 2679.483 | 3935.173 | 2698.221 | 2746.139 | 6080.419 | 4704.193 | 4570.41 | 53811.671
571313144300100278 | 2015-07-31 |  | 10 | 7.1 | 21.4 | THY møllen Aps | TWP-40-10 | 492 - Ærø | Land |  |  |  |  | SDFI_23 | [38 empty] | 10597.569 | 20715.264 | 25466.648 | 21945.893 | 23511.886 | 25580.695 | 20493.62 | 22110.458 | 3378.799 | 2108.537 | 1776.231 | 1463.791 | 1365.249 | 603.071 | 1743.04 | 951.35 | 1091.444 | 3074.199 | 2701.601 | 3414.626 | 23671.938
571313144300100599 | 2016-01-27 |  | 10 | 7.1 | 21.3 | THY møllen Aps | TWP-40-10 | 492 - Ærø | Land |  |  |  |  | SDFE2018 | [39 empty] | 15726.745 | 27563.98 | 21714.663 | 23014.361 | 23009.081 | 18203.644 | 21641.667 | 2815.147 | 1858.583 | 1630.098 | 1347.542 | 1548.641 | 725.347 | 2169.007 | 1019.356 | 1276.486 | 2923.119 | 2390.114 | 2516.754 | 22220.194
571313144390001004 | 2012-09-03 |  | 6 | 5.5 | 15 | Kingspan Environmental Ltd | Kingspan KW6 | 492 - Ærø | Land |  |  |  |  | GeoDanmark, 12-03-2017 | [45 empty] | 1473.42 | 419.68 | 293.43 | 245.17 | 150.67 | 146.32 | 54.53 | 191.46 | 98.93 | 111.04 | 296.88 | 266.12 | 310.59 | 2584.82
571313144500796257 | 2013-09-15 |  | 6 | 7.1 | 21 | KVA Vind | SO-DV-12003 | 510 - Haderslev | Land |  |  |  |  | GeoDanmark, 12-03-2017 | [45 empty] | 7957.2 | 609.6 | 750 | 934.5 | 1126.7 | 1258 | 1222.3 | 1414.5 | 921.4 | 835.2 | 897.9 | 312.4 | 758.9 | 11041.4
571313144500799982 | 2013-11-30 |  | 25 | 13 | 18 | HSWind Aps | Viking 25 | 510 - Haderslev | Land |  |  | 537317.11 | 6133516.71 | SDFE2018 | [37 empty] | 4178.484 |  | 24973.153 | 26592.161 | 22113.751 | 22711.683 | 24112.262 | 17324.191 | 21608.112 | 1356.58 | 1769.023 | 1591.086 | 1405.225 | 1857.672 | 740.886 | 1629.29 | 1303.364 | 1024.362 | 2555.02 | 1445.098 | 2137.693 | 18815.299
571313144500800442 | 2013-11-30 |  | 10 | 13 | 18.2 | Gaia-Wind Ltd | Gaia Wind 133-10 kW | 580 - Aabenraa | Land |  |  |  |  | SDFE2018 | [36 empty] | 218.143 | 11969.874 | 13524.306 | 10431.474 | 11351.959 | 9755.694 | 10920.64 | 2728.328 | 19043.367 | 21486.958 | 2291.105 | 1713.418 | 1831.02 | 1763.342 | 2074.589 | 1135.605 | 1756.329 | 1223.335 | 1228.847 | 2074.82 | 1737.573 | 2193.212 | 21023.195
571313144500801128 | 2014-05-31 |  | 10 | 16 | 17 | Solid Wind Power A/S | SWP-10-16 TG20 | 580 - Aabenraa | Land |  |  |  |  | SDFE2018 | [39 empty] | 18681.338 | 15943.228 | 14187.205 | 14863.808 | 19389.045 | 32346.174 | 34514.898 | 3686.469 | 2757.226 | 3089.057 | 2900.08 | 2946.13 | 1669.268 | 2415.929 | 1732.712 | 1462.74 | 3135.339 | 2874.331 | 3947.635 | 32616.916
571313144500808196 | 2014-12-18 |  | 10 | 13 | 18.2 | Gaia-Wind Ltd | Ukendt | 580 - Aabenraa | Land |  |  |  |  | SDFE2018 | [39 empty] | 27166.634 | 30064.231 | 26538.18 | 27679.141 | 28631.217 | 24775.101 | 27225.67 | 3345.591 | 2436.888 | 2488.583 | 2143.538 | 2060.853 | 1018.636 | 1744.871 | 1135.296 | 1080.979 | 2823.678 | 2560.16 | 3362.793 | 26201.866
571313144500808264 | 2015-10-28 |  | 10 | 13 | 18.2 | Gaia-Wind Ltd | Gaia Wind 133-10 kW | 510 - Haderslev | Land |  |  |  |  | SDFE2018 | [39 empty] | 18381.88 | 20651.885 | 18899.67 | 17309.603 | 18967.513 | 14558.396 | 18823.824 | 1811.654 | 1571.574 | 1637.616 | 1487.69 | 2096.544 | 943.134 | 1351.971 | 1092.382 | 621.518 | 2123.958 | 889.427 | 2466.983 | 18094.451
571313144500816948 | 2015-10-27 |  | 10 | 16 | 17 | Solid Wind Power A/S | SWP-10-16 TG20 | 540 - Sønderborg | Land |  |  |  |  | SDFE2018 | [39 empty] | 24987.8 | 15830.2 | 10437.5 | 11605.4 | 10918.992 | 24564.615 | 26442.75 | 2752.856 | 2225.623 | 2450.618 | 2427.307 | 2342.823 | 1459.843 | 1697.479 | 1339.551 | 1309.357 | 3028.037 | 2524.691 | 3327.107 | 26885.292
571313144500821898 | 2015-12-17 |  | 10 | 13 | 18 | Gaia-Wind Ltd | Gaia Wind 133-10 kW | 540 - Sønderborg | Land |  |  |  |  | SDFI_23 | [39 empty] | 23720.112 | 20923.882 | 21612.667 | 21055.639 | 21820.838 | 18011.97 | 20110.411 | 2609.237 | 1819.84 | 1559.512 | 1956.884 | 1796.486 | 856.547 | 935.566 | 753.101 | 899.097 | 1779.239 | 2383.043 | 2206.49 | 19555.042
571313144500821911 | 2016-02-28 |  | 10 | 7.1 | 21.4 | THY møllen Aps | TWP-40-10 | 540 - Sønderborg | Land |  |  |  |  | SDFE2018 | [39 empty] | 9135.995 | 13539.886 | 11633.929 | 12153.08 | 14617.339 | 10948.2 | 12970.728 | 1754.426 | 1175.015 | 1247.75 | 801.04 | 869.201 | 448.153 | 783.848 | 603.047 | 390.799 | 1156.282 | 678.987 | 888.294 | 10796.842
571313144500823984 | 2016-03-01 |  | 25 | 14 | 18 | Solid Wind Power A/S | SWP25-14TG20 | 540 - Sønderborg | Land |  |  | 567782.1341 | 6082208.4408 | SDFI_23 | [39 empty] | 34561.57 | 55009.03 | 50300.29 | 54483.28 | 55372.39 | 45195.87 | 52161.28 | 7017.83 | 4542.53 | 4306.87 | 3575.55 | 3493.27 | 1482.42 | 3503.48 | 2234.78 | 2985.28 | 6056.93 | 5974.34 | 7191.02 | 52364.3
571313153190000391 | 2012-04-18 | 2021-11-07 | 1 | 6 | 19 | Easywind GmbH | Ukendt | 440 - Kerteminde | Land |  |  |  |  | Stamdata
571313153190142435 | 2018-02-07 |  | 3300 | 117 | 91.5 | Vestas Wind Systems A/S | V117-3.3 MW | 440 - Kerteminde | LAND | Vigerø-Lindø Inddæmning | 10 | 598420.11 | 6149118.87 | SDFE2018 | [41 empty] | 9135034.6 | 10817426.3 | 9146127.7 | 9347950.9 | 8980984.1 | 1012433.9 | 992062.5 | 778237.9 | 697924.9 | 632210 | 452432.9 | 740088.7 | 461382.5 | 466546.9 | 879143.4 | 850455 | 1138132.6 | 9101051.2
571313153190142459 | 2018-02-08 |  | 3450 | 117 | 91.2 | Vestas Wind Systems A/S | V117-3.45 MW | 440 - Kerteminde | LAND | Vigerø-Lindø Inddæmning | 10 | 598179.87 | 6148789.2 | SDFE2018 | [41 empty] | 8871712.8 | 10807185.9 | 9003588.3 | 9161832.7 | 8919514.5 | 955446.9 | 990592.7 | 767966.1 | 619978.6 | 584890.5 | 406265.1 | 656920 | 499319.6 | 462363.6 | 902019.7 | 895548.1 | 1131529.5 | 8872840.4
571313153190142473 | 2018-02-09 |  | 3300 | 117 | 91.5 | Vestas Wind Systems A/S | V112-3.3MW | 440 - Kerteminde | LAND | Vigerø - Lindø Inddæmning | 10 | 598134.26 | 6148389.11 | SDFE2018 | [41 empty] | 8353106 | 10536187.6 | 8756673.1 | 8690097.7 | 8578871.1 | 999783.5 | 910018.9 | 737858.4 | 630967 | 561268.1 | 382323.3 | 673622.7 | 452789.4 | 442838.5 | 819620.9 | 876988.9 | 1036363.8 | 8524443.4
571313153200137826 | 2013-12-18 |  | 500 | 37 | 35 | Nordtank | NTK 500/37 | 482 - Langeland | LAND | Fæbæk _By, Bøstrup | 8 | 619571.31 | 6103939.07 | SDFE2018 | [36 empty] | 92352 | 1123613.976 | 1337783.25 | 1042772 | 1274542.75 | 1095740.25 | 1171389 | 1174750.5 | 1009347.25 | 1076648.25 | 139970 | 103440.75 | 94655.75 | 73959.5 | 75141.75 | 46917.5 | 94194 | 58423.5 | 55552.25 | 136064.5 | 96497.75 | 148094.25 | 1122911.5
571313153200138946 | 2015-03-26 |  | 10 | 13 | 18 | Gaia-Wind Ltd | Gaia Wind 133-10 kW | 482 - Langeland | Land |  |  |  |  | SDFE2018 | [38 empty] | 32256.981 | 35953.22 | 42030.03 | 36964.44 | 40156.93 | 40395.13 | 35368.81 | 38067.32 | 4498.89 | 2453.1 | 3350.85 | 3035.97 | 2864.84 | 1685.49 | 3155.47 | 2020.77 | 2142.46 | 4188.79 | 3333.52 | 4166.62 | 36896.77
571313153200139035 | 2015-06-24 |  | 10 | 14 | 18 | Solid Wind Power A/S | SWP-10-16 TG20 | 482 - Langeland | Land |  |  |  |  | SDFE2018 | [38 empty] | 23480.05 | 37836.17 | 51170.46 | 50080.18 | 55171.31 | 55684.1 | 49773.58 | 51680.08 | 6018.03 | 4341.31 | 4798.8 | 4045.3 | 3735.79 | 2707.25 | 4875.46 | 3210.61 | 3250.5 | 5729.74 | 4589.65 | 5878.61 | 53181.05
571313153200139240 | 2015-08-16 |  | 10 | 13 | 18.2 | Gaia-Wind Ltd | Gaia Wind 133-10 kW | 482 - Langeland | Land |  |  |  |  | SDFE2018 | [39 empty] | 30895.74 | 37064.42 | 32360.05 | 34777.07 | 35061.06 | 30606.44 | 32930.39 | 3995.67 | 2925.01 | 2936.41 | 2749.53 | 2592.68 | 1586.66 | 2866.07 | 1815 | 1624.86 | 3669.69 | 2870.34 | 4120.9 | 33752.82
571313153200139370 | 2015-09-22 |  | 10 | 14 | 18 | Solid Wind Power A/S | SWP25-14TG20 | 482 - Langeland | Land |  |  |  |  | SDFE2018 | [38 empty] | 13232.56 | 36930.01 | 42353.13 | 38132.67 | 40951.5 | 41243.89 | 37752.4 | 40240.82 | 4866.3 | 2568.61 | 3757.63 | 3479.52 | 3274.23 | 2006.29 | 3278.24 | 2169.75 | 2073.98 | 4490.29 | 3920.21 | 4809.04 | 40694.09
571313153200139394 | 2015-09-22 |  | 10 | 13 | 18.2 | Gaia-Wind Ltd | Gaia Wind 133-10 kW | 482 - Langeland | Land |  |  |  |  | SDFE2018 | [39 empty] | 36764.87 | 40208.98 | 38964.44 | 41652.79 | 40378.87 | 35973.21 | 37080.53 | 4767.13 | 3131.7 | 3437.27 | 3036.55 | 2877.56 | 1926.28 | 3739.73 | 2430.02 | 2340.61 | 4388.97 | 3409.13 | 4716.68 | 40201.63
571313153200139400 | 2015-09-21 |  | 10 | 13 | 18.2 | Gaia-Wind Ltd | Gaia Wind 133-10 kW | 482 - Langeland | Land |  |  |  |  | SDFE2018 | [39 empty] | 29710.76 | 35879.66 | 29720.21 | 33407.62 | 30610.31 | 30290.53 | 30155.13 | 4573.82 | 2705.98 | 3313.98 | 2014.13 | 1704.11 | 1221.27 | 3206.58 | 1804.44 | 1674.73 | 3434.16 | 2912.44 | 3738.91 | 32304.55
571313153200139424 | 2015-09-21 |  | 10 | 13 | 18.2 | Gaia-Wind Ltd | Gaia Wind 133-10 kW | 482 - Langeland | Land |  |  |  |  | SDFE2018 | [39 empty] | 33662.87 | 37348.81 | 35378.85 | 17637.21 | 22348.44 | 32670.89 | 32859.66 | 4217.23 | 2544.29 | 1918.15 | 1191.69 | 2677.96 | 1731.21 | 2970.78 | 1951.62 | 1464.49 | 3581.14 | 3206.16 | 4022.17 | 31476.89
571313153200139455 | 2015-09-23 |  | 25 | 14 | 18 | Solid Wind Power A/S | SWP25-14TG20 | 482 - Langeland | Land |  |  | 612140.37 | 6086273.22 | SDFE2018 | [39 empty] | 52905.98 | 63910.28 | 56723.21 | 60038.71 | 60702.02 | 52557.07 | 56274.85 | 7040.81 | 5037.65 | 4992.16 | 4859.67 | 4768.15 | 2720.43 | 4756.02 | 2975.38 | 3112.68 | 6807.94 | 5196.59 | 7298.19 | 59565.67
571313153200139486 | 2015-09-25 |  | 10 | 14 | 18 | Solid Wind Power A/S | SWP10-14TG20 | 482 - Langeland | Land |  |  |  |  | SDFE2018 | [38 empty] | 14588.606 | 42012.1 | 47552.48 | 42646.78 | 46936.49 | 46043.79 | 40666.23 | 43106.13 | 5049.91 | 3678.32 | 3871.45 | 3706.77 | 3096.03 | 2256.82 | 3571.59 | 2306.09 | 2316.03 | 4789.84 | 3851.94 | 5055.33 | 43550.12
571313153200139509 | 2015-12-14 |  | 10 | 14 | 18 | Solid Wind Power A/S | SWP10-14TG20 | 482 - Langeland | Land |  |  |  |  | SDFE2018 | [39 empty] | 38861.42 | 45564.56 | 40167.65 | 43160.81 | 42547.16 | 38619.41 | 40586.5 | 4624.66 | 3457.37 | 3584.49 | 3295.57 | 3138.04 | 1877.8 | 2161.15 | 1932.49 | 1947.86 | 4341.47 | 3225.45 | 4871 | 38457.35
571313153200139516 | 2015-11-15 |  | 10 | 14 | 18 | Solid Wind Power A/S | SWP10-14TG20 | 482 - Langeland | Land |  |  |  |  | SDFE2018 | [39 empty] | 46252.56 | 54594.6 | 48916.68 | 49748.22 | 47468.88 | 44882.27 | 46459.59 | 5059.02 | 3602.46 | 3941.56 | 4075.33 | 3715.12 | 2276.78 | 4096.69 | 2749.56 | 2771.77 | 5498.48 | 4834.93 | 5015.2 | 47636.9
571313153200139530 | 2015-12-07 |  | 10 | 13 | 18.2 | Gaia-Wind Ltd | Gaia Wind 133-10 kW | 482 - Langeland | Land |  |  |  |  | SDFE2018 | [39 empty] | 31548.95 | 37376.91 | 32622.91 | 37292.65 | 37465.75 | 33084.14 | 35569.04 | 4293.15 | 3025.41 | 3217.63 | 2938.13 | 3029.25 | 1533.81 | 2809.66 | 1854.77 | 1885.08 | 3977.77 | 3461.02 | 4166.64 | 36192.32
571313153299000353 | 2012-05-06 |  | 5 | 5.4 | 22 | Evance | Iskra R9000 | 482 - Langeland | Land |  |  |  |  | GeoDanmark, 12-03-2017 | [45 empty] | 5296.07 | 333.07 | 316.44 | 351.84 | 438.78 | 476.8 | 270.55 | 479.52 | 283.05 | 200.84 | 541.88 | 295.89 | 331.99 | 4320.65
571313153299005693 | 2013-12-17 |  | 5 | 5.4 | 18 | Evance | Iskra R9000 | 482 - Langeland | Land |  |  |  |  | GeoDanmark, 12-03-2017 | [45 empty] | 6129.73 | 661.43 | 440.44 | 441.7 | 437.5 | 526.89 | 329.36 | 542.5 | 324.66 | 285.76 | 868.7 | 513.91 | 704.81 | 6077.66
571313153299053205 | 2017-03-28 |  | 10 | 14 | 18 | Solid Wind Power A/S | SWP10-14TG20 | 482 - Langeland | Land |  |  |  |  | SDFI_23 | [40 empty] | 38063.52 | 44386.87 | 50125.28 | 51215.38 | 45306.48 | 47350.58 | 5558.37 | 4038.71 | 4574.05 | 4055.98 | 4149.68 | 2295.34 | 4350.49 | 2679.33 | 2947.72 | 5144.4 | 4670.78 | 5309.79 | 49774.64
571313154314437710 | 2013-12-12 |  | 25 | 13 | 18 | HSWind Aps | Viking 25 | 420 - Assens | Land |  |  | 562994.99 | 6110031.2 | SDFE2018 | [37 empty] | 62778.754 | 63429.916 | 52849.956 | 65696.611 | 54285.568 | 57809.781 | 57599.015 | 51243.467 | 52355.325 | 6523.684 | 4839.315 | 4683.405 | 3497.58 | 3757.233 | 1519.696 | 4804.197 | 2748.487 | 2865.543 | 6205.656 | 5123.829 | 6683.419 | 53252.044
571313154314441816 | 2013-09-30 | 2015-11-16 | 10 | 9.7 | 12.7 | Ukendt | Ukendt | 480 - Nordfyn | Land |  |  |  |  | Stamdata | [37 empty] | 7380.895 | 10.9 | 1752.01
571313154314482116 | 2014-09-10 |  | 850 | 52 | 54 | Vestas Wind Systems A/S | V 52 | 479 - Svendborg | LAND | Ellerup By, Gudbjerg | 3a | 602554.99 | 6115767.68 | SDFE2018 | [37 empty] | 567893.639 | 1885017.512 | 1622616.904 | 1125289.754 | 1645588.192 | 1636168.787 | 1910108.823 | 1610953.884 | 1567774.971 | 237640.574 | 142516.701 | 163852.976 | 119360.779 | 124547.558 | 76567.945 | 147754.586 | 94017.256 | 73264.245 | 131527.344 | 146994.333 | 238834.182 | 1696878.479
571313154314489115 | 2015-04-19 |  | 1750 | 66 | 47 | Vestas Wind Systems A/S | V 66 1,75 | 450 - Nyborg | LAND | Øksendrup By | 12a | 610599.66 | 6119012.41 | SDFE2018 | [38 empty] | 1949974.854 | 2375916.192 | 2798407.143 | 2395549.191 | 2647527.009 | 2796760.147 | 2347128.51 | 2578313.463 | 350736.59 | 286308.521 | 236304.252 | 167297.978 | 180762.126 | 102459.434 | 191080.483 | 135202.75 | 118019.904 | 339647.815 | 222251.051 | 388226.963 | 2718297.867
571313154314521211 | 2015-04-19 |  | 1750 | 66 | 47 | Vestas Wind Systems A/S | V 66 1,75 | 450 - Nyborg | LAND | Øksendrup By | 12a | 610492.17 | 6119191.51 | SDFE2018 | [38 empty] | 1865579.802 | 2326220.031 | 2278509.452 | 2182725.312 | 2640992.813 | 2674536.164 | 2213961 | 2367051.535 | 330394.244 | 234861.66 | 202384.493 | 103913.252 | 170184.731 | 64474.696 | 140399.637 | 109153.433 | 105595.137 | 303580.406 | 202709.257 | 370421.244 | 2338072.19
571313154314521419 | 2015-04-18 |  | 1750 | 66 | 47 | Vestas Wind Systems A/S | V 66 1,75 | 450 - Nyborg | LAND | Øksendrup By | 12a | 610524.08 | 6119393.58 | SDFE2018 | [38 empty] | 1856407.163 | 2301833.927 | 2702817.294 | 2280651.873 | 2663028.26 | 2678924.254 | 2268089.454 | 2394889.775 | 331882.633 | 108827.301 | 32499.482 | 161421.871 | 179930.52 | 90331.227 | 176502.908 | 127912.779 | 110073.981 | 325761.034 | 230014.797 | 399392.142 | 2274550.675
571313154314576716 | 2015-08-31 |  | 10 | 13 | 18.2 | Gaia-Wind Ltd | Gaia Wind 133-10 kW | 430 - Faaborg-Midtfyn | Land |  |  |  |  | SDFE2018 | [39 empty] | 41250.38 | 36750.72 | 22176.75 | 25777.81 | 27780.3 | 22794.347 | 25077.503 | 2860.3 | 2232.45 | 1888.444 | 1581.799 | 1518.498 | 884.534 | 2068.263 | 1336.568 | 1070.312 | 2572.522 | 1581.843 | 2604.981 | 22200.514
571313154314586418 | 2015-09-30 |  | 10 | 13 | 18.2 | Gaia-Wind Ltd | Gaia Wind 133-10 kW | 430 - Faaborg-Midtfyn | Land |  |  |  |  | SDFI_23 | [39 empty] | 26884.14 | 31758.8 | 26320.55 | 28952.18 | 31949.92 | 25836.408 | 29780.577 | 3545.676 | 2556.159 | 2621.681 | 2494.323 | 2456.087 | 1382.4 | 2535.799 | 1626.925 | 1725.623 | 3278.777 | 2305.056 | 3652.716 | 30181.222
571313154314591313 | 2015-12-15 |  | 10 | 13 | 18 | HSWind Aps | Viking 10VS | 420 - Assens | Land |  |  |  |  | SDFE2018 | [39 empty] | 17764.15 | 25744.317 | 18439.198 | 22900.967 | 27657.211 | 19421.023 | 21633.338 | 3024.096 | 2005.257 | 2092.144 | 1757.031 | 1374.525 | 551.221 | 1829.963 | 1007.227 | 757.911 | 775.765 | 1894.268 | 2695.731 | 19765.139
571313154314591610 | 2015-12-20 |  | 10 | 13 | 18.2 | Gaia-Wind Ltd | Gaia Wind 133-10 kW | 430 - Faaborg-Midtfyn | Land |  |  |  |  | SDFE2018 | [39 empty] | 33275.66 | 27106.67 | 20575.87 | 22868.23 | 24607.88 | 19245.055 | 22227.28 | 3159.712 | 1971.501 | 2004.109 | 1425.25 | 1181.936 | 570.168 | 1902.822 | 1081.568 | 1051.902 | 2065.823 | 1413.131 | 2272.142 | 20100.064
571313154314592716 | 2015-12-19 |  | 10 | 13 | 18.4 | Gaia-Wind Ltd | Gaia Wind 133-10 kW | 430 - Faaborg-Midtfyn | Land |  |  |  |  | SDFE2018 | [39 empty] | 16621.904 | 20974.24 | 16457.16 | 19071.93 | 20762.75 | 16109.345 | 14317.639 | 428.729 | 443.517 | 1069.142 | 2311.902 | 3059.778 | 3249.947 | 2568.656 | 1905.686 | 1248.535 | 100.219 | 156.792 | 27.032 | 16569.935
571313154314597216 | 2015-11-01 |  | 10 | 14 | 18 | Solid Wind Power A/S | SWP10-14TG20 | 420 - Assens | Land |  |  |  |  | SDFI_23 | [39 empty] | 52213.577 | 48219.8 | 41322.77 | 44797.95 | 44566.59 | 35257.367 | 38986.447 | 4276.742 | 2866.89 | 3177.973 | 3167.423 | 3533.429 | 1944.031 | 3763.353 | 2419.926 | 2784.013 | 4508.29 | 3466.906 | 3804.407 | 39713.383
571313154314609315 | 2015-12-21 |  | 10 | 13 | 18 | Gaia-Wind Ltd | Gaia Wind 133-10 kW | 480 - Nordfyn | Land |  |  |  |  | SDFE2018 | [39 empty] | 25934.51 | 35300.66 | 30573.55 | 33616.59 | 34056.4 | 27303.763 | 32238.112 | 3600.014 | 1408.593 | 2956.386 | 2482.385 | 3017.49 | 1334.053 | 2483.039 | 1705.779 | 1640.885 | 3409.128 | 2268.587 | 3907.005 | 30213.344
571313154317634512 | 2011-12-14 | 2021-06-09 | 6 | 6 | 19 | Easywind GmbH | Ukendt | 420 - Assens | Land |  |  |  |  | GeoDanmark, 12-03-2017
571313154317654619 | 2012-02-02 |  | 11 | 13 | 18.2 | Gaia-Wind Ltd | Kolibri 11 | 420 - Assens | Land |  |  |  |  | SDFE2018 | [37 empty] | 11608.425 | 10586.831 | 5407.24 | 6303.709 | 5186.125 | 5133.652 | 3756.325 | 0 | 177.167 | 800.259 | 566.365 | 591.084 | 659.885 | 452.435 | 231.686 | 563.579 | 335.559 | 235.942 | 538.828 | 423.972 | 771.186 | 6170.78
571313154317890017 | 2015-06-30 |  | 25 | 14 | 18 | Solid Wind Power A/S | SWP25-14TG20 | 480 - Nordfyn | Land |  |  | 584657.4458 | 6152097.892 | SDFI_23 | [38 empty] | 28033.198 | 52947.315 | 58297.353 | 51680.056 | 53720.674 | 55747.162 | 45387.733 | 49740.935 | 6256.36 | 4757.757 | 4453.379 | 4363.569 | 4193.953 | 2027.995 | 4119.151 | 2794.903 | 2666.476 | 5785.801 | 4068.335 | 6977.448 | 52465.127
571313154317919817 | 2015-10-20 |  | 10 | 7.1 | 21.4 | THY møllen Aps | TWP-40-10 | 480 - Nordfyn | Land |  |  |  |  | SDFI_23 | [38 empty] | 4148.025 | 13715.577 | 14647.68 | 13718.863 | 14065.542 | 14253.614 | 12099.111 | 14393.758 | 1611.434 | 1622.952 | 1251.717 | 1105.48 | 1357.375 | 415.468 | 867.607 | 654.304 | 487.541 | 2134.826 | 1378.142 | 2296.196 | 15183.042
571313154317942617 | 2015-12-21 |  | 10 | 13 | 18.2 | Gaia-Wind Ltd | Gaia Wind 133-10 kW | 479 - Svendborg | Land |  |  |  |  | SDFE2018 | [39 empty] | 17842.52 | 21790.91 | 18763.98 | 20168.8 | 17000.57 | 13108.685 | 15092.693 | 1854.891 | 1512.413 | 1343.105 | 1246.215 | 1324.705 | 703.782 | 1389.644 | 854.91 | 772.767 | 1556.481 | 1123.502 | 1632.645 | 15315.06
571313154390000945 | 2012-03-21 |  | 6 | 6 | 21 | Easywind GmbH | EasyWind 6AC | 480 - Nordfyn | Land |  |  |  |  | GeoDanmark, 12-03-2017 | [45 empty] | 8201.97 | 802.58 | 681.41 | 660.65 | 725.92 | 771.95 | 343.89 | 670.44 | 417.06 | 379.762 | 1013.755 | 517.795 | 910.47 | 7895.682
571313154390002796 | 2011-10-13 |  | 6 | 6 | 19 | Easywind GmbH | EasyWind 6AC | 480 - Nordfyn | Land |  |  |  |  | GeoDanmark, 12-03-2017 | [45 empty] | 5977.298 | 768.329 | 530.004 | 592.232 | 793.315 | 556.182 | 245.533 | 406.54 | 244.441 | 221.086 | 371.828 | 327.932 | 261.812 | 5319.234
571313154390005827 | 2012-06-18 |  | 6 | 7.1 | 21 | THY møllen Aps | TWP 6KW | 480 - Nordfyn | Land |  |  |  |  | GeoDanmark, 12-03-2017 | [45 empty] | 10195.199 | 1172.659 | 962.254 | 929.188 | 917.385 | 1069.802 | 492.552 | 782.591 | 354.095 | 266.822 | 734.017 | 831.771 | 1196.458 | 9709.594
571313154390009313 | 2012-07-04 |  | 6 | 5.5 | 15 | Ecowind | Ukendt | 410 - Middelfart | Land |  |  |  |  | Stamdata | [45 empty] | 2578.528 | 451.049 | 310.089 | 318.198 | 279.135 | 206.214 | 93.437 | 236.294 | 141.719 | 113.742 | 349.922 | 219.98 | 456.838 | 3176.617
571313154390016861 | 2013-01-05 |  | 6 | 5.5 | 22 | Kingspan Environmental Ltd | Kingspan KW6 | 480 - Nordfyn | Land |  |  |  |  | Stamdata | [45 empty] | 1774.219 | 275.849 | 223.805 | 185.964 | 180.056 | 197.984 | 53.539 | 113.238 | 66.955 | 60.571 | 215.168 | 173.942 | 291.821 | 2038.892
571313154390018551 | 2012-10-16 |  | 6 | 6 | 19 | Easywind GmbH | EasyWind 6AC | 480 - Nordfyn | Land |  |  |  |  | GeoDanmark, 12-03-2017 | [45 empty] | 2114.288 | 219.557 | 251.324 | 193.131 | 232.04 | 310.135 | 64.944 | 207.533 | 158.002 | 109.811 | 371.553 | 173.926 | 256.025 | 2547.981
571313154390019497 | 2012-09-30 |  | 6 | 7.1 | 21 | THY møllen Aps | TWP 6KW | 420 - Assens | Land |  |  |  |  | GeoDanmark, 12-03-2017 | [45 empty] | 8120.878 | 730.654 | 603.278 | 644.238 | 855.067 | 1089.6 | 627.539 | 874.464 | 570.566 | 486.203 | 748.996 | 387.444 | 720.862 | 8338.911
571313154390021612 | 2012-09-28 |  | 5 | 5.4 | 22 | Evance | Iskra R9000 | 420 - Assens | Land |  |  |  |  | GeoDanmark, 12-03-2017 | [45 empty] | 2123.88 | 388.379 | 245.891 | 323.639 | 213.257 | 246.954 | 124.295 | 401.234 | 238.282 | 200.051 | 381.05 | 238.055 | 346.201 | 3347.288
571313154390028413 | 2012-11-24 |  | 6 | 7.1 | 18 | KVA Vind | KVA Vind 6-10 | 480 - Nordfyn | Land |  |  |  |  | GeoDanmark, 12-03-2017 | [45 empty] | 5104.57 | 34.053 | 34.003 | 63.312 | 76.405 | 171.795 | 78.08 | 177.16 | 40.024 | 68.805 | 167.562 | 29.293 | 17.329 | 957.821
571313154390039372 | 2012-12-16 |  | 6 | 7.1 | 18 | KVA Vind | KVA Vind 6-10 | 480 - Nordfyn | Land |  |  |  |  | GeoDanmark, 12-03-2017 | [45 empty] | 5595.654 | 637.472 | 551.39 | 502.081 | 519.863 | 643.946 | 212.106 | 458.983 | 364.249 | 260.692 | 743.458 | 304.879 | 493.792 | 5692.911
571313154390043812 | 2013-02-28 | 2019-12-08 | 6 | 7.2 | 21.3 | THY møllen Aps | TWP 6KW | 420 - Assens | Land |  |  |  |  | Stamdata
571313154390044024 | 2013-02-28 |  | 5 | 5.4 | 18 | Evance | Iskra R9000 | 420 - Assens | Land |  |  |  |  | GeoDanmark, 12-03-2017 | [45 empty] | 4292.338 | 491.546 | 438.846 | 586.327 | 846.036 | 996.548 | 1075.884 | 1034.718 | 549.292 | 245.911 | 17.661 | 2.795 | 14.585 | 6300.149
571313154390046264 | 2013-02-28 |  | 6 | 6 | 19 | Easywind GmbH | EasyWind 6AC | 480 - Nordfyn | Land |  |  |  |  | Stamdata | [45 empty] | 4076.992 | 566.791 | 385.852 | 427.674 | 360.174 | 419.66 | 212.415 | 499.665 | 342.956 | 277.261 | 561.709 | 361.073 | 497.266 | 4912.496
571313154390047629 | 2013-01-14 |  | 6 | 7.1 | 21.3 | THY møllen Aps | TWP 6KW | 450 - Nyborg | Land |  |  |  |  | GeoDanmark, 12-03-2017 | [45 empty] | 5078.799 | 563.613 | 440.137 | 417.697 | 419.996 | 398.973 | 243.742 | 405.277 | 288.101 | 295.739 | 842.476 | 485.815 | 835.239 | 5636.805
571313154390048374 | 2012-11-20 |  | 3 | 3.2 | 9 | Ukendt | Ukendt | 420 - Assens | Land |  |  |  |  | Stamdata | [45 empty] | 48.317 | 10.205 | 33.248 | 8.505 | 13.317 | 25.459 | 4.574 | 8.919 | 7.657 | 0 | 20.809 | 0.031 | 0.061 | 132.785
571313154390644637 | 2021-10-31 |  | 6 | 6 | 19 | Zeteco Energy | Ukendt | 410 - Middelfart | Land |  |  |  |  | Stamdata | [45 empty] | 1186.179 | 342.233 | 242.307 | 198.421 | 372.75 | 253.931 | 87.594 | 205.421 | 110.86 | 100.69 | 221.44 | 167.147 | 464.732 | 2767.526
571313154390659754 | 2022-09-14 |  | 3 | 1.3 | 8 | Ukendt | Ukendt | 480 - Nordfyn | Land |  |  |  |  | Stamdata | [45 empty] | 12.088
571313155200157040 | 1981-03-01 |  | 22 | 10 | 18 | Ukendt | Ukendt | 430 - Faaborg-Midtfyn | Land |  |  |  |  | SDFE2018 | [35 empty] | 15555 | 14720.601 | 25412.59 | 31488.98 | 22222.3 | 23485.18 | 33.45 | 0 | 0 | 0 | 0 | 0 | 0 | 0 | 0 | 0 | 0 | 0 | 0 | 0 | 0 | 0 | 0 | 0
571313158800008422 | 2012-09-11 |  | 6 | 7 | 21.3 | THY møllen Aps | TWP 6KW | 410 - Middelfart | Land |  |  |  |  | GeoDanmark, 12-03-2017 | [45 empty] | 0 | 0 | 0 | 0 | 0 | 0 | 0 | 0 | 0 | 0 | 0 | 0 | 0 | 0
571313161170143648 | 2012-10-31 | 2012-10-31 | 6 | 5 | 10 | Tellus | TEWT 6,0 | 101 - København | Land |  |  |  |  | Stamdata
571313161170169150 | 2013-12-22 |  | 2000 | 80 | 67 | Vestas Wind Systems A/S | V 80-2 MW VCS | 101 - København | LAND | Kbh | am | 729050.09 | 6175789.47 | SDFE2018 | [36 empty] | 170793.65 | 5277388.839 | 5387930.68 | 4534415.612 | 4925133.929 | 4592812.706 | 4693800.613 | 4765964.178 | 3693216.141 | 3906872.528 | 485752.822 | 395762.886 | 375231.252 | 339789.242 | 293678.765 | 174499.295 | 316088.164 | 179648.633 | 228669.685 | 471002.612 | 509898.192 | 575662.172 | 4345683.72
571313161170169709 | 2013-12-22 |  | 2000 | 80 | 67 | Vestas Wind Systems A/S | V 80-2 MW VCS | 101 - København | LAND | Kbh | am | 728804.4 | 6175591.9 | SDFE2018 | [36 empty] | 177092.403 | 5298274.029 | 5557750.767 | 4693771.319 | 5109285.539 | 4697776.468 | 4801561.845 | 4777099.748 | 3706681.677 | 3987877.816 | 487319.006 | 448506.827 | 379557.571 | 344181.822 | 339041.908 | 185235.862 | 333319.511 | 181265.061 | 227874.592 | 482795.966 | 514169.844 | 590342.99 | 4513610.96
571313161170169785 | 2013-12-22 |  | 2000 | 80 | 67 | Vestas Wind Systems A/S | V 80-2 MW VCS | 101 - København | LAND | Kbh | am | 729296.46 | 6175987.63 | SDFE2018 | [36 empty] | 179037.112 | 5474573.118 | 5481845.266 | 4780659.58 | 5207496.319 | 4902946.889 | 4891528.25 | 4936144.377 | 4316453.234 | 4385270.55 | 513978.195 | 456794.623 | 366397.912 | 363490.303 | 336978.803 | 184073.294 | 333906.455 | 187897.19 | 240074.36 | 491006.099 | 556581.178 | 593100.236 | 4624278.648
571313174000537852 | 2013-09-23 | 2015-02-19 | 11 | 13 | 12 | Gaia-Wind Ltd | Gaia 11 | 360 - Lolland | Land |  |  |  |  | Stamdata | [36 empty] | 2564.096 | 0 | 13230.904
571313174000602109 | 2012-04-30 |  | 3000 | 101 | 89.5 | Ukendt | Ukendt | 326 - Kalundborg | LAND | Kragerupgård Hdg., Ørslev | 1g | 651590.44 | 6153075.88 | SDFE2018 | [35 empty] | 4726521.5 | 6935297 | 7943201.9 | 9112558.6 | 7230904.6 | 8297577.2 | 7058180.6 | 7610377.5 | 8409110.3 | 5968796.2 | 6193885.9 | 894179.4 | 728752.4 | 687904.8 | 417281.3 | 401480 | 246625.4 | 632636.2 | 368882.5 | 453481.1 | 744300.3 | 598990.9 | 712528.7 | 6887043
571313174000602116 | 2012-04-29 |  | 3000 | 101 | 89.5 | Ukendt | Ukendt | 326 - Kalundborg | LAND | Kragerupgård Hdg, Ørslev | 1g | 651333.24 | 6153241.69 | SDFE2018 | [35 empty] | 4659168.1 | 7289146.8 | 8057336.1 | 9257195.4 | 6796256.2 | 8563821.7 | 7190434.2 | 7833313.9 | 8645857.2 | 6058354.5 | 6342324.8 | 881385.2 | 731645.5 | 667260.523 | 422456.9 | 409422.6 | 238622 | 547449.9 | 388262.5 | 459511.6 | 776898.8 | 628057.5 | 683284.2 | 6834257.223
571313174000602123 | 2012-04-16 |  | 3000 | 101 | 89.5 | Ukendt | Ukendt | 326 - Kalundborg | LAND | Kragerupgård Hdg., Ørslev | 1g | 651075.55 | 6153407.4 | SDFE2018 | [35 empty] | 5098933.9 | 7740968 | 8049533.4 | 9342270 | 7685373.4 | 8926233.4 | 7633161.7 | 8225493.8 | 8862577.5 | 6505387.6 | 6895726.1 | 884211.6 | 696636.8 | 579364.219 | 484079.3 | 445226.6 | 299647.5 | 574723.9 | 327845.8 | 477948.9 | 794420.7 | 641668.9 | 740421.1 | 6946195.319
571313174000602130 | 2012-05-08 |  | 3000 | 101 | 89.5 | Ukendt | Ukendt | 326 - Kalundborg | LAND | Kragerupgård Hdg., Ørslev | 1g | 651847.4 | 6152910.44 | SDFE2018 | [35 empty] | 4780024.6 | 7078274.7 | 7970302.2 | 9233763.4 | 7082800.9 | 8525539.5 | 7114677.1 | 7783370.2 | 8548840.6 | 6036523.7 | 6454927 | 869919 | 727429.3 | 678571.302 | 442613.2 | 375571.9 | 253450 | 475817.6 | 384804.9 | 464188.8 | 769421.7 | 533922.9 | 693908.1 | 6669618.702
571313174000602147 | 2012-05-09 |  | 3000 | 101 | 89.5 | Ukendt | Ukendt | 326 - Kalundborg | LAND | Kragerupgård Hdg., Ørslev | 1g | 652105.4 | 6152744.57 | SDFE2018 | [35 empty] | 4526302.1 | 7354393.8 | 8189023.4 | 9449273.3 | 7479828.9 | 7941154.3 | 6895189.2 | 8023741.4 | 8603248.1 | 6259110.7 | 6397059 | 895261 | 728236.3 | 685515.011 | 451670.8 | 424470.8 | 257521.2 | 630392.7 | 393972 | 462653.7 | 793412.7 | 616728.7 | 725330.3 | 7065165.211
571313174000602154 | 2012-05-15 |  | 3000 | 101 | 89.5 | Ukendt | Ukendt | 326 - Kalundborg | LAND | Kragerupgård Hdg., Ørslev | 1g | 652358.82 | 6152578.59 | SDFE2018 | [35 empty] | 4803382.9 | 7711291.4 | 8764304.9 | 9752160.7 | 7691131.9 | 8795238.9 | 7387470.3 | 8327684 | 8910070.9 | 6471468.7 | 6872576.5 | 846709.6 | 691864.9 | 593427.499 | 492820.3 | 478348.9 | 281141.1 | 681007.4 | 415854.2 | 490468.6 | 837873.1 | 634769.2 | 702566.4 | 7146851.199
571313174000602352 | 2012-03-13 | 2020-02-09 | 12 | 8.5 | 15 | Ukendt | Ukendt | 326 - Kalundborg | Land |  |  |  |  | SDFE2018 | [35 empty] | 13332.401 | 14726.59 | 17483.588 | 18170.451 | 13248.547 | 13475.978 | 6342.571 | 0.002 | 0.001
571313174000603366 | 2012-04-23 |  | 6 | 7.1 | 18.5 | Ukendt | Ukendt | 340 - Sorø | Land |  |  |  |  | GeoDanmark, 12-03-2017 | [45 empty] | 1927.528 | 160.961 | 108.24 | 118.278 | 192.667 | 188.373 | 138.42 | 320.072 | 154.85 | 216.272 | 266.447 | 142.807 | 115.175 | 2122.562
571313174000603380 | 2012-03-26 |  | 6 | 7.1 | 21 | THY møllen Aps | TWP 6KW | 390 - Vordingborg | Land |  |  |  |  | GeoDanmark, 12-03-2017 | [45 empty] | 11081.393 | 1510.524 | 1101.112 | 1019.2 | 923.564 | 816.383 | 474.092 | 790.336 | 544.399 | 430.411 | 1378.403 | 959.35 | 1493.341 | 11441.115
571313174000610517 | 2012-04-22 |  | 11 | 13 | 18.5 | Gaia-Wind Ltd | Gaia 11 | 360 - Lolland | Land |  |  |  |  | SDFE2018 | [35 empty] | 20768.896 | 16403.04 | 17866.392 | 24304.392 | 20776.883 | 24700.841 | 21648.619 | 24107.1 | 22863.904 | 20167.879 | 18017.616 | 4210.5 | 3207.619 | 2524.838 | 3010.429 | 2489.44 | 1439.257 | 3048.606 | 1976.248 | 1900.563 | 3575.785 | 2975.951 | 4136.648 | 34495.884
571313174000610838 | 2012-04-17 |  | 6 | 5.4 | 18.6 | Ukendt | Ukendt | 326 - Kalundborg | Land |  |  |  |  | GeoDanmark, 12-03-2017 | [45 empty] | 7211.052 | 605.576 | 528.33 | 422.406 | 671.347 | 820.9 | 252.828 | 364.591 | 208.707 | 255.545 | 210.952 | 208.294 | 89.865 | 4639.341
571313174000613815 | 2012-04-24 |  | 5 | 5.4 | 18 | Ukendt | Ukendt | 326 - Kalundborg | Land |  |  |  |  | GeoDanmark, 12-03-2017 | [45 empty] | 4839.015 | 379.836 | 281.617 | 211.363 | 177.018 | 125.97 | 88.988 | 184.989 | 110.908 | 169.049 | 321.723 | 232.364 | 291.983 | 2575.808
571313174000614386 | 2012-04-15 |  | 6 | 5.5 | 15 | Proven Energy | P11 | 326 - Kalundborg | Land |  |  |  |  | GeoDanmark, 12-03-2017 | [45 empty] | 1421.03 | 128.285 | 106.231 | 75.998 | 122.99 | 140.467 | 62.207 | 117.615 | 104.721 | 71.087 | 180.525 | 39.908 | 58.306 | 1208.34
571313174000615918 | 2012-05-21 |  | 6 | 7.1 | 18.5 | KVA Vind | KVA Vind 6-10 | 326 - Kalundborg | Land |  |  |  |  | GeoDanmark, 12-03-2017 | [45 empty] | 0.03 | 0.001 | 165.194 | 357.599 | 494.267 | 464.194 | 188.817 | 281.218 | 227.307 | 25.172 | 328.395 | 283.487 | 374.574 | 3190.225
571313174000618421 | 2012-06-06 |  | 6 | 7.1 | 18.5 | KVA Vind | KVA Vind 6-10 | 326 - Kalundborg | Land |  |  |  |  | GeoDanmark, 12-03-2017 | [45 empty] | 4043.148 | 306.946 | 194.65 | 278.411 | 584.009 | 741.68 | 488.61 | 790.421 | 517.248 | 549.756 | 1123.486 | 432.834 | 340.814 | 6348.865
571313174000623005 | 2012-05-21 |  | 5 | 6 | 12.5 | Ukendt | Ukendt | 269 - Solrød | Land |  |  |  |  | GeoDanmark, 12-03-2017 | [45 empty] | 0.005 | 0 | 0 | 0 | 0.001 | 0 | 0 | 0 | 0 | 0 | 0 | 0 | 0.001 | 0.002
571313174000624200 | 2012-07-11 |  | 0.6 | 1.1 | 7.3 | Ukendt | Ukendt | 316 - Holbæk | Land |  |  |  |  | Stamdata | [45 empty] | 0.027 | 0.001 | 0.002 | 0 | 0.002 | 0.001 | 0.004 | 0.001 | 0.001 | 0 | 0 | 0 | 0 | 0.012
571313174000625054 | 2012-07-09 |  | 6 | 7.1 | 18.5 | KVA Vind | KVA Vind 6-10 | 326 - Kalundborg | Land |  |  |  |  | GeoDanmark, 12-03-2017 | [45 empty] | 10533.36 | 1175.92 | 870.837 | 693.88 | 839.48 | 853.72 | 494.72 | 1303.401 | 462.48 | 770.72 | 1775 | 889.2 | 1123.36 | 11252.718
571313174000625092 | 2012-07-31 |  | 6 | 6 | 18 | Zeteco Energy | ZEW6 | 329 - Ringsted | Land |  |  |  |  | Stamdata | [45 empty] | 6737.743 | 47.231 | 226.156 | 359.392 | 846.232 | 1143.994 | 1133.584 | 859.513 | 554.468 | 542.856 | 146.438 | 60.881 | 18.588 | 5939.333
571313174000626624 | 2012-12-05 |  | 6 | 7.1 | 21.4 | KVA Vind | KVA Vind 6-10 | 330 - Slagelse | Land |  |  |  |  | Stamdata | [45 empty] | 5839.288 | 879.7 | 690.218 | 592.926 | 633.946 | 767.277 | 309.99 | 787.314 | 450.094 | 480.149 | 985.744 | 490.943 | 788.415 | 7856.716
571313174000626655 | 2012-08-14 |  | 6 | 7.1 | 18.4 | KVA Vind | KVA Vind 6-10 | 306 - Odsherred | Land |  |  |  |  | GeoDanmark, 12-03-2017 | [45 empty] | 3733.751 | 536.929 | 636.913 | 527.908 | 325.072 | 315.208 | 123.207 | 357.792 | 301.659 | 212.409 | 788.354 | 416.498 | 816.722 | 5358.671
571313174000626662 | 2012-07-17 |  | 6 | 7.1 | 18.4 | KVA Vind | KVA Vind 6-10 | 330 - Slagelse | Land |  |  |  |  | GeoDanmark, 12-03-2017 | [45 empty] | 8765.886 | 1250.462 | 876.499 | 773.13 | 959.388 | 1164.26 | 494.767 | 793.738 | 209.714 | 484.73 | 1400.376 | 531.207 | 1107.218 | 10045.489
571313174000630324 | 2012-06-26 |  | 5 | 5.4 | 22 | Evance | Iskra R9000 | 330 - Slagelse | Land |  |  |  |  | GeoDanmark, 12-03-2017 | [45 empty] | 6126.439 | 770.874 | 589.707 | 516.57 | 528.916 | 619.86 | 225.239 | 468.002 | 275.728 | 177.419 | 439.638 | 269.12 | 556.571 | 5437.644
571313174000631871 | 2012-06-26 |  | 5 | 5.4 | 14.5 | Evance | Iskra R9000 | 316 - Holbæk | Land |  |  |  |  | GeoDanmark, 12-03-2017 | [45 empty] | 4090.384 | 526.585 | 452.027 | 432.552 | 361.179 | 365.748 | 159.923 | 334.968 | 277.741 | 238.31 | 540.194 | 327.45 | 575.672 | 4592.349
571313174000632328 | 2012-06-25 |  | 6 | 5.6 | 15 | Kingspan Environmental Ltd | Kingspan KW6 | 390 - Vordingborg | Land |  |  |  |  | GeoDanmark, 12-03-2017 | [45 empty] | 4283.39 | 653.337 | 452.064 | 438.236 | 506.334 | 514.91 | 267.051 | 537.048 | 312.501 | 248.208 | 633.913 | 290.456 | 580.864 | 5434.922
571313174000632526 | 2012-04-30 |  | 6 | 7.1 | 18.4 | KVA Vind | KVA Vind 6-10 | 306 - Odsherred | Land |  |  |  |  | GeoDanmark, 12-03-2017 | [45 empty] | 5592.698 | 638.343 | 544.606 | 492.822 | 459.944 | 607.127 | 271.327 | 563.34 | 426.768 | 338.862 | 953.089 | 300.042 | 475.641 | 6071.911
571313174000632540 | 2012-08-14 |  | 6 | 7.1 | 18.4 | KVA Vind | KVA Vind 6-10 | 326 - Kalundborg | Land |  |  |  |  | GeoDanmark, 12-03-2017 | [45 empty] | 4408.496 | 582.469 | 406.864 | 385.872 | 350.06 | 364.905 | 178.011 | 482.843 | 116.934 | 281.51 | 647.742 | 287.266 | 418.703 | 4503.179
571313174000632625 | 2012-04-30 |  | 6 | 7.1 | 18.4 | KVA Vind | KVA Vind 6-10 | 316 - Holbæk | Land |  |  |  |  | GeoDanmark, 12-03-2017 | [45 empty] | 4816.648 | 480.583 | 498.571 | 388.374 | 473.474 | 519.204 | 301.651 | 524.054 | 441.365 | 361.148 | 819.417 | 423.466 | 426.82 | 5658.127
571313174000632649 | 2012-04-30 |  | 6 | 7.1 | 18.4 | KVA Vind | KVA Vind 6-10 | 326 - Kalundborg | Land |  |  |  |  | GeoDanmark, 12-03-2017 | [45 empty] | 5141.058 | 668.368 | 545.884 | 490.805 | 535.532 | 457.877 | 232.198 | 495.815 | 426.301 | 314.72 | 955.54 | 477.859 | 768.919 | 6369.818
571313174000632656 | 2012-09-10 |  | 6 | 7.1 | 18.4 | KVA Vind | KVA Vind 6-10 | 326 - Kalundborg | Land |  |  |  |  | GeoDanmark, 12-03-2017 | [45 empty] | 4460.345 | 312.678 | 362.473 | 199.85 | 263.866 | 312.594 | 202.737 | 352.231 | 178.561 | 0.001 | 0.004 | 0.006 | 0.005 | 2185.006
571313174000635992 | 2012-06-28 |  | 6 | 7.1 | 18.4 | KVA Vind | KVA Vind 6-10 | 376 - Guldborgsund | Land |  |  |  |  | Stamdata | [45 empty] | 8699.679 | 1168.572 | 636.613 | 587.06 | 278.898 | 767.232 | 524.302 | 1191.739 | 762.636 | 570.705 | 1083.184 | 989.365 | 1152.124 | 9712.43
571313174000640699 | 2012-07-01 |  | 6 | 7 | 18 | KVA Vind | KVA Vind 6-10 | 326 - Kalundborg | Land |  |  |  |  | GeoDanmark, 12-03-2017 | [45 empty] | 4647.473 | 664.205 | 419.953 | 304.788 | 376.697 | 450.881 | 192.541 | 470.345 | 324.392 | 394.936 | 643.616 | 381.622 | 445.619 | 5069.595
571313174000643010 | 2012-07-31 |  | 6 | 6 | 18 | Easywind GmbH | EasyWind 6AC | 329 - Ringsted | Land |  |  |  |  | Stamdata | [45 empty] | 3679.722 | 419.784 | 448.88 | 359.483 | 399.095 | 359.946 | 212.333 | 451.422 | 252.745 | 270.943 | 701.622 | 180.808 | 426.069 | 4483.13
571313174000644932 | 2012-08-01 |  | 6 | 5.5 | 15 | Kingspan Environmental Ltd | Kingspan KW6 | 320 - Faxe | Land |  |  |  |  | Stamdata | [45 empty] | 3312.429 | 511.414 | 343.295 | 340.305 | 149.556 | 216.335 | 87.368 | 234.729 | 137.315 | 107.612 | 282.551 | 216.736 | 501.635 | 3128.851
571313174000650629 | 2012-07-31 | 2020-12-28 | 11 | 13 | 18.3 | Gaia-Wind Ltd | Ukendt | 320 - Faxe | Land |  |  |  |  | SDFE2018 | [45 empty] | 0.012
571313174000651466 | 2012-08-31 | 2013-07-10 | 6 | 7.1 | 21.4 | THY møllen Aps | TWP 6KW | 370 - Næstved | Land |  |  |  |  | Stamdata
571313174000652937 | 2012-08-18 |  | 6 | 7.1 | 18.5 | KVA Vind | KVA Vind 6-10 | 326 - Kalundborg | Land |  |  |  |  | GeoDanmark, 12-03-2017 | [45 empty] | 9335.749 | 1173.523 | 952.498 | 772.226 | 648.82 | 762.64 | 399.998 | 973.943 | 363.818 | 626.529 | 1338.896 | 746.988 | 837.228 | 9597.107
571313174000654375 | 2012-09-09 |  | 6 | 7.1 | 21.4 | THY møllen Aps | TWP 6KW | 390 - Vordingborg | Land |  |  |  |  | GeoDanmark, 12-03-2017 | [45 empty] | 10589.844 | 1340.107 | 864.294 | 975.314 | 788.648 | 1075.226 | 620.829 | 925.201 | 608.054 | 569.372 | 1422.159 | 1013.912 | 1423.995 | 11627.111
571313174000659134 | 2012-08-23 |  | 6 | 7.1 | 18.4 | KVA Vind | KVA Vind 6-10 | 326 - Kalundborg | Land |  |  |  |  | GeoDanmark, 12-03-2017 | [45 empty] | 3058.363 | 25.52 | 95.13 | 188.212 | 422.457 | 543.51 | 565.957 | 435.898 | 359.908 | 356.173 | 134.333 | 40.566 | 8.075 | 3175.739
571313174000660888 | 2012-08-21 |  | 6 | 7.1 | 21.5 | KVA Vind | KVA Vind 6-10 | 320 - Faxe | Land |  |  |  |  | GeoDanmark, 12-03-2017 | [45 empty] | 5212.809 | 700.161 | 583.588 | 588.322 | 332.908 | 553.229 | 269.066 | 709.893 | 476.184 | 330.296 | 817.507 | 488.49 | 1208.518 | 7058.162
571313174000665180 | 2012-09-06 |  | 6 | 7.1 | 21.4 | THY møllen Aps | TWP 6KW | 306 - Odsherred | Land |  |  |  |  | GeoDanmark, 12-03-2017 | [45 empty] | 4794.053 | 509.062 | 600.552 | 437.815 | 426.134 | 517.797 | 214.625 | 391.474 | 343.283 | 281.019 | 768.196 | 440.567 | 702.587 | 5633.111
571313174000667665 | 2012-09-30 |  | 6 | 7.1 | 21.4 | THY møllen Aps | TWP 6KW | 376 - Guldborgsund | Land |  |  |  |  | GeoDanmark, 12-03-2017 | [45 empty] | 4552.044 | 443.338 | 391.652 | 544.904 | 504.081 | 187.705 | 192.978 | 594.448 | 384.027 | 289.619 | 825.523 | 467.733 | 843.018 | 5669.026
571313174000668259 | 2012-07-24 |  | 6 | 5.5 | 17 | Kingspan Environmental Ltd | Kingspan KW6 | 336 - Stevns | Land |  |  |  |  | Stamdata | [45 empty] | 2611.342 | 418.022 | 324.698 | 261.982 | 148.353 | 166.813 | 53.473 | 163.831 | 116.98 | 70.516 | 270.889 | 74.399 | 158.049 | 2228.005
571313174000668488 | 2012-09-16 |  | 6 | 7.1 | 21.8 | KVA Vind | KVA Vind 6-10 | 326 - Kalundborg | Land |  |  |  |  | GeoDanmark, 12-03-2017 | [45 empty] | 6807.782 | 1059.663 | 803.933 | 656.807 | 636.624 | 621.964 | 242.105 | 575.273 | 367.514 | 377.753 | 1064.711 | 669.69 | 1159.259 | 8235.296
571313174000668990 | 2012-09-19 |  | 6 | 7.1 | 21.8 | KVA Vind | KVA Vind 6-10 | 326 - Kalundborg | Land |  |  |  |  | Stamdata | [45 empty] | 0.004 | 0 | 0.001 | 0.004 | 0.013 | 0.006 | 0.003 | 0 | 0.001 | 0.002 | 0 | 0 | 0 | 0.03
571313174000669003 | 2012-09-19 |  | 6 | 7.1 | 18.5 | KVA Vind | Vind 5 | 326 - Kalundborg | Land |  |  |  |  | GeoDanmark, 12-03-2017 | [45 empty] | 6045.84 | 756.762 | 689.03 | 559.651 | 667.086 | 691.754 | 294.808 | 503.653 | 184.939 | 409.862 | 1047.078 | 539.093 | 551.919 | 6895.635
571313174000669041 | 2012-09-19 |  | 6 | 7.1 | 18.5 | KVA Vind | Vind 5 | 326 - Kalundborg | Land |  |  |  |  | GeoDanmark, 12-03-2017 | [45 empty] | 7776.638 | 1066.733 | 831.174 | 660.344 | 595.99 | 536.487 | 250.419 | 853.654 | 547.691 | 597.84 | 1095.58 | 669.592 | 670.931 | 8376.435
571313174000669348 | 2012-09-18 |  | 6 | 7.1 | 21.4 | THY møllen Aps | TWP 6KW | 306 - Odsherred | Land |  |  |  |  | GeoDanmark, 12-03-2017 | [45 empty] | 5965.075 | 520.587 | 625.653 | 486.743 | 420.771 | 475.212 | 264.594 | 649.198 | 410.306 | 336.867 | 874.794 | 103.398 | 732.625 | 5900.748
571313174000672867 | 2013-01-20 |  | 25 | 10 | 18 | HSWind Aps | Viking 25 | 329 - Ringsted | Land |  |  | 668282.63 | 6150800.52 | SDFE2018 | [35 empty] | 0.004 | 4332.013 | 6322.52 | 5789.824 | 3073.632 | 2567.377 | 1709.754 | 3264.634 | 5991.387 | 4235.697 | 6665.714 | 1447.987 | 1261.454 | 770.491 | 711.313 | 880.167 | 302.11 | 1001.758 | 706.757 | 493.369 | 1364.489 | 517.27 | 1175.732 | 10632.897
571313174000675486 | 2012-10-02 |  | 6 | 7.1 | 18.4 | KVA Vind | KVA Vind 6-10 | 326 - Kalundborg | Land |  |  |  |  | GeoDanmark, 12-03-2017 | [45 empty] | 5942.418 | 545.11 | 437.026 | 391.334 | 539.106 | 532.02 | 318.921 | 717.509 | 498.86 | 461.164 | 998.11 | 385.653 | 493.777 | 6318.59
571313174000676759 | 2013-01-31 |  | 6 | 7.1 | 21 | KVA Vind | KVA Vind 6-10 | 326 - Kalundborg | Land |  |  |  |  | GeoDanmark, 12-03-2017 | [45 empty] | 6542.386 | 1061.223 | 698.556 | 761.524 | 549.489 | 546.449 | 224.477 | 709.366 | 224.085 | 382.856 | 897.713 | 547.745 | 507.923 | 7111.406
571313174000676773 | 2012-10-03 |  | 6 | 7.1 | 18.4 | KVA Vind | KVA Vind 6-10 | 330 - Slagelse | Land |  |  |  |  | Stamdata | [45 empty] | 0.001 | 0 | 0 | 0 | 0 | 0.001 | 0 | 0 | 0 | 0 | 0 | 0.001 | 0.002 | 0.004
571313174000677190 | 2012-10-03 |  | 6 | 7.1 | 18.4 | KVA Vind | KVA Vind 6-10 | 330 - Slagelse | Land |  |  |  |  | GeoDanmark, 12-03-2017 | [45 empty] | 6052.277 | 901.452 | 732.664 | 605.857 | 784.874 | 973.138 | 456.667 | 709.313 | 561.546 | 474.817 | 1240.682 | 607.523 | 895.154 | 8943.687
571313174000677473 | 2012-10-04 |  | 6 | 7.1 | 18.4 | KVA Vind | KVA Vind 6-10 | 376 - Guldborgsund | Land |  |  |  |  | GeoDanmark, 12-03-2017 | [45 empty] | 5003.511 | 790.227 | 554.728 | 521.503 | 336.17 | 368.827 | 226.577 | 536.87 | 416.812 | 234.572 | 617.74 | 373.858 | 680.517 | 5658.401
571313174000677510 | 2012-10-04 | 2021-05-10 | 6 | 7.1 | 18.4 | KVA Vind | KVA Vind 6-10 | 326 - Kalundborg | Land |  |  |  |  | Stamdata
571313174000677800 | 2012-10-04 |  | 6 | 7.1 | 21.8 | KVA Vind | KVA Vind 6-10 | 326 - Kalundborg | Land |  |  |  |  | GeoDanmark, 12-03-2017 | [45 empty] | 5659.016 | 572.986 | 55.989 | 124.085 | 486.218 | 542.254 | 259.272 | 935.46 | 276.39 | 497.022 | 720.775 | 410.465 | 303.933 | 5184.849
571313174000678883 | 2013-03-13 | 2015-02-19 | 11 | 13 | 12 | Gaia-Wind Ltd | Gaia 11 | 360 - Lolland | Land |  |  |  |  | Stamdata | [36 empty] | 5261.775 | 0.104 | 9788.064
571313174000678890 | 2013-01-01 | 2015-02-17 | 11 | 13 | 12 | Gaia-Wind Ltd | Gaia 11 | 360 - Lolland | Land |  |  |  |  | Stamdata | [36 empty] | 8.332 | 0 | 18989.68
571313174000679514 | 2012-10-08 |  | 6 | 7.1 | 18.4 | KVA Vind | KVA Vind 6-10 | 330 - Slagelse | Land |  |  |  |  | GeoDanmark, 12-03-2017 | [45 empty] | 6380.37 | 882.115 | 620.182 | 622.611 | 600.79 | 732.953 | 316.208 | 625.496 | 360.386 | 99.222 | 838.147 | 476.714 | 622.952 | 6797.776
571313174000684945 | 2012-10-04 |  | 6 | 7.1 | 18.4 | KVA Vind | KVA Vind 6-10 | 326 - Kalundborg | Land |  |  |  |  | GeoDanmark, 12-03-2017 | [45 empty] | 7440.89 | 939.645 | 781.992 | 658.552 | 649.669 | 696.613 | 320.114 | 769.679 | 485.713 | 418.21 | 1112.386 | 530.97 | 774.728 | 8138.271
571313174000703806 | 2012-10-19 |  | 5 | 5.4 | 22 | Evance | Iskra R9000 | 376 - Guldborgsund | Land |  |  |  |  | GeoDanmark, 12-03-2017 | [45 empty] | 4704.918 | 502.996 | 343.739 | 374.783 | 478.449 | 490.069 | 199.326 | 323.552 | 199.513 | 177.646 | 351.217 | 357.093 | 366.926 | 4165.309
571313174000705077 | 2012-11-29 |  | 6 | 7.1 | 21.4 | THY møllen Aps | TWP 6KW | 390 - Vordingborg | Land |  |  |  |  | Stamdata | [45 empty] | 2145.395 | 100.979 | 119.138 | 64.816 | 65.757 | 27.816 | 7.896 | 15.392 | 0.751 | 2.814 | 1.961 | 0 | 58.266 | 465.586
571313174000710880 | 2012-11-29 |  | 6 | 5.5 | 17 | Ukendt | Ukendt | 370 - Næstved | Land |  |  |  |  | Stamdata | [45 empty] | 2870.075 | 404.015 | 266.888 | 292.052 | 225.7 | 247.161 | 90.949 | 254.74 | 159.322 | 318.657 | 270.136 | 40.884 | 91.892 | 2662.396
571313174000718626 | 2012-11-25 |  | 6 | 7.1 | 21 | THY møllen Aps | Ukendt | 306 - Odsherred | Land |  |  |  |  | GeoDanmark, 12-03-2017 | [45 empty] | 13220.629 | 1647.379 | 1244.107 | 1094.484 | 931.599 | 828.068 | 381.199 | 1465.145 | 767.406 | 904.376 | 1792.6 | 1296.872 | 1356.872 | 13710.107
571313174000727314 | 2013-05-29 |  | 3.5 | 4.1 | 22 | Windspot | Sonkyo energi Ws 3.5 kW, lsstoker | 326 - Kalundborg | Land |  |  |  |  | GeoDanmark, 12-03-2017 | [45 empty] | 1967.157 | 84.626 | 78.049 | 80.589 | 70.24 | 85.158 | 23.567 | 10.375 | 29.309 | 91.068 | 81.791 | 0 | 0 | 634.772
571313174000727796 | 2012-12-16 |  | 6 | 5.6 | 15 | Kingspan Environmental Ltd | Kingspan KW6 | 390 - Vordingborg | Land |  |  |  |  | GeoDanmark, 12-03-2017 | [45 empty] | 4455.037 | 562.357 | 429.025 | 390.204 | 400.255 | 464.231 | 245.811 | 481.532 | 345.365 | 233.608 | 664.846 | 334.122 | 612.865 | 5164.221
571313174000734411 | 2012-11-19 |  | 6 | 7.1 | 21.4 | THY møllen Aps | TWP 6KW | 326 - Kalundborg | Land |  |  |  |  | GeoDanmark, 12-03-2017 | [45 empty] | 5819.771 | 623.009 | 552.38 | 447.947 | 545.926 | 610.652 | 285.935 | 574.708 | 439.966 | 406.527 | 926.716 | 483.175 | 663.02 | 6559.961
571313174000738426 | 2013-02-28 |  | 6 | 7.1 | 21 | THY møllen Aps | TWP 6KW | 390 - Vordingborg | Land |  |  |  |  | GeoDanmark, 12-03-2017 | [45 empty] | 7080.499 | 1326.475 | 1004.258 | 572.459 | 772.818 | 618.582 | 335.135 | 569.505 | 413.486 | 338.691 | 1138.061 | 780.146 | 1191.759 | 9061.375
571313174000738921 | 2012-11-28 |  | 6 | 7.1 | 21.4 | THY møllen Aps | TWP 6KW | 306 - Odsherred | Land |  |  |  |  | GeoDanmark, 12-03-2017 | [45 empty] | 6227.17 | 646.185 | 408.205 | 463.928 | 542.462 | 547.364 | 298.014 | 715.26 | 510.175 | 407.254 | 1017.747 | 413.196 | 645.308 | 6615.098
571313174000738938 | 2013-02-02 |  | 6 | 7.1 | 21.4 | THY møllen Aps | TWP 6KW | 306 - Odsherred | Land |  |  |  |  | GeoDanmark, 12-03-2017 | [45 empty] | 5039.115 | 542.806 | 669.831 | 449.409 | 505.486 | 517.408 | 223.971 | 437.854 | 350.928 | 221.755 | 820.754 | 177.286 | 315.211 | 5232.699
571313174000739249 | 2012-11-29 |  | 6 | 7.1 | 21.3 | THY møllen Aps | TWP 6KW | 326 - Kalundborg | Land |  |  |  |  | GeoDanmark, 12-03-2017 | [45 empty] | 6042.577 | 878.706 | 861.283 | 501.654 | 518.615 | 357.72 | 83.495 | 464.21 | 23.622 | 241.681 | 929.241 | 541.798 | 874.963 | 6276.988
571313174000741051 | 2012-12-27 |  | 11 | 13 | 18.3 | Gaia-Wind Ltd | Gaia 11 | 376 - Guldborgsund | Land |  |  |  |  | SDFE2018 | [36 empty] | 18993.224 | 20661.311 | 18335.402 | 11560.61 | 14445.971 | 13213.658 | 13335.856 | 14473.53 | 13535.752 | 14735.815 | 2626.103 | 1848.837 | 1703.064 | 2092.094 | 1782.138 | 949.136 | 1333.735 | 894.405 | 567.818 | 1544.638 | 1476.649 | 2335.057 | 19153.674
571313174000741167 | 2013-01-14 |  | 6 | 7.1 | 21.4 | THY møllen Aps | TWP 6KW | 390 - Vordingborg | Land |  |  |  |  | GeoDanmark, 12-03-2017 | [45 empty] | 9369.778 | 1200.132 | 696.764 | 952.217 | 535.68 | 803.408 | 457.044 | 921.401 | 77.687 | 504.055 | 1486.832 | 961.155 | 1366.448 | 9962.823
571313174000742881 | 2012-12-17 |  | 6 | 7.1 | 21.4 | THY møllen Aps | TWP 6KW | 326 - Kalundborg | Land |  |  |  |  | GeoDanmark, 12-03-2017 | [45 empty] | 3543.748 | 317.208 | 254.34 | 274.962 | 406.948 | 441.545 | 141.235 | 329.661 | 351.401 | 311.008 | 522.704 | 277.495 | 258.165 | 3886.672
571313174000744311 | 2013-02-28 |  | 6 | 7.1 | 21.4 | THY møllen Aps | TWP 6KW | 360 - Lolland | Land |  |  |  |  | GeoDanmark, 12-03-2017 | [45 empty] | 6244.388 | 837.288 | 360.593 | 428.002 | 532.62 | 625.921 | 279.737 | 663.566 | 93.571 | 332.94 | 889.971 | 416.183 | 883.591 | 6343.983
571313174000748890 | 2013-01-31 |  | 6 | 7.1 | 21.5 | KVA Vind | KVA Vind 6-10 | 259 - Køge | Land |  |  |  |  | Stamdata | [45 empty] | 2191.942 | 665.23 | 1182.023 | 1768.718 | 1425.442 | 731.348 | 709.779 | 561.349 | 440.19 | 474.097 | 240.716 | 69.676 | 64.775 | 8333.343
571313174000749040 | 2012-12-11 |  | 6 | 7.1 | 21.4 | THY møllen Aps | TWP 6KW | 326 - Kalundborg | Land |  |  |  |  | GeoDanmark, 12-03-2017 | [45 empty] | 9405.415 | 1123.392 | 804.722 | 533.704 | 522.33 | 530.721 | 280.856 | 749.968 | 417.09 | 531.456 | 1322.471 | 539.567 | 741.522 | 8097.799
571313174000749071 | 2013-04-30 |  | 6 | 7.1 | 21.5 | KVA Vind | KVA Vind 6-10 | 320 - Faxe | Land |  |  |  |  | GeoDanmark, 12-03-2017 | [45 empty] | 5603.722 | 706.499 | 629.598 | 568.099 | 484.843 | 602.977 | 267.609 | 563.087 | 394.812 | 333.938 | 854.843 | 417.196 | 742.547 | 6566.048
571313174000750671 | 2012-12-16 |  | 6 | 5.5 | 22 | Kingspan Environmental Ltd | Kingspan KW6 | 370 - Næstved | Land |  |  |  |  | Stamdata | [45 empty] | 3095.098 | 328.734 | 234.048 | 226.325 | 151.333 | 181.267 | 38.996 | 101.982 | 47.145 | 49.739 | 58.475 | 10.119 | 2.8 | 1430.963
571313174000752156 | 2013-01-31 |  | 6 | 7.1 | 21.4 | THY møllen Aps | TWP 6KW | 306 - Odsherred | Land |  |  |  |  | GeoDanmark, 12-03-2017 | [45 empty] | 5063.317 | 854.822 | 660.898 | 654.458 | 574.126 | 550.949 | 243.126 | 531.053 | 212.798 | 319.469 | 890.64 | 536.35 | 772.756 | 6801.445
571313174000755218 | 2012-12-18 |  | 6 | 7.1 | 21.4 | THY møllen Aps | TWP 6KW | 329 - Ringsted | Land |  |  |  |  | GeoDanmark, 12-03-2017 | [45 empty] | 6118.014 | 919.264 | 794.759 | 611.618 | 458.657 | 448.116 | 217.588 | 483.861 | 288.501 | 274.027 | 865.947 | 476.638 | 931.598 | 6770.574
571313174000758165 | 2013-02-28 |  | 6 | 15.9 | 15 | Ecowind | Kingspan 6kW | 326 - Kalundborg | Land |  |  |  |  | Stamdata | [45 empty] | 4119.956 | 482.763 | 341.59 | 303.789 | 225.009 | 263.461 | 139.635 | 347.601 | 218.166 | 236.321 | 408.465 | 199.889 | 278.794 | 3445.483
571313174000758219 | 2013-05-31 |  | 6 | 7.1 | 21.4 | THY møllen Aps | Ukendt | 316 - Holbæk | Land |  |  |  |  | Stamdata | [45 empty] | 5342.697 | 603.682 | 557.073 | 577.172 | 456.258 | 486.461 | 236.845 | 431.039 | 586.239 | 523.884 | 824.989 | 288.834 | 267.682 | 5840.158
571313174000759339 | 2012-12-17 |  | 6 | 5.5 | 17 | Kingspan Environmental Ltd | Kingspan KW6 | 330 - Slagelse | Land |  |  |  |  | GeoDanmark, 12-03-2017 | [45 empty] | 3499.027 | 536.585 | 399.071 | 329.427 | 202.086 | 245.149 | 98.309 | 209.088 | 135.202 | 139.314 | 381.408 | 207.172 | 277.68 | 3160.491
571313174000760458 | 2012-09-27 |  | 6 | 5.5 | 22 | Kingspan Environmental Ltd | Kingspan KW6 | 306 - Odsherred | Land |  |  |  |  | GeoDanmark, 12-03-2017 | [45 empty] | 3981.105 | 174.303 | 233.46 | 192.029 | 329.841 | 438.941 | 388.443 | 494.56 | 362.639 | 306.195 | 391.521 | 109.269 | 150.264 | 3571.465
571313174000766481 | 2013-01-31 |  | 6 | 7.1 | 21.4 | THY møllen Aps | TWP 6KW | 330 - Slagelse | Land |  |  |  |  | GeoDanmark, 12-03-2017 | [45 empty] | 5828.047 | 964.79 | 764.875 | 660.235 | 547.647 | 512.822 | 163.285 | 514.087 | 308.695 | 288.81 | 909.022 | 480.419 | 997.086 | 7111.773
571313174000778217 | 2013-09-22 |  | 10 | 7.1 | 21 | KVA Vind | KVA Vind 6-10 | 370 - Næstved | Land |  |  |  |  | SDFI_23 | [36 empty] | 2223.928 | 7398.958 | 8943.867 | 6381.668 | 7294.822 | 5794.404 | 5745.976 | 5549.127 | 4333.876 | 4466.964 | 613.478 | 490.556 | 431.702 | 409.786 | 546.626 | 226.394 | 572.491 | 460.826 | 348.521 | 832.038 | 400.545 | 523.319 | 5856.282
571313174000780944 | 2013-12-16 |  | 2300 | 93 | 80 | SIEMENS | SWT 2.3-93 | 340 - Sorø | LAND | Tjørntved by, Stenlille | 1a | 662146.18 | 6156577.55 | SDFE2018 | [36 empty] | 125673 | 5736571.4 | 6410470.4 | 5233149.9 | 5909111.8 | 5205544.5 | 5677501.7 | 5744654.5 | 4929939.8 | 5297378.9 | 684733.5 | 424846.3 | 496179.465 | 385013.3 | 400386.2 | 195289.7 | 437826.8 | 242526.9 | 313472.7 | 570034.9 | 455545.9 | 680815.1 | 5286670.765
571313174000780951 | 2013-12-15 |  | 2300 | 93 | 80 | SIEMENS | SWT 2.3-93 | 340 - Sorø | LAND | Tjørntved by, Stenlille | 1a | 661792.91 | 6156597.94 | SDFE2018 | [36 empty] | 353581.8 | 5631583.7 | 6647902.9 | 5480818.7 | 6198588.8 | 5392482.3 | 5937657.1 | 6205245.9 | 5101031 | 5459696.4 | 713563.7 | 417775.6 | 497399.09 | 362728.4 | 375165.9 | 194696.3 | 334184.3 | 314105.4 | 367634.2 | 563537.3 | 396077.5 | 693815.5 | 5230683.19
571313174000783013 | 2013-12-12 |  | 10 | 7.1 | 21.5 | KVA Vind | KVA Vind 6-10 | 330 - Slagelse | Land |  |  |  |  | SDFE2018 | [36 empty] | 1076.123 | 16541.207 | 18851.091 | 15425.007 | 18724.652 | 28932.694 | 33202.808 | 33404.276 | 28534.351 | 31828.306 | 1494.937 | 1720.471 | 2026.91 | 3507.475 | 4101.267 | 3874.166 | 3791.01 | 2947.859 | 2511.239 | 2344.265 | 1045.944 | 1561.443 | 30926.986
571313174000783242 | 2014-02-28 |  | 10 | 13 | 18 | Gaia-Wind Ltd | Gaia 11 | 376 - Guldborgsund | Land |  |  |  |  | SDFE2018 | [37 empty] | 36108.159 | 35396.784 | 29923.573 | 33877.896 | 29829.063 | 32071.339 | 32046.069 | 27926.183 | 30363.014 | 4050.97 | 2922.985 | 2980.868 | 2985.553 | 2624.047 | 1515.363 | 2348.383 | 1474.817 | 1516.97 | 3274.627 | 2758.834 | 2184.391 | 30637.808
571313174000783426 | 2013-12-11 |  | 10 | 13 | 18 | Gaia-Wind Ltd | Gaia 11 | 376 - Guldborgsund | Land |  |  |  |  | SDFI_23 | [36 empty] | 193.086 | 19411.168 |  | 33404.838 | 39501.211 | 35759.578 | 37060.678 | 36066.683 | 32235.418 | 33694.7 | 3754.572 | 3149.926 | 3177.494 | 3382.182 | 3297.058 | 1928.259 | 2087.685 | 1983.38 | 1834.497 | 3546.327 | 2896.352 | 4532.837 | 35570.569
571313174000786052 | 2013-11-30 |  | 10 | 13 | 18 | Gaia-Wind Ltd | Ukendt | 376 - Guldborgsund | Land |  |  |  |  | SDFE2018 | [36 empty] | 2825.358 | 27651.846 | 27533.161 | 24029.437 | 27908.233 | 23368.201 | 30847.869 | 37886.573 | 29359.712 | 30528.519 | 2442.032 | 1849.606 | 2267.908 | 3354.898 | 3742.29 | 2765.173 | 3775.502 | 2717.485 | 2265.769 | 2469.859 | 2242.16 | 2636.233 | 32528.915
571313174000786700 | 2013-12-18 |  | 25 | 13 | 18 | HSWind Aps | Viking 25 | 306 - Odsherred | Land |  |  | 664220.07 | 6193294.1 | SDFE2018 | [36 empty] | 1413.927 | 26381.072 | 34167.135 | 26561.047 | 40744.651 | 34900.859 | 41121.877 | 41507.659 | 33021.965 | 37505.682 | 4343.996 | 4376.715 | 3605.518 | 3134.813 | 3093.892 | 424.585 | 2673.546 | 2288.842 | 1828.741 | 5369.669 | 3206.124 | 5567.115 | 39913.556
571313174000787301 | 2014-01-30 |  | 3000 | 113 | 93 | SIEMENS | SWT-3.0-113 DD | 360 - Lolland | LAND | Utterslev by, Utterslev | 10a | 638899.6 | 6090476.33 | SDFE2018 | [37 empty] | 6973018.932 | 12802035.4 | 11651739.4 | 12377152.6 | 10423081 | 12191018.5 | 11664746.3 | 9565491.8 | 9948355.11 | 1018019.83 | 799305.77 | 804218.828 | 853554.49 | 690752.12 | 524815.97 | 868730.43 | 492996.53 | 561607.28 | 1006606.48 | 1133086.19 | 1235309.93 | 9989003.848
571313174000787318 | 2014-02-05 |  | 3000 | 113 | 93 | SIEMENS | SWT-3.0-113 DD | 360 - Lolland | LAND | Utterslev by, Utterslev | 10a | 639037 | 6090156 | SDFE2018 | [37 empty] | 9573730.3 | 12489391.5 | 11108467.7 | 12364380.5 | 10277109.9 | 12144828.6 | 12061297.4 | 11059016.7 | 11396471.9 | 1204615.8 | 964136.1 | 1045335.801 | 935553.3 | 740248.9 | 547710.8 | 989900.7 | 599754.9 | 672934.6 | 1283078.9 | 1118605.4 | 1302705.3 | 11404580.501
571313174000787325 | 2014-01-30 |  | 3000 | 113 | 93 | SIEMENS | SWT-3.0-113 DD | 360 - Lolland | LAND | Utterslev by, Utterslev | 10a | 639176.6 | 6089833.16 | SDFE2018 | [37 empty] | 9117048.3 | 12615148.4 | 11239591.7 | 12308260.1 | 10445873.5 | 11769987.6 | 11560181.1 | 9023494.2 | 9660224.8 | 966682.9 | 832881.6 | 794971.797 | 814352.5 | 640671.9 | 469638.9 | 904915.3 | 446203.6 | 553916.8 | 974442 | 1101692.4 | 1233663 | 9734032.697
571313174000787370 | 2014-02-06 |  | 3000 | 113 | 93 | SIEMENS | SWT-3.0-113 DD | 360 - Lolland | LAND | Tjørneby By, Utterslev | 9 | 639315 | 6089511 | SDFE2018 | [37 empty] | 7034723.4 | 11194865 | 11253376.9 | 12130765.5 | 10054952.5 | 11881998.5 | 11180652.5 | 9109246.9 | 9426843.4 | 975309.9 | 793096.3 | 763517.002 | 827446.7 | 586697.7 | 485107.7 | 914485 | 488491.2 | 515082.4 | 894837.5 | 1045106.8 | 1033399.5 | 9322577.702
571313174000787387 | 2014-02-23 |  | 3000 | 113 | 93 | SIEMENS | SWT-3.0-113 DD | 360 - Lolland | LAND | Utterslev By, Utterslev | 10a | 639454 | 6089190 | SDFE2018 | [37 empty] | 9010345.1 | 12738439.4 | 11008591.5 | 12022319.9 | 10331035 | 11643852.6 | 11542272.3 | 8955724.3 | 9766672.9 | 980005.2 | 819499.8 | 818915.118 | 879733.7 | 200428.5 | 0 | 0 | 153397.3 | 555750.4 | 803770.8 | 1105632.6 | 1028136 | 7345269.418
571313174000791339 | 2013-12-18 |  | 10 | 13 | 18 | Gaia-Wind Ltd | Gaia 11 | 376 - Guldborgsund | Land |  |  |  |  | SDFE2018 | [36 empty] | 2156.078 | 39849.488 | 41859.794 | 34579.13 | 40190.719 | 34645.892 | 38952.569 | 39918.424 | 32397.924 | 34088.419 | 4648.789 | 3200.274 | 3248.122 | 3530.884 | 3297.334 | 1780.178 | 2714.252 | 2200.565 | 1906.747 | 3661.091 | 3530.248 | 4454.375 | 38172.859
571313174000793715 | 2014-03-31 |  | 10 | 7.1 | 22 | KVA Vind | KVA Vind 6-10 | 370 - Næstved | Land |  |  |  |  | SDFI_23 | [37 empty] | 12588.98 | 13277.079 | 10269.088 | 12687.369 | 9096.064 | 9134.845 | 9248.213 | 2480.171 | 12750.816 | 1944.899 | 1445.787 | 1142.533 | 1365.597 | 1549.929 | 905.603 | 2065.11 | 1300.18 | 972.32 | 2301.012 | 1126.442 | 2149.77 | 18269.182
571313174000795047 | 2014-01-29 | 2014-01-30 | 10 | 13 | 18 | Gaia-Wind Ltd | Ukendt | 320 - Faxe | LAND | Dalby-Borup By, Sdr. Dalby | 1b |  |  | Stamdata
571313174000795078 | 2014-12-18 |  | 10 | 13 | 18 | Gaia-Wind Ltd | Ukendt | 326 - Kalundborg | Land |  |  |  |  | SDFE2018 | [37 empty] | 160.018 | 45846.667 | 39045.043 | 45322.501 | 38882.404 | 41628.665 | 42912.516 | 35949.99 | 39097.56 | 4877.166 | 3689.921 | 3196.948 | 2748.659 | 2434.325 | 1373.855 | 3673.865 | 2134.859 | 2229.862 | 4876.185 | 3994.66 | 4912.256 | 40142.561
571313174000795528 | 2015-04-28 | 2020-06-29 | 25 | 8 | 4.3 | Ukendt | Ukendt | 330 - Slagelse | Land |  |  | 647148.47 | 6148931.99 | SDFE2018 | [38 empty] | 755.946 | 463.86 | 26.22 | 0 | 0 | 0
571313174000795535 | 2014-04-30 |  | 10 | 7.1 | 21 | THY møllen Aps | TWP-40-10 | 326 - Kalundborg | Land |  |  |  |  | SDFE2018 | [37 empty] | 5221.883 | 9937.565 | 7175.396 | 9103.725 | 6727.763 | 7768.401 | 7179.062 | 6058.915 | 7103.208 | 796.439 | 873.89 | 548.608 | 722.411 | 813.697 | 250.227 | 604.888 | 698.16 | 432.491 | 1389.404 | 485.517 | 826.572 | 8442.304
571313174000797997 | 2014-12-28 |  | 10 | 13 | 18 | Gaia-Wind Ltd | Ukendt | 259 - Køge | Land |  |  |  |  | SDFI_23 | [37 empty] | 0 | 11680.38 | 8691.359 | 9908.969 | 7669.956 | 7790.019 | 8105.98 | 5089.18 | 6259.274 | 394.286 | 489.714 | 255.095 | 495.444 | 795.371 | 377.161 | 662.966 | 411.902 | 298.354 | 454.847 | 316.321 | 484.982 | 5436.443
571313174000798376 | 2014-02-27 | 2023-03-08 | 2.5 | 0 | 0 | Ukendt | Ukendt | 376 - Guldborgsund | Land |  |  |  |  | Stamdata | [45 empty] | 150.409 | 2023-01-01: 38.605; 2023-02-01: 84.413; 2023-03-01: 89.847 | 212.865
571313174000798857 | 2014-03-31 |  | 10 | 13 | 18 | Gaia-Wind Ltd | Ukendt | 376 - Guldborgsund | Land |  |  |  |  | SDFE2018 | [37 empty] | 28245.437 | 38989.29 | 35772.805 | 39408.41 | 31031.005 | 39606.413 | 37497.571 | 34909.405 | 36538.547 | 5029.018 | 3343.647 | 3541.161 | 3356.977 | 2620.49 | 1826.535 | 3768.072 | 2678.852 | 2219.273 | 3770.513 | 3426.156 | 4308.77 | 39889.464
571313174000799045 | 2014-10-01 |  | 3000 | 101 | 89.5 | SIEMENS | SWT 3.0-101 | 360 - Lolland | LAND | Søllestedgård, Søllested | 1n | 647897 | 6078512 | SDFE2018 | [37 empty] | 2419391.7 | 10531130.7 | 8611797.7 | 9959762.3 | 8055068.3 | 9437856.75 | 9319781.96 | 6708678.91 | 7316354.83 | 1105237.65 | 781939.32 | 798462.004 | 580087.98 | 499996.3 | 373485.53 | 781862.71 | 482777 | 496299.53 | 904329.95 | 759955.52 | 1095915.95 | 8660349.444
571313174000799052 | 2014-09-29 |  | 3000 | 101 | 89.5 | SIEMENS | SWT 3.0-101 | 360 - Lolland | LAND | Søllestedgård, Søllested | 1n | 647806 | 6078870 | SDFE2018 | [37 empty] | 2383317.8 | 10408214.5 | 8560288.7 | 9910484.4 | 8356987.6 | 9323696.87 | 8916279.65 | 6972545.9 | 7499858.39 | 1088117.78 | 446552.36 | 766144.096 | 572566.23 | 503805.86 | 369850.21 | 757137.03 | 381232.36 | 388427.46 | 840572.79 | 741620.24 | 1079114.48 | 7935140.896
571313174000799069 | 2014-09-21 |  | 3000 | 101 | 89.5 | SIEMENS | SWT 3.0-101 | 360 - Lolland | LAND | Søllestedgård, Søllested | 1n | 647715 | 6079228 | SDFE2018 | [37 empty] | 2577856.2 | 9902050.8 | 8951905.4 | 10196644.9 | 8585533.3 | 9815112.72 | 9633848.49 | 7313562.95 | 7655280.52 | 1103004.36 | 799551.49 | 772960.164 | 582602.92 | 453515.07 | 390957.56 | 821852.25 | 481853.5 | 472489.37 | 1030987.79 | 802194.16 | 1111269.65 | 8823238.284
571313174000799663 | 2014-03-31 |  | 10 | 7.1 | 21.5 | KVA Vind | KVA Vind 6-10 | 370 - Næstved | Land |  |  |  |  | SDFE2018 | [37 empty] | 7436.992 | 12104.429 | 8174.998 | 10430.575 | 8165.625 | 8980.266 | 9502.28 | 6494.222 | 8869.277 | 1124.384 | 783.053 | 751.77 | 743.237 | 791.356 | 538.283 | 1094.36 | 736.324 | 494.788 | 1269.965 | 649.27 | 1173.769 | 10150.559
571313174000800550 | 2014-12-01 |  | 25 | 13 | 18 | HSWind Aps | Viking 25 | 376 - Guldborgsund | Land |  |  | 680152.5911 | 6059591.2056 | SDFI_23 | [37 empty] | 39985.527 | 63168.419 | 48018.656 | 56551.712 | 51059.884 | 56665.599 | 57350.976 | 45943.788 | 50553.914 | 7253.685 | 4802.486 | 4641.165 | 4531.376 | 4075.552 | 2066.947 | 4438.031 | 2136.387 | 2394.981 | 5467.062 | 5453.041 | 7655.462 | 54916.175
571313174000803322 | 2014-10-28 |  | 10 | 7.1 | 18.5 | KVA Vind | KVA Vind 6-10 | 316 - Holbæk | Land |  |  |  |  | SDFI_23 | [37 empty] | 9079.296 | 26176.017 | 19416.89 | 22123.966 | 18924.064 | 16201.09 | 20159.08 | 13187.276 | 16799.995 | 2000.68 | 956.923 | 1912.156 | 2696.615 | 2759.652 | 2171.642 | 2570.02 | 1907.045 | 1770.921 | 2606.794 | 1880.702 | 2491.625 | 25724.775
571313174000804039 | 2015-06-15 |  | 10 | 13 | 18 | Gaia-Wind Ltd | Ukendt | 360 - Lolland | Land |  |  |  |  | SDFE2018 | [39 empty] | 22123.019 | 26588.332 | 22321.453 | 25125.469 | 26257.888 | 21886.413 | 24313.897 | 3300.101 | 2368.362 | 2350.684 | 2128.311 | 2122.339 | 935.324 | 2057.38 | 1189.213 | 1204.777 | 2430.406 | 2338.54 | 3205.67 | 25631.107
571313174000804046 | 2015-05-20 |  | 10 | 13 | 18 | Gaia-Wind Ltd | Ukendt | 360 - Lolland | Land |  |  |  |  | SDFE2018 | [39 empty] | 22266.121 | 26752.365 | 22371.251 | 24422.802 | 26303.693 | 22726.126 | 25471.725 | 3258.536 | 2515.747 | 2417.1 | 2553.899 | 2379.84 | 1152.593 | 2013.741 | 1394.812 | 1382.739 | 2893.371 | 2582.05 | 3297.207 | 27841.635
571313174000804176 | 2014-08-31 |  | 10 | 0 | 0 | KVA Vind | KVA Vind 6-10 | 330 - Slagelse | Land |  |  |  |  | SDFE2018 | [37 empty] | 6443.993 | 19629.462 | 13454.87 | 16662.272 | 14304.816 | 16046.552 | 16365.806 | 12774.69 | 15746.041 | 2270.113 | 1350.143 | 1422.723 | 1244.321 | 1295.793 | 500.04 | 1251.678 | 738.47 | 827.428 | 1970.745 | 1541.369 | 2088.566 | 16501.389
571313174000804336 | 2014-07-15 |  | 10 | 13 | 18 | Gaia-Wind Ltd | Gaia 11 | 376 - Guldborgsund | Land |  |  |  |  | SDFE2018 | [37 empty] | 9535.163 | 29543.037 | 30425.628 | 34816.958 | 32988.189 | 36120.707 | 37060.759 | 32278.974 | 34483.917 | 4494.245 | 2952.926 | 3511.222 | 3302.139 | 3010.833 | 1752.086 | 2230.291 | 1370.597 | 1846.494 | 3838.296 | 3264.576 | 3909.429 | 35483.134
571313174000804817 | 2014-12-17 |  | 10 | 7.1 | 21.4 | THY møllen Aps | TWP-40-10 | 306 - Odsherred | Land |  |  |  |  | SDFE2018 | [37 empty] | 660.996 | 20961.965 | 18082.508 | 22277.543 | 19034.258 | 19765.712 | 21738.808 | 19344.249 | 19871.151 | 2827.629 | 2267.053 | 1737.246 | 1410.198 | 898.023 | 370.56 | 1854.225 | 907.074 | 1038.991 | 2584.207 | 2341.17 | 2467.187 | 20703.563
571313174000805401 | 2014-08-28 |  | 10 | 13 | 18.2 | Gaia-Wind Ltd | Gaia 11 | 320 - Faxe | Land |  |  |  |  | SDFE2018 | [37 empty] | 12596.02 | 19357.026 | 11917.641 | 24051.72 | 20327.542 | 21394.564 | 21993.33 | 17846.971 | 19429.199 | 2503.897 | 2223.092 | 1965.85 | 1633.762 | 1755.734 | 909.246 | 1410.269 | 1011.422 | 779.542 | 2460.84 | 1423.797 | 2761.462 | 20838.913
571313174000809805 | 2014-11-04 |  | 10 | 7.1 | 21.4 | THY møllen Aps | TWP-40-10 | 316 - Holbæk | Land |  |  |  |  | SDFI_23 | [39 empty] | 10547.727 | 11448.837 | 9638.658 | 10715.52 | 11195.598 | 8226.266 | 9195.502 | 1380.816 | 1337.855 | 1015.678 | 769.812 | 887.837 | 391.603 | 727.239 | 620.643 | 518.824 | 1392.222 | 813.437 | 1557.734 | 11413.7
571313174000810504 | 2014-11-04 |  | 10 | 13 | 18.2 | Gaia-Wind Ltd | Ukendt | 360 - Lolland | Land |  |  |  |  | SDFE2018 | [39 empty] | 27262.519 | 31149.433 | 22448.018 | 26438.91 | 26061.079 | 21726.282 | 25561.936 | 2897.611 | 2056.188 | 2372.785 | 1814.858 | 1843.402 | 1125.23 | 2688.736 | 1492.568 | 1700.872 | 2912.368 | 2218.608 | 2645.373 | 25768.599
571313174000815783 | 2014-11-04 |  | 10 | 7.1 | 21.4 | THY møllen Aps | TWP-40-10 | 360 - Lolland | Land |  |  |  |  | SDFE2018 | [37 empty] | 2037.228 | 14849.319 | 14612.248 | 17139.521 | 13274.001 | 13006.723 | 13170.153 | 10511.45 | 11559.006 | 1582.717 | 1082.607 | 1018.574 | 987.337 | 985.345 | 510.693 | 1298.17 | 662.273 | 680.841 | 1628.032 | 1143.663 | 1373.836 | 12954.088
571313174000817046 | 2015-04-26 |  | 10 | 13 | 18.2 | Gaia-Wind Ltd | Ukendt | 360 - Lolland | Land |  |  |  |  | SDFI_23 | [38 empty] | 30380.284 | 37272.379 | 42516.885 | 38065.413 | 41511.441 | 41001.258 | 36539.505 | 39137.181 | 4687.237 | 3454.879 | 3481.045 | 3479.002 | 3272.321 | 1800.947 | 3302.022 | 2314.849 | 2157.449 | 4042.308 | 3716.477 | 4669.04 | 40377.576
571313174000817787 | 2015-01-16 |  | 3300 | 112 | 84 | Vestas Wind Systems A/S | V112-3.3MW | 360 - Lolland | LAND | Maglemer By, Hunseby | 4b | 660669 | 6076312 | SDFE2018 | [38 empty] | 10147666 | 9054442.8 | 10354175.3 | 8824085.3 | 10065909.4 | 9523688.3 | 7755751.2 | 8677290.6 | 1256368.2 | 934212.4 | 872706.981 | 777905.2 | 711641.8 | 402462.1 | 817944.1 | 532851.7 | 548826.9 | 1074276.3 | 941774.3 | 1257039.7 | 10128009.681
571313174000817800 | 2015-01-20 |  | 3300 | 112 | 84 | Vestas Wind Systems A/S | V112-3.3MW | 360 - Lolland | LAND | Maglemer By, Hunseby | 10a | 660602.79 | 6076615.34 | SDFE2018 | [38 empty] | 9354353.9 | 8309694.6 | 9552266 | 8480235 | 9588330.8 | 9285368.3 | 7094548.6 | 8068285.1 | 915824.9 | 772505.1 | 677799.314 | 731685.4 | 534657.5 | 360108.3 | 738889.1 | 400491.5 | 433282 | 794091.5 | 857568.3 | 1155484.2 | 8372387.114
571313174000817817 | 2014-12-28 |  | 3300 | 112 | 84 | Vestas Wind Systems A/S | V112-3.3MW | 360 - Lolland | LAND | Maglemer By, Hunseby | 10a | 660536 | 6076918 | SDFE2018 | [37 empty] | 967.5 | 9872275.3 | 8353790.1 | 9600476.4 | 8413441.5 | 9545236.4 | 9223884.8 | 7200697.9 | 8004351.6 | 993218.9 | 786167.5 | 745501.066 | 720682.8 | 533872.1 | 361124.3 | 723010.6 | 393623 | 441505.7 | 786321.6 | 904452.6 | 1159238 | 8548718.166
571313174000819422 | 2015-05-21 |  | 10 | 7.1 | 21.4 | THY møllen Aps | TWP-40-10 | 326 - Kalundborg | Land |  |  |  |  | SDFE2018 | [39 empty] | 9133.804 | 11247.8 | 10317.273 | 11360.988 | 12158.891 | 9277.427 | 7922.186 | 1066.77 | 858.079 | 660.02 | 753.472 | 894.011 | 434.405 | 892.6 | 580.275 | 644.538 | 1557.111 | 743.883 | 951.178 | 10036.342
571313174000821524 | 2014-11-11 |  | 10 | 7.1 | 21.4 | THY møllen Aps | TWP-40-10 | 390 - Vordingborg | Land |  |  |  |  | SDFE2018 | [37 empty] | 932.797 | 11788.64 | 8349.031 | 9666.841 | 7471.36 | 9296.503 | 9804.51 | 7150.536 | 8494.351 | 905.694 | 616.899 | 707.572 | 737.221 | 572.149 | 372.246 | 541.251 | 522.228 | 338.799 | 1335.064 | 626.893 | 1011.371 | 8287.387
571313174000823283 | 2015-02-05 |  | 10 | 13 | 18.2 | Gaia-Wind Ltd | Ukendt | 390 - Vordingborg | Land |  |  |  |  | SDFE2018 | [39 empty] | 12955.264 | 16299.066 | 12039.955 | 12788.226 | 13899.292 | 10883.144 | 8985.454 | 1209.401 | 1236.998 | 942.537 | 1089.557 | 1010.832 | 746.605 | 1272.73 | 615.294 | 551.836 | 1302.383 | 574.838 | 1244.48 | 11797.491
571313174000823672 | 2014-12-17 |  | 11 | 13 | 18 | Gaia-Wind Ltd | Ukendt | 326 - Kalundborg | Land |  |  |  |  | SDFE2018 | [38 empty] | 15402.787 | 16472.577 | 20089.437 | 17264.24 | 17887.685 | 18073.266 | 15135.27 | 16688.222 | 2232.632 | 1529.709 | 1558.789 | 1610.697 | 1433.169 | 637.23 | 833.541 | 751.888 | 27.632 | 1254.771 | 1110.513 | 1648.464 | 14629.035
571313174000823771 | 2014-12-31 |  | 10 | 7.1 | 21 | Ukendt | Ukendt | 326 - Kalundborg | Land |  |  |  |  | SDFE2018 | [38 empty] | 7299.936 | 6818.384 | 8370.63 | 6516.227 | 6996.121 | 6796.232 | 4704.266 | 5914.29 | 552.191 | 418.791 | 326.782 | 591.419 | 794.812 | 383.843 | 684.937 | 491.857 | 510.781 | 1109.309 | 285.611 | 258.138 | 6408.471
571313174000827052 | 2015-02-28 |  | 10 | 7.1 | 21.5 | KVA Vind | 45571 | 316 - Holbæk | Land |  |  |  |  | SDFI_23 | [38 empty] | 2672.915 | 1852.28 | 2382.881 | 1474.602 | 1887.697 | 2012.215 | 1242.295 | 1386.324 | 206.497 | 200.209 | 163.135 | 87.565 | 172.23 | 63.67 | 202.342 | 6.241 | 106.39 | 270.207 | 95.677 | 114.708 | 1688.871
571313174000827137 | 2014-12-01 |  | 10 | 13 | 18.2 | Gaia-Wind Ltd | Ukendt | 370 - Næstved | Land |  |  |  |  | SDFE2018 | [38 empty] | 18011.032 | 22450.677 | 27382.879 | 24483.324 | 26288.762 | 26013.462 | 22617.535 | 24690.692 | 2600.274 | 2171.942 | 2114.989 | 2480.034 | 2589.277 | 1467.528 | 2188.787 | 1524.554 | 1413.011 | 2960.871 | 1671.987 | 2987.709 | 26170.963
571313174000828837 | 2016-01-13 |  | 3200 | 113 | 83.5 | SIEMENS | SWT-3.2-113 DD | 326 - Kalundborg | LAND | Ågård HGD Gørlev | 1a | 640273.4 | 6159298.61 | SDFE2018 | [38 empty] | 0 | 9727840.6 | 12296328.2 | 10837318 | 11735293.1 | 12148230.7 | 10451563.77 | 11353818.76 | 1385243.11 | 1062532.7 | 1049213.573 | 842644.53 | 822894.67 | 440857 | 935000.44 | 587227.56 | 753175.08 | 1312489.57 | 917416.14 | 1244458.91 | 11353153.283
571313174000828844 | 2015-12-15 |  | 3200 | 113 | 83.5 | SIEMENS | SWT-3.2-113 DD | 326 - Kalundborg | LAND | Bakkendrup, Bakkendrup | 1 | 640618.81 | 6159657.38 | SDFE2018 | [38 empty] | 289497.7 | 9686358.5 | 11757440 | 10128339 | 11048814 | 11272367.5 | 9980565.93 | 10856699.6 | 1283920.12 | 1030299.35 | 989962.439 | 845823.37 | 786408.68 | 423872.76 | 861388.81 | 580033.84 | 701712.99 | 1270194.84 | 862716.06 | 1277362.99 | 10913696.249
571313174000832711 | 2015-04-19 |  | 3300 | 117 | 91.5 | Vestas Wind Systems A/S | V112-3.3MW | 370 - Næstved | LAND | Engelholm Hgd., Snesere | 1g | 688986 | 6114768 | SDFE2018 | [38 empty] | 7907472.2 | 10407867.1 | 11786010.4 | 9939197.8 | 11013840.7 | 10401846.37 | 8084607.96 | 9276257.95 | 1447578.1 | 1018912.51 | 1044470.548 | 789272.25 | 699783.1 | 543393.53 | 982377.82 | 673738.5 | 590336.21 | 1351816.38 | 881720.87 | 1198701.75 | 11222101.568
571313174000832742 | 2015-04-21 |  | 3300 | 117 | 91.5 | Vestas Wind Systems A/S | V112-3.3MW | 370 - Næstved | LAND | Engelholm Hgd., Snesere | 1g | 688759 | 6115015 | SDFE2018 | [38 empty] | 7372762.2 | 10040269.1 | 11601230.9 | 9341826.1 | 10558583.5 | 9870208.87 | 8280132.42 | 9100554.92 | 1359319.2 | 972481.3 | 972643.184 | 749375.64 | 711057.62 | 539667.73 | 931421.15 | 593049.18 | 575834.26 | 1046481.68 | 810142.89 | 1199753.36 | 10461227.194
571313174000832759 | 2015-04-23 |  | 3300 | 117 | 91.5 | Vestas Wind Systems A/S | V112-3.3MW | 370 - Næstved | LAND | Engelholm Hgd., Snesere | 1g | 688532 | 6115262 | SDFE2018 | [38 empty] | 7211626.101 | 9927290.4 | 11868616.9 | 9824101.6 | 11172734.5 | 11462758.13 | 9940263.13 | 10236336.03 | 1296490.75 | 962185.07 | 970530.719 | 789477.2 | 762854.59 | 484921.35 | 923397.54 | 655408.18 | 616227.45 | 946913.64 | 794543.7 | 1281322.25 | 10484272.439
571313174000833770 | 2015-06-23 |  | 10 | 13 | 18 | Gaia-Wind Ltd | Gaia Wind 133-10 kW | 376 - Guldborgsund | Land |  |  |  |  | SDFE2018 | [38 empty] | 14514.133 | 19475.486 | 22447.315 | 18503.355 | 21094.75 | 21680.56 | 20874.975 | 20345.777 | 2932.023 | 2165.829 | 1619.216 | 2230.253 | 2048.742 | 1011.596 | 2109.542 | 1371.051 | 794.05 | 2192.116 | 2351.151 | 2358.244 | 23183.813
571313174000834500 | 2015-05-31 |  | 10 | 13 | 18.2 | Gaia-Wind Ltd | Gaia Wind 133-10 kW | 360 - Lolland | Land |  |  |  |  | SDFI_23 | [38 empty] | 32472.219 | 33781.032 | 42629.01 | 32936.185 | 37376.726 | 38332.076 | 32030.877 | 32901.036 | 4064.662 | 2969.141 | 3233.109 | 2861.218 | 2707.649 | 1507.679 | 2958.106 | 1817.088 | 1949.803 | 3161.377 | 3370.902 | 4092.37 | 34693.104
571313174000834562 | 2015-06-30 |  | 10 | 13 | 18.2 | Gaia-Wind Ltd | Gaia Wind 133-10 kW | 376 - Guldborgsund | Land |  |  |  |  | SDFI_23 | [38 empty] | 18415.251 | 29176.081 | 34174.992 | 30037.599 | 32480.958 | 32643.664 | 27549.026 | 29581.294 | 3804.227 | 2891.155 | 2762.686 | 2900.464 | 2625.017 | 1313.049 | 2171.923 | 1809.408 | 1556.014 | 3047.493 | 2865.611 | 3962.561 | 31709.608
571313174000834876 | 2015-05-21 |  | 10 | 13 | 18.2 | Gaia-Wind Ltd | Gaia Wind 133-10 kW | 376 - Guldborgsund | Land |  |  |  |  | SDFE2018 | [38 empty] | 19680.193 | 22017.395 | 27450.373 | 23468.499 | 27153.677 | 25689.178 | 20354.24 | 18807.178 | 2838.478 | 2257.703 | 2183.18 | 1986.117 | 1978.275 | 1362.963 | 2039.646 | 1381.949 | 1171.047 | 2896.234 | 1921.988 | 2825.306 | 24842.886
571313174000834913 | 2015-05-19 |  | 10 | 7.1 | 21 | THY møllen Aps | TWP-40-10 | 390 - Vordingborg | Land |  |  |  |  | SDFE2018 | [38 empty] | 9334.628 | 14405.603 | 16911.734 | 14775.758 | 16369.676 | 17823.035 | 14147.171 | 15481.996 | 2504.236 | 1736.75 | 1625.83 | 1426.326 | 1222.755 | 728.952 | 1381.852 | 511.78 | 666.871 | 2313.866 | 1580.158 | 2456.625 | 18156.001
571313174000835323 | 2015-06-23 |  | 10 | 13 | 18.2 | Gaia-Wind Ltd | Gaia Wind 133-10 kW | 376 - Guldborgsund | Land |  |  |  |  | SDFE2018 | [38 empty] | 17414.441 | 30966.103 | 34410.537 | 33790.917 | 33318.28 | 39457.239 | 29340.094 | 32518.528 | 3148.893 | 2068.211 | 2483.377 | 3179.736 | 3130.562 | 1684.182 | 2889.807 | 558.171 | 2179.017 | 2866.258 | 2213.534 | 3420.367 | 29822.115
571313174000836832 | 2015-07-06 |  | 10 | 13 | 18 | Gaia-Wind Ltd | Ukendt | 376 - Guldborgsund | Land |  |  |  |  | SDFE2018 | [38 empty] | 18023.843 | 26610.877 | 29901.989 | 28930.272 | 29900.357 | 29681.376 | 24090.411 | 27368.661 | 3755.878 | 2428.212 | 2554.248 | 3009.146 | 2692.902 | 1321.957 | 2127.485 | 1283.14 | 1484.896 | 3135.096 | 2532.784 | 3875.541 | 30201.285
571313174000837839 | 2013-12-31 |  | 10 | 12.8 | 15 | Ukendt | Ukendt | 330 - Slagelse | Land |  |  |  |  | SDFI_23 | [38 empty] | 18012.584 | 37961.721 | 45869.911 | 39314.714 | 41946.074 | 43718.889 | 35082.508 | 38144.592 | 4639.261 | 3335.441 | 4234.879 | 5544.103 | 3977.754 | 2628.251 | 4816.011 | 2347.268 | 2446.381 | 5058.047 | 3000.802 | 3828.122 | 45856.32
571313174000839574 | 2016-05-12 |  | 2000 | 100 | 80 | Vestas Wind Systems A/S | V100-2.0 | 326 - Kalundborg | LAND | Løgtved by, Viskinge | 1a | 643042 | 6172733 | SDFE2018 | [39 empty] | 3491107.8 | 6713952.3 | 5676377.2 | 6137795.8 | 5892512.3 | 4902574.9 | 5592166.16 | 759161.1 | 550910.93 | 573251.926 | 490549.1 | 456163.5 | 239735.99 | 497816.39 | 329798.51 | 357292.44 | 690955.79 | 360336.32 | 725173.34 | 6031145.336
571313174000839604 | 2016-05-08 |  | 2000 | 100 | 80 | Vestas Wind Systems A/S | V100-2.0 | 326 - Kalundborg | LAND | Løgtved by, Viskinge | 1a | 643022 | 6172413 | SDFE2018 | [39 empty] | 3605332.504 | 6825084.4 | 5697744.8 | 6167584.9 | 6136905.6 | 4694532 | 5622288.91 | 775268 | 496965.13 | 567083.14 | 460945.95 | 395382.93 | 225138.71 | 459165.32 | 326802.99 | 364876.64 | 656692.54 | 538016.31 | 8565.18 | 5274902.84
571313174000839611 | 2016-05-08 |  | 2000 | 100 | 80 | Vestas Wind Systems A/S | V100-2.0 | 326 - Kalundborg | LAND | Løgtved by, Viskinge | 3 | 643002 | 6172093 | SDFE2018 | [39 empty] | 3759085.896 | 7004097.9 | 5842388.8 | 6250235.3 | 6426610 | 5020162.2 | 5889384.75 | 783033.68 | 627307.08 | 614366.44 | 468504.57 | 456440.05 | 236665.82 | 575159 | 358225.16 | 419657 | 742427.34 | 548989.63 | 676341.96 | 6507117.73
571313174000841232 | 2015-06-16 |  | 10 | 13 | 18 | Gaia-Wind Ltd | Gaia Wind 133-10 kW | 326 - Kalundborg | Land |  |  |  |  | SDFE2018 | [38 empty] | 14058.056 | 24147.808 | 30114.619 | 24430.76 | 26626.424 | 27895.559 | 22844.297 | 24202.721 | 2638.304 | 2633.396 | 2403.183 | 2090.176 | 1985.403 | 1011.399 | 1769.546 | 1221.124 | 1055.024 | 2663.697 | 1784.913 | 2962.806 | 24218.971
571313174000841348 | 2015-08-11 |  | 10 | 14 | 18 | Solid Wind Power A/S | SWP-10-16 TG20 | 360 - Lolland | Land |  |  |  |  | SDFI_23 | [38 empty] | 14116.633 | 31036.74 | 37589.472 | 31653.318 | 34430.076 | 33757.719 | 22900.347 | 32651.26 | 4693.499 | 3455.254 | 3777.345 | 2826.45 | 2611.826 | 1562.771 | 2967.523 | 1771.098 | 1678.439 | 3338.029 | 3098.252 | 3924.779 | 35705.265
571313174001086366 | 2015-10-01 |  | 10 | 14 | 18 | Solid Wind Power A/S | SWP10-14TG20 | 360 - Lolland | Land |  |  |  |  | SDFI_23 | [38 empty] | 16469.09 | 23491.758 | 28839.831 | 22417.131 | 28357.057 | 29444.126 | 22597.999 | 23627.338 | 2947.196 | 2095.224 | 2291.562 | 2041.229 | 1840.334 | 1050.786 | 2616.378 | 1486.728 | 1212.55 | 3323.102 | 2729.76 | 3768.116 | 27402.965
571313174001086465 | 2015-05-31 | 2016-10-30 | 2.5 | 0 | 0 | Ukendt | Ukendt | 390 - Vordingborg | Land |  |  |  |  | Stamdata
571313174001086496 | 2015-06-29 |  | 10 | 13 | 18.2 | Gaia-Wind Ltd | Gaia Wind 133-10 kW | 376 - Guldborgsund | Land |  |  |  |  | SDFI_23 | [38 empty] | 19542.961 | 31709.365 | 36707.416 | 33423.171 | 36891.17 | 35553.269 | 30826.772 | 32511.108 | 4195.812 | 3156.036 | 3224.814 | 3114.856 | 2698.943 | 1556.491 | 2490.609 | 1542.755 | 1566.652 | 3170.472 | 2801.002 | 4141.362 | 33659.804
571313174001090172 | 2016-02-17 |  | 25 | 14 | 18 | Solid Wind Power A/S | SWP25-14TG20 | 376 - Guldborgsund | Land |  |  | 677201.37 | 6065600.15 | SDFE2018 | [39 empty] | 71033.661 | 56110.898 | 48390.874 | 52406.876 | 50680.915 | 41663.623 | 46327.112 | 6088.559 | 4626.71 | 4534.465 | 4203.406 | 4037.999 | 2256.927 | 3678.379 | 2599.969 | 2305.089 | 5092.412 | 4327.906 | 6086.016 | 49837.837
571313174001092503 | 2016-02-17 |  | 10 | 7.1 | 21 | THY møllen Aps | TWP-40-10 | 390 - Vordingborg | Land |  |  |  |  | SDFE2018 | [39 empty] | 15954.447 | 17411.476 | 15729.013 | 15482.409 | 15517.964 | 12145.262 | 14685.476 | 1582.77 | 1553.786 | 1140.919 | 1284.264 | 1215.644 | 660.695 | 1091.911 | 850.462 | 591.839 | 1905.915 | 1272.424 | 1730.248 | 14880.877
571313174001092978 | 2016-01-31 |  | 10 | 7.1 | 21.4 | THY møllen Aps | TWP-40-10 | 326 - Kalundborg | Land |  |  |  |  | SDFE2018 | [39 empty] | 12542.01 | 9083.392 | 6987.302 | 10634.228 | 12137.012 | 8362.712 | 10727.338 | 1381.699 | 1312.072 | 966.656 | 859.585 | 823.097 | 291.178 | 1124.889 | 688.794 | 584.531 | 1496.885 | 896.97 | 1489.806 | 11916.162
571313174001093029 | 2015-08-06 |  | 10 | 13 | 18 | Gaia-Wind Ltd | Gaia 11 | 376 - Guldborgsund | Land |  |  |  |  | SDFE2018 | [38 empty] | 12095.792 | 22497.11 | 26968.384 | 23193.224 | 24911.215 | 24785.309 | 21215.706 | 24459.762 | 3101.38 | 2668.789 | 2443.087 | 2736.377 | 2481.747 | 1400.016 | 2063.316 | 1579.386 | 1202.959 | 2907.418 | 2073.041 | 3401.821 | 28059.337
571313174001093289 | 2015-08-11 |  | 10 | 7.1 | 21.5 | KVA Vind | KVA Vind 6-10 | 326 - Kalundborg | Land |  |  |  |  | SDFE2018 | [38 empty] | 4002.451 | 5962.743 | 7219.564 | 4841.169 | 6442.549 | 6275.37 | 3882.852 | 5471.916 | 592.313 | 434.341 | 533.971 | 451.77 | 478.684 | 142.199 | 461.954 | 245.374 | 433.978 | 755.666 | 443.723 | 395.496 | 5369.469
571313174001543890 | 2015-08-24 |  | 10 | 14 | 18 | Solid Wind Power A/S | SWP10-14TG20 | 360 - Lolland | Land |  |  |  |  | SDFE2018 | [38 empty] | 12388.817 | 42246.597 | 48847.691 | 42508.649 | 48863.393 | 49768.036 | 42545.21 | 44835.294 | 5647.317 | 4078.331 | 4301.715 | 4069.395 | 3717.774 | 2195.417 | 3885.28 | 2718.615 | 2276.258 | 4476.249 | 4456.967 | 5498.429 | 47321.747
571313174001547348 | 2015-09-06 |  | 10 | 13 | 18.2 | Gaia-Wind Ltd | Gaia Wind 133-10 kW | 326 - Kalundborg | Land |  |  |  |  | SDFE2018 | [39 empty] | 39481.281 | 39201.147 | 33725.493 | 35917.563 | 37214.001 | 31282.435 | 34112.611 | 3881.655 | 2970.85 | 3048.231 | 2628.478 | 2656.938 | 1328.451 | 3119.298 | 1834.085 | 2007.033 | 4115.357 | 2861.475 | 3695.845 | 34147.696
571313174001548079 | 2015-09-08 |  | 10 | 7.1 | 21 | THY møllen Aps | TWP-40-10 | 326 - Kalundborg | Land |  |  |  |  | SDFE2018 | [39 empty] | 23702.92 | 23352.786 | 18330.587 | 20687.167 | 24165.025 | 16069.434 | 20328.111 | 2701.311 | 1881.778 | 1389.089 | 1318.24 | 1282.148 | 527.021 | 2325.114 | 1107.132 | 1237.331 | 2866.138 | 1714.734 | 2258.159 | 20608.195
571313174001549168 | 2015-10-13 |  | 25 | 14 | 18 | Solid Wind Power A/S | SWP25-14TG20 | 336 - Stevns | Land |  |  | 714066.3946 | 6137565.0714 | SDFI_23 | [38 empty] | 14893.341 | 46378.341 | 51248.063 | 44486.758 | 46562.211 | 49296.149 | 43883.095 | 45275.964 | 5906.808 | 4627.433 | 4242.767 | 3496.922 | 4032.558 | 1913.964 | 3596.198 | 2404.889 | 2108.266 | 5728.646 | 4114.851 | 6268.791 | 48442.093
571313174001549182 | 2015-10-13 |  | 25 | 14 | 18 | Solid Wind Power A/S | SWP25-14TG20 | 336 - Stevns | Land |  |  | 714055.196 | 6137613.1459 | SDFI_23 | [38 empty] | 5496.348 | 14713.26 | 31578.468 | 31595.52 | 34134.96 | 34074.6 | 29307.72 | 26274.24 | 1311.72 | 792.48 | 534.36 | 808.08 | 2074.8 | 1343.76 | 2906.64 | 1841.04 | 1474.8 | 4173.48 | 1308.12 | 326.76 | 18896.04
571313174001549335 | 2015-09-16 |  | 10 | 14 | 18 | Solid Wind Power A/S | SWP10-14TG20 | 376 - Guldborgsund | Land |  |  |  |  | SDFE2018 | [39 empty] | 50263.956 | 42544.219 | 38215.479 | 43795.573 | 41988.162 | 38670.639 | 40477.182 | 5203.117 | 3786.825 | 4147.617 | 4052.568 | 3089.449 | 2323.669 | 3031.132 | 2133.587 | 2129.954 | 4347.421 | 3915.491 | 4882.821 | 43043.651
571313174001550812 | 2015-10-01 |  | 25 | 14 | 18 | Solid Wind Power A/S | SWP25-14TG20 | 326 - Kalundborg | Land |  |  | 636358.74 | 6160131.8 | SDFE2018 | [38 empty] | 15528.333 | 47643.751 | 61586.5 | 47491.388 | 52775.092 | 58992.99 | 44587.375 | 52123.836 | 6113.555 | 4906.049 | 3918.367 | 3359.691 | 1714.892 | 1756.722 | 5832.323 | 3130.388 | 2911.886 | 7016.867 | 3371.061 | 4868.345 | 48900.146
571313174001553455 | 2016-02-11 |  | 10 | 13 | 18.2 | Gaia-Wind Ltd | Gaia Wind 133-10 kW | 336 - Stevns | Land |  |  |  |  | SDFE2018 | [39 empty] | 29759.789 | 28330.881 | 24501.361 | 27100.459 | 27974.182 | 22250.621 | 24149.111 | 3312.128 | 2292.136 | 2503.749 | 1831.396 | 1849.701 | 953.19 | 1946.371 | 1218.264 | 1089.185 | 2438.146 | 2169.968 | 3397.057 | 25001.291
571313174001553493 | 2015-10-19 |  | 10 | 7.1 | 21.4 | THY møllen Aps | TWP-40-10 | 390 - Vordingborg | Land |  |  |  |  | SDFE2018 | [39 empty] | 20980.119 | 22319.911 | 17625.419 | 19889.195 | 21052.231 | 17881.704 | 19452.364 | 2722.209 | 2239.59 | 1735.318 | 1702.124 | 1044.899 | 3.371 | 643.036 | 1072.581 | 716.897 | 2695.911 | 1563.444 | 2979.818 | 19119.198
571313174001561535 | 2015-11-01 |  | 10 | 13 | 18.2 | Gaia-Wind Ltd | Gaia Wind 133-10 kW | 376 - Guldborgsund | Land |  |  |  |  | SDFE2018 | [38 empty] | 8918.253 | 24398.862 | 31146.973 | 25722.294 | 29836.184 | 30338.744 | 24082.693 | 27635.861 | 4254.669 | 2869.495 | 3091.579 | 2466.698 | 2074.728 | 975.376 | 2433.896 | 1552.06 | 1391.298 | 2899.291 | 3029.12 | 3744.144 | 30782.354
571313174001561863 | 2015-11-02 |  | 10 | 13 | 18.2 | Gaia-Wind Ltd | Gaia Wind 133-10 kW | 326 - Kalundborg | Land |  |  |  |  | SDFE2018 | [39 empty] | 32834.458 | 32222.784 | 28142.133 | 30689.745 | 32310.615 | 22871.922 | 27521.011 | 3118.591 | 2315.012 | 2414.2 | 2327.835 | 2486.49 | 1173.271 | 2337.699 | 1135.167 | 1638.182 | 3087.851 | 2182.002 | 2701.142 | 26917.442
571313174001563744 | 2015-11-10 |  | 10 | 7.1 | 21.4 | THY møllen Aps | TWP-40-10 | 306 - Odsherred | Land |  |  |  |  | SDFI_23 | [39 empty] | 33893.471 | 31523.179 | 26551.478 | 28612.657 | 30342.784 | 26575.282 | 27976.603 | 3829.373 | 3013.107 | 1836.048 | 1226.338 | 1646.275 | 762.235 | 2565.881 | 1241.52 | 1426.373 | 3339.496 | 2886.773 | 3532.693 | 27306.112
571313174001563973 | 2017-01-15 |  | 10 | 14 | 18 | Solid Wind Power A/S | SWP10-14TG20 | 376 - Guldborgsund | Land |  |  |  |  | SDFI_23 | [40 empty] | 47641.967 | 34827.777 | 44382.66 | 46321.208 | 39789.439 | 42419.681 | 5602.061 | 3825.169 | 4105.106 | 3915.753 | 3591.855 | 2122.125 | 3651.503 | 2447.602 | 2301.215 | 4304.197 | 4454.443 | 5279.027 | 45600.056
571313174001564185 | 2015-11-12 |  | 10 | 13 | 18.2 | Gaia-Wind Ltd | Gaia Wind 133-10 kW | 376 - Guldborgsund | Land |  |  |  |  | SDFE2018 | [39 empty] | 18618.72 | 33607.607 | 30898.553 | 35033.337 | 35633.971 | 29915.594 | 32351.989 | 4145.135 | 2964.199 | 3103.416 | 3147.087 | 2887.95 | 1649.29 | 2804.782 | 1992.437 | 1715.942 | 3222.367 | 3020.929 | 3892.787 | 34546.321
571313174001564222 | 2016-01-31 |  | 10 | 13 | 18.2 | Gaia-Wind Ltd | Gaia Wind 133-10 kW | 316 - Holbæk | Land |  |  |  |  | SDFE2018 | [39 empty] | 21685.911 | 21945.805 | 17679.481 | 20353.11 | 21481.315 | 17029.097 | 17281.515 | 1824.142 | 1679.521 | 1394.108 | 1228.179 | 1425.802 | 728.246 | 1589.558 | 1016.332 | 1066.182 | 2203.034 | 1105.764 | 907.605 | 16168.473
571313174001568428 | 2015-11-26 |  | 10 | 7.1 | 21 | KVA Vind | 45571 | 376 - Guldborgsund | Land |  |  |  |  | SDFE2018 | [39 empty] | 15926.395 | 16839.418 | 15321.075 | 16219.273 | 15706.503 | 13241.614 | 13599.516 | 1881.447 | 1432.777 | 1374.605 | 1347.034 | 1309.837 | 709.052 | 975.707 | 722.986 | 628.368 | 1769.8 | 1207.036 | 1764.031 | 15122.68
571313174001570131 | 2015-12-02 |  | 10 | 13 | 18 | Gaia-Wind Ltd | Gaia Wind 133-10 kW | 326 - Kalundborg | Land |  |  |  |  | SDFE2018 | [39 empty] | 30615.35 | 34026.688 | 29001.222 | 30713.581 | 33039.352 | 27361.516 | 28670.346 | 2955.112 | 2892.738 | 2625.229 | 2426.729 | 2231.592 | 1214.054 | 2557.722 | 1615.733 | 1558.624 | 3515.531 | 2316.611 | 3300.213 | 29209.888
571313174001571350 | 2016-03-28 |  | 10 | 7.1 | 21 | KVA Vind | 45571 | 376 - Guldborgsund | Land |  |  |  |  | SDFE2018 | [39 empty] | 10399.76 | 12299.376 | 11138.416 | 12151.068 | 12599.747 | 8023.879 | 11461.018 | 1700.469 | 1355.588 | 1129.782 | 1003.958 | 962.153 | 563.408 | 749.232 | 572.809 | 483.542 | 1301.187 | 784.918 | 1627.744 | 12234.79
571313174001571824 | 2015-12-10 |  | 10 | 7.1 | 21.4 | THY møllen Aps | TWP-40-10 | 306 - Odsherred | Land |  |  |  |  | SDFE2018 | [39 empty] | 19836.985 | 24099.193 | 18633.339 | 21664.386 | 25493.766 | 18492.51 | 23208.801 | 3651.98 | 2655.009 | 835.437 | 384.601 | 1052.896 | 402.611 | 2670.407 | 1153.38 | 1319.643 | 3117.853 | 2330.826 | 2574.772 | 22149.415
571313174001572166 | 2015-12-14 |  | 10 | 14 | 18 | Solid Wind Power A/S | SWP10-14TG20 | 360 - Lolland | Land |  |  |  |  | SDFI_23 | [39 empty] | 33680.245 | 38818.213 | 35516.971 | 36172.574 | 35947.461 | 35884.694 | 35004.759 | 5151.639 | 3594.06 | 3884.514 | 3565.912 | 3058.616 | 1809.117 | 2872.632 | 1249.865 | 1351.608 | 3831.272 | 3847.496 | 4607.901 | 38824.632
571313174001572319 | 2016-03-29 |  | 10 | 7.1 | 21.4 | THY møllen Aps | TWP-40-10 | 376 - Guldborgsund | Land |  |  |  |  | SDFE2018 | [39 empty] | 11699.55 | 12632.458 | 10069.452 | 11551.944 | 12703.357 | 9915.225 | 10772.874 | 1830.661 | 1221.359 | 986.023 | 657.898 | 973.648 | 403.85 | 974.023 | 678.075 | 433.825 | 1354.731 | 1111.016 | 1970.588 | 12595.697
571313174001572838 | 2015-12-27 |  | 10 | 13 | 18 | Gaia-Wind Ltd | Gaia Wind 133-10 kW | 326 - Kalundborg | Land |  |  |  |  | SDFE2018 | [39 empty] | 34231.848 | 38456.422 | 33472.106 | 35610.052 | 39068.093 | 31084.138 | 31792.909 | 4600.025 | 3290.843 | 2917.789 | 2174.155 | 1680.984 | 853.123 | 2892.124 | 1456.95 | 1818.256 | 4171.742 | 3694.709 | 4187.076 | 33737.776
571313174001582417 | 2016-07-03 |  | 10 | 14 | 18 | Solid Wind Power A/S | SWP10-14TG20 | 376 - Guldborgsund | Land |  |  |  |  | SDFE2018 | [39 empty] | 20711.269 | 40113.578 | 34975.233 | 39788.275 | 42026.635 | 34225.661 | 36286.509 | 4870.388 | 3331.724 | 3537.286 | 3535.521 | 3137.342 | 1892.179 | 3567.147 | 2363.497 | 2258.942 | 4041.454 | 3080.721 | 4839.314 | 40455.515
571313174001596582 | 2016-03-15 |  | 10 | 7.1 | 21.4 | THY møllen Aps | TWP-40-10 | 306 - Odsherred | Land |  |  |  |  | SDFE2018 | [39 empty] | 8394.415 | 16891.256 | 13213.681 | 13420.181 | 12275.096 | 10868.029 | 12195.557 | 1254.196 | 1304.154 | 1001.416 | 889.784 | 930.424 | 406.784 | 1060.336 | 806.01 | 600.724 | 2043.284 | 857.014 | 1630.695 | 12784.821
571313174001601033 | 2016-04-05 |  | 10 | 13 | 18.2 | Gaia-Wind Ltd | Gaia Wind 133-10 kW | 376 - Guldborgsund | Land |  |  |  |  | SDFE2018 | [40 empty] | 46978.159 | 25366.324 | 29582.941 | 29399.104 | 25828.703 | 28880.544 | 3857.902 | 2843.38 | 3007.32 | 2572.634 | 2449.212 | 1251.899 | 1963.884 | 751.898 | 1415.394 | 2761.562 | 2672.795 | 3635.548 | 29183.428
571313174001605994 | 2016-04-10 |  | 10 | 7.1 | 21.4 | THY møllen Aps | TWP-40-10 | 390 - Vordingborg | Land |  |  |  |  | SDFI_23 | [40 empty] | 10850.231 | 6294.696 | 7560.205 | 7854.208 | 6264.198 | 8976.732 | 1457.435 | 1175.467 | 883.407 | 765.453 | 691.24 | 166.7 | 452.324 | 348.131 | 273.582 | 961.171 | 924.864 | 1629.133 | 9728.907
571313174001608377 | 2016-05-12 |  | 10 | 7.1 | 18 | Zenia Energy | Zenia Energy, | 320 - Faxe | Land |  |  |  |  | SDFI_23 | [39 empty] | 2430.05 | 6279.172 | 3542.244 | 3952.16 | 3914.988 | 365.415 | 2727.246 | 515.877 | 0 | 0 | 0 | 0 | 132.237 | 301.057 | 174.926 | 0 | 0 | 0 | 0 | 1124.097
571313174001615306 | 2016-07-24 |  | 3450 | 117 | 91.5 | Vestas Wind Systems A/S | V117-3.45 MW | 360 - Lolland | LAND | Rødby Fjord, Tirsted | 86a | 646586.94 | 6066679.93 | SDFE2018 | [39 empty] | 5348943 | 14187641.6 | 11948475.8 | 12521228.7 | 13126950.6 | 10472365 | 10242603.77 | 1693366.46 | 1156762.96 | 1295055.799 | 961614.37 | 861577.27 | 522645.29 | 1052919.81 | 606458.67 | 644995 | 1216521.06 | 1230793.41 | 1497007.17 | 12739717.269
571313174001615313 | 2016-07-24 |  | 3450 | 117 | 91.5 | Vestas Wind Systems A/S | V117-3.45 MW | 360 - Lolland | LAND | Rødby Fjord, Tirsted | 86b | 646899.91 | 6066564.34 | SDFE2018 | [39 empty] | 4968063.7 | 12944650.4 | 11318626.9 | 11623828.6 | 11865199.9 | 9426135.6 | 10722527.78 | 1682141.67 | 1062419.7 | 1195415.774 | 928378.12 | 830981.91 | 455092.51 | 1039206.92 | 604830.33 | 676712.52 | 1180798.57 | 1199795.62 | 1371507.55 | 12227281.194
571313174001615320 | 2016-07-17 |  | 3450 | 117 | 91.5 | Vestas Wind Systems A/S | V117-3.45 MW | 360 - Lolland | LAND | Rødby Fjord, Tirsted | 55 | 647202.15 | 6066441.65 | SDFE2018 | [39 empty] | 4976016.5 | 13051643.1 | 11382047.1 | 12176494.5 | 12620210.2 | 9719081 | 11428301.69 | 1669611.22 | 1075598.05 | 1173488.155 | 838343.93 | 820995.61 | 440504.41 | 1056746.16 | 603573.51 | 685225.98 | 1202560.6 | 1184004.53 | 1428296.13 | 12178948.285
571313174001615337 | 2016-07-04 |  | 3450 | 117 | 91.5 | Vestas Wind Systems A/S | V117-3.45 MW | 360 - Lolland | LAND | Rødby Fjord, Tirsted | 72 | 647528.21 | 6066316.53 | SDFE2018 | [39 empty] | 5355589.6 | 12876378.6 | 11070702.2 | 11974867.8 | 12082879.8 | 9075720.6 | 7803791.61 | 1617278.26 | 1066130.94 | 1183440.305 | 910798.49 | 797992.5 | 464370.63 | 1052376.89 | 577343.81 | 630991 | 1211013.68 | 1189845.13 | 1403845.36 | 12105426.995
571313174001615344 | 2016-06-30 |  | 3450 | 117 | 91.5 | Vestas Wind Systems A/S | V117-3.45 MW | 360 - Lolland | LAND | Rødby Fjord, Tirsted | 72 | 647835.6 | 6066196 | SDFE2018 | [39 empty] | 5491495.357 | 12732755.3 | 10911972.5 | 11294065.5 | 12212990.4 | 8685250.4 | 8926708.77 | 1641565.59 | 1058699.3 | 1170420.139 | 877620.75 | 788090.51 | 417746.98 | 992157.52 | 563762.56 | 577684.53 | 1100400.6 | 1193035.57 | 1408189.79 | 11789373.839
571313174001615368 | 2016-06-30 |  | 3450 | 117 | 91.5 | Vestas Wind Systems A/S | V117-3.45 MW | 360 - Lolland | LAND | Rødby Fjord, Tirsted | 73a | 648159.64 | 6066073.96 | SDFE2018 | [39 empty] | 5716729.292 | 12858477.8 | 11015619.2 | 11282661.8 | 12142051.2 | 9471412.1 | 9161916.51 | 1649996.83 | 957677.66 | 1173002.827 | 887707.77 | 786251.54 | 455460.64 | 1003329.8 | 553671.51 | 539418.76 | 1106378.67 | 1200487.62 | 1403188.63 | 11716572.257
571313174001615375 | 2016-06-30 |  | 3450 | 117 | 91.5 | Vestas Wind Systems A/S | V117-3.45 MW | 360 - Lolland | LAND | Rødby Fjord, Tirsted | 61 | 648476.23 | 6065949.05 | SDFE2018 | [39 empty] | 5806209.388 | 12767981.2 | 10778656.9 | 11247136.6 | 12130476.5 | 9564068.4 | 9639520.35 | 1661412.17 | 996001.05 | 1006904.049 | 884993.2 | 659356.33 | 421865.57 | 977008.86 | 576253.88 | 581447.1 | 1104659.06 | 1200654.22 | 1370029.93 | 11440585.419
571313174001615382 | 2016-06-30 |  | 3450 | 117 | 91.5 | Vestas Wind Systems A/S | V117-3.45 MW | 360 - Lolland | LAND | Rødby Fjord, Tirsted | 59a | 648796.68 | 6065824.82 | SDFE2018 | [39 empty] | 5683084.736 | 12620309.6 | 10588313 | 10997254 | 10813850.4 | 8822423.5 | 10075284.32 | 1521531.33 | 998528.85 | 1182169.015 | 934272.57 | 777291.71 | 396647.34 | 981840.85 | 541422.21 | 577745.52 | 1236839.62 | 1184854.48 | 1132568.77 | 11465712.265
571313174001615399 | 2016-06-30 |  | 3450 | 117 | 91.5 | Vestas Wind Systems A/S | V117-3.45 MW | 360 - Lolland | LAND | Rødby Fjord, Tirsted | 41b | 649107.81 | 6065722.62 | SDFE2018 | [39 empty] | 5810578.648 | 12386607.5 | 10709679 | 10800770.2 | 10931481.7 | 8839176.4 | 9976757.7 | 1647673.92 | 992559.47 | 1170348.96 | 937756.4 | 772710.52 | 400305.87 | 972761.47 | 518936.78 | 578476.69 | 1226898.47 | 1197073.94 | 1383395.54 | 11798898.03
571313174001615405 | 2016-06-30 |  | 3450 | 117 | 91.5 | Vestas Wind Systems A/S | V117-3.45 MW | 360 - Lolland | LAND | Rødby Fjord, Tirsted | 15a | 649452.79 | 6065643.82 | SDFE2018 | [39 empty] | 5739753.196 | 12044826.2 | 10594364.4 | 10897110.9 | 10777152.7 | 8858667.7 | 10158589.61 | 1662513.45 | 990536.92 | 1177284.119 | 921442.92 | 758038.26 | 438101.1 | 961738.5 | 499438.73 | 566733.08 | 1239894.28 | 1210744.33 | 1274776.2 | 11701241.889
571313174001615412 | 2016-06-30 |  | 3450 | 117 | 91.5 | Vestas Wind Systems A/S | V117-3.45 MW | 360 - Lolland | LAND | Rødby Fjord, Tirsted | 24 | 649804.36 | 6065587.49 | SDFE2018 | [39 empty] | 5883483.934 | 12661771.6 | 10820113.4 | 11237464.3 | 10967536.5 | 8949341 | 10181314.51 | 1654015.01 | 1024774.44 | 1171609.203 | 956096.82 | 782060.86 | 408358.82 | 949568.42 | 521083.37 | 611459.32 | 1253490.33 | 1215802.72 | 1327452.4 | 11875771.713
571313174001616617 | 2017-10-08 | 2019-02-18 | 10 | 13 | 18 | HSWind Aps | Viking 10VS | 376 - Guldborgsund | Land |  |  |  |  | Stamdata
571313174001626876 | 2016-12-21 |  | 10 | 13 | 18.2 | Gaia-Wind Ltd | Gaia Wind 133-10 kW | 376 - Guldborgsund | Land |  |  |  |  | SDFI_23 | [39 empty] | 7078.738 | 24650.108 | 20282.093 | 20234.948 | 23406.935 | 19042.467 | 22734.605 | 2620.586 | 1889.25 | 1949.608 | 1992.296 | 1976.487 | 1285.569 | 2138.986 | 1440.241 | 1291.667 | 3080.785 | 1752.436 | 2479.887 | 23897.798
571313174001629624 | 2017-02-13 |  | 10 | 14 | 18 | Solid Wind Power A/S | SWP10-14TG20 | 370 - Næstved | Land |  |  |  |  | SDFI_23 | [40 empty] | 36606.994 | 28027.458 | 29046.876 | 33720.334 | 28452.595 | 29155.285 | 3389.556 | 2952.657 | 3134.068 | 2586.933 | 2606.38 | 1501.951 | 3107.894 | 1839.35 | 1872.405 | 3722.218 | 2578.981 | 3717.355 | 33009.748
571313174001629662 | 2016-07-03 |  | 10 | 14 | 18 | Solid Wind Power A/S | SWP10-14TG20 | 329 - Ringsted | Land |  |  |  |  | SDFI_23 | [40 empty] | 48561.005 | 32096.934 | 36397.727 | 38690.773 | 30700.112 | 34314.672 | 4531.426 | 3434.732 | 3390.496 | 2809.868 | 2706.938 | 1427.52 | 2782.522 | 1719.077 | 1817.101 | 3980.182 | 2736.953 | 4428.667 | 35765.482
571313174001630477 | 2016-11-30 |  | 25 | 14 | 18 | Solid Wind Power A/S | SWP25-14TG20 | 376 - Guldborgsund | Land |  |  | 689727.9425 | 6053553.4752 | SDFI_23 | [39 empty] | 0.108 | 67945.197 | 57878.477 | 82967.081 | 82670.721 | 72428.456 | 79199.468 | 9987.675 | 7104.689 | 6944.39 | 7373.702 | 6420.741 | 4082.531 | 7067.665 | 5205.743 | 4349.643 | 9058.353 | 7645.779 | 9836.397 | 85077.308
571313174001639432 | 2016-12-19 |  | 10 | 7.1 | 21.4 | THY møllen Aps | TWP-40-10 | 360 - Lolland | Land |  |  |  |  | SDFI_23 | [40 empty] | 18560.303 | 14079.633 | 15226.263 | 15382.003 | 13274.558 | 15037.527 | 2144.439 | 1684.342 | 1439.13 | 1405.215 | 1402.532 | 679.674 | 1220.928 | 733.292 | 438.247 | 1558.037 | 1052.047 | 1733.405 | 15491.288
571313174001641220 | 2016-12-14 |  | 3450 | 117 | 91.5 | Vestas Wind Systems A/S | V117-3.45 MW | 320 - Faxe | LAND | Turebyholm Hgd., Tureby | 1aa | 696574 | 6138249 | SDFE2018 | [39 empty] | 398302.2 | 9038777.5 | 8506110.8 | 9179411.5 | 9254481.6 | 7068647.3 | 7182903.73 | 1108891.96 | 830532.93 | 855339.582 | 594230.45 | 657183.2 | 378190.46 | 714716.57 | 483885.27 | 499806.69 | 1124742.22 | 686334.09 | 1228713.48 | 9162566.902
571313174001641237 | 2016-12-14 |  | 3450 | 117 | 91.5 | Vestas Wind Systems A/S | V117-3.45 MW | 320 - Faxe | LAND | Turebyholm Hgd., Tureby | 1aa | 696496 | 6138644 | SDFE2018 | [39 empty] | 391069.6 | 9106291.1 | 8280616.8 | 9128569 | 9078960.1 | 7002606.2 | 6860243.27 | 1111260.48 | 840193.48 | 835383.448 | 539662.56 | 673663.73 | 387321.42 | 711547.11 | 463182.94 | 470875.24 | 1122359.78 | 678252.62 | 1218035.09 | 9051737.898
571313174001641244 | 2016-12-14 |  | 3450 | 117 | 91.5 | Vestas Wind Systems A/S | V117-3.45 MW | 320 - Faxe | LAND | Turebyholm Hgd., Tureby | 1aa | 696417 | 6139038 | SDFE2018 | [39 empty] | 498281.2 | 8690789.06 | 7971126.8 | 8913245 | 8909512.8 | 6930986.9 | 7385652.58 | 1102585.05 | 826554.3 | 819027.113 | 573589.81 | 648058.47 | 379461.46 | 708586.22 | 467552.84 | 463929.18 | 1135542.28 | 663222.68 | 1186735.37 | 8974844.773
571313174001641251 | 2016-12-14 |  | 3300 | 117 | 91.5 | Vestas Wind Systems A/S | V117-3.3 MW | 320 - Faxe | LAND | Turebyholm Hgd., Tureby | 2a | 696339 | 6139432 | SDFE2018 | [39 empty] | 318298.6 | 8648567.1 | 7911562.9 | 8784822 | 8808683.4 | 6836840.5 | 7028873.22 | 1064463.92 | 801889.56 | 801241.517 | 472321.73 | 634205.33 | 376216.42 | 691505.29 | 485585.88 | 470636.59 | 1116732.25 | 626501.84 | 1152491.65 | 8693791.977
571313174001641268 | 2016-12-20 |  | 3300 | 117 | 91.5 | Vestas Wind Systems A/S | V117-3.3 MW | 320 - Faxe | LAND | Turebyholm Hgd., Tureby | 2a | 696261 | 6139827 | SDFE2018 | [39 empty] | 299672.5 | 8542321.9 | 7781745.7 | 8591315.9 | 8561989.2 | 6748851 | 6947555.82 | 1024142.79 | 744233.87 | 785448.83 | 516595.89 | 630128.55 | 379168.7 | 692237.33 | 457685.77 | 455149.7 | 997868.23 | 636994.74 | 1112916.92 | 8432571.32
571313174001649981 | 2017-06-05 |  | 3450 | 117 | 91.5 | Vestas Wind Systems A/S | V117-3.45 MW | 360 - Lolland | LAND | Frederiksdal Hgd, Sandby | 2 | 630408.75 | 6085230.91 | SDFE2018 | [40 empty] | 8244228.9 | 12335197.2 | 14688033.8 | 13644302.7 | 11083494.1 | 12578495 | 1696864.9 | 1226973.9 | 1262654.076 | 1098464.5 | 926578.8 | 606858.7 | 1095076.6 | 576010.8 | 847390.5 | 1495909.2 | 1311050.8 | 1437187.27 | 13581020.046
571313174001649998 | 2017-06-13 |  | 3450 | 117 | 91.5 | Vestas Wind Systems A/S | V117-3.45 MW | 360 - Lolland | LAND | Frederiksdal Hgd, Sandby | 2 | 630254.15 | 6085520.11 | SDFE2018 | [40 empty] | 7955127.3 | 11854248.3 | 14436559.1 | 13313710.2 | 10523338.4 | 12181692.7 | 1685662.1 | 1200215.2 | 1142076.192 | 1034520.7 | 911530.8 | 565490.1 | 1117989.2 | 558244.5 | 787324.4 | 1487368.9 | 1247590.6 | 1428354.82 | 13166367.512
571313174001650000 | 2017-06-09 |  | 3450 | 117 | 91.5 | Vestas Wind Systems A/S | V117-3.45 MW | 360 - Lolland | LAND | Frederiksdal Hgd, Sandby | 2 | 630162.4 | 6085834.71 | SDFE2018 | [40 empty] | 7213679.8 | 11944224.4 | 14327673.3 | 13540267.6 | 10603295 | 11135103.4 | 1110842.1 | 881063 | 823186.8 | 901579.696 | 677940.6 | 518065.2 | 1091864.5 | 561844.7 | 597430.6 | 1069363.5 | 1218640.6 | 1241805.1 | 10693626.396
571313174001650024 | 2017-06-14 |  | 3450 | 117 | 91.5 | Vestas Wind Systems A/S | V117-3.45 MW | 360 - Lolland | LAND | Frederiksdal Hgd, Sandby | 1a | 630138.02 | 6086162.08 | SDFE2018 | [40 empty] | 7587836.5 | 12080300.9 | 14394737.3 | 13309539.5 | 10534846.3 | 11151758.9 | 1042436.8 | 767113.1 | 787550.945 | 949120.9 | 717392.6 | 530465.1 | 1140950.7 | 570277.3 | 615790.8 | 1095244.6 | 1238041.5 | 1278914 | 10733298.345
571313174001650031 | 2017-06-05 |  | 3450 | 117 | 91.5 | Vestas Wind Systems A/S | V117-3.45 MW | 360 - Lolland | LAND | Frederiksdal Hgd, Sandby | 1a | 630185.77 | 6086482.9 | SDFE2018 | [40 empty] | 6960217.3 | 12005348.3 | 14215103.6 | 13290543.3 | 10513464.9 | 11112070.4 | 1034707 | 862124 | 770008.598 | 954114.4 | 677136 | 479950.9 | 1108896.6 | 531442.2 | 620665.1 | 1068154.8 | 1221215.4 | 1276399.44 | 10604814.438
571313174001650055 | 2017-05-31 |  | 3450 | 117 | 91.5 | Vestas Wind Systems A/S | V117-3.45 MW | 360 - Lolland | LAND | Frederiksdal Hgd, Sandby | 1a | 630290.3 | 6086794.51 | SDFE2018 | [40 empty] | 8030436.1 | 12432989.4 | 14526929.9 | 13313717.5 | 11052429.2 | 11413362 | 1093955.8 | 916532.2 | 920857.259 | 1018540.9 | 745189.2 | 580913.6 | 1087280.4 | 601476.9 | 655190.4 | 1082520.3 | 1249476.5 | 1260994.4 | 11212927.859
571313174001651632 | 2017-05-04 |  | 3600 | 117 | 91.5 | Vestas Wind Systems A/S | V117-3.6 MW | 360 - Lolland | LAND | Vesternæs by, Kappel | 20g | 628741.48 | 6070741.66 | SDFE2018 | [40 empty] | 9918921.8 | 13005566.6 | 15442288.3 | 13122240.1 | 11533930.7 | 12067564 | 1757599.1 | 1245908.7 | 1418016.313 | 936772.8 | 876018.7 | 578100.9 | 1217525.7 | 737613 | 860173.7 | 1542772.5 | 1432138.4 | 1491638.4 | 14094278.213
571313174001651649 | 2017-04-25 |  | 3600 | 117 | 116.5 | Vestas Wind Systems A/S | V117-3.6 MW | 360 - Lolland | LAND | Vesternæs by, Kappel | 20h | 628931.9 | 6070480.7 | SDFE2018 | [40 empty] | 10105689.9 | 13138145.7 | 15516926.6 | 13259097.1 | 11524587.5 | 12127858 | 1797291.8 | 1240057 | 1392673.208 | 954166.1 | 811596.8 | 541876 | 1252705.1 | 758726.6 | 926369.9 | 1540780.2 | 1450376.5 | 1587633.9 | 14254253.108
571313174001651656 | 2017-04-18 |  | 3450 | 126 | 117 | Vestas Wind Systems A/S | V126-3.45 | 360 - Lolland | LAND | Vesternæs by, Kappel | 16f | 629191.19 | 6070251.75 | SDFE2018 | [39 empty] | 4143.556 | 9272640.9 | 14324244.1 | 16446074.3 | 14176660.9 | 12396968.3 | 11722604.1 | 1751607.1 | 1233920.8 | 1322902.488 | 870314.1 | 961841.3 | 565363.6 | 1374938.3 | 798213 | 1034721.8 | 1409985.9 | 1442719.4 | 1648002.7 | 14414530.488
571313174001651663 | 2017-03-28 |  | 3600 | 117 | 116.5 | Vestas Wind Systems A/S | V117-3.6 MW | 360 - Lolland | LAND | Vesternæs by, Kappel | 16g | 629501.51 | 6070103.22 | SDFE2018 | [40 empty] | 10226839.1 | 12798282.5 | 14995282.4 | 12430593.5 | 10873494.7 | 11578289.1 | 1772372 | 1126694.5 | 1358969.965 | 911627.5 | 887815.5 | 548267.8 | 1229784 | 720806 | 892865.9 | 1479296.1 | 1380702.7 | 1539937.9 | 13849139.865
571313174001651687 | 2017-03-19 |  | 3600 | 117 | 91.5 | Vestas Wind Systems A/S | V117-3.6 MW | 360 - Lolland | LAND | Gottesgabe Hgd Kappel | 1q | 629770.6 | 6069989.63 | SDFE2018 | [40 empty] | 10294678.6 | 13412791.1 | 14679859.4 | 12866539.6 | 10774118.9 | 10127126.4 | 1696451.4 | 1122100.9 | 1180555.947 | 974307.2 | 887889 | 435930.9 | 1233994.4 | 685642.2 | 890531 | 1469929.2 | 1412187.7 | 1544412.5 | 13533932.347
571313174001651694 | 2017-03-28 |  | 3600 | 117 | 91.5 | Vestas Wind Systems A/S | V117-3.6 MW | 360 - Lolland | LAND | Vesternæs by, Kappel | 16h | 629486.2 | 6070609.3 | SDFE2018 | [40 empty] | 8496561.5 | 12018164.1 | 14196024.6 | 12241079.3 | 10552134.8 | 11045219.9 | 1530439.1 | 1072094.1 | 1277760.996 | 909819.8 | 898630.9 | 559763.2 | 1086330.5 | 637370.1 | 777619.4 | 1227422.4 | 1368708.3 | 1530313.1 | 12876271.896
571313174001651700 | 2017-03-24 |  | 3600 | 117 | 91.5 | Vestas Wind Systems A/S | V117-3.6 MW | 360 - Lolland | LAND | Vesternæs by, Kappel | 50b | 629881.14 | 6070443.52 | SDFE2018 | [40 empty] | 9376777.8 | 11923139.7 | 13743463.2 | 11974688.2 | 10298356.2 | 10941620.5 | 1632923.9 | 1060689.5 | 1258611.867 | 924988 | 895401.1 | 450556.4 | 1074574.7 | 650978.2 | 808493.5 | 1412342.5 | 1346848.6 | 1539044.5 | 13055452.767
571313174001657931 | 2017-06-14 |  | 3600 | 117 | 91.4 | Vestas Wind Systems A/S | V117-3.6 MW | 370 - Næstved | LAND | Saltø Hgd., Karrebæk | 1a | 666925 | 6122803 | SDFE2018 | [40 empty] | 6016048.1 | 10770022.1 | 11897499 | 12241203.9 | 8663085.9 | 9222078.11 | 1402968.75 | 1009450.41 | 1091806.478 | 663341.38 | 708151.03 | 491972.64 | 1000846.19 | 612271.01 | 673104.59 | 1333250.36 | 946841.54 | 1382815.82 | 11316820.198
571313174001657962 | 2017-06-11 |  | 3600 | 117 | 91.4 | Vestas Wind Systems A/S | V117-3.6 MW | 370 - Næstved | LAND | Saltø Hgd., Karrebæk | 1a | 667384 | 6122570 | SDFE2018 | [40 empty] | 5690866.5 | 9532663.7 | 10371344.2 | 10524480.4 | 7512583 | 7793038.49 | 1272530.04 | 876859.53 | 946554.842 | 576559.71 | 583781.41 | 375795.13 | 831902.86 | 518275.47 | 573532.03 | 1158768.91 | 848679.93 | 1195269.65 | 9758509.512
571313174001657979 | 2017-06-12 |  | 3600 | 117 | 91.4 | Vestas Wind Systems A/S | V117-3.6 MW | 370 - Næstved | LAND | Saltø Hgd., Karrebæk | 3a | 667842 | 6122338 | SDFE2018 | [40 empty] | 5992438.5 | 10235028.8 | 11377253.7 | 11589199.6 | 8109914.5 | 8656492.73 | 1376616.74 | 854436.28 | 889973.626 | 632361.68 | 644632.25 | 421791.1 | 955626.86 | 571472.43 | 642965.42 | 1221592.02 | 954632.26 | 1329118.62 | 10495219.286
571313174001683404 | 2017-12-10 |  | 10 | 7.1 | 21.4 | THY møllen Aps | TWP-40-10 | 326 - Kalundborg | Land |  |  |  |  | SDFI_23 | [41 empty] | 5748.977 | 13957.582 | 15322.324 | 10887.184 | 12318.043 | 1685.181 | 1514.808 | 1111.226 | 909.555 | 1024.113 | 396.32 | 990.572 | 753.553 | 617.304 | 2026.565 | 997.697 | 1925.205 | 13952.099
571313174001696602 | 2017-12-29 |  | 3600 | 117 | 91.5 | Vestas Wind Systems A/S | V117-3.6 MW | 360 - Lolland | LAND | Købelev Skov | 1a | 633222 | 6089238 | SDFE2018 | [40 empty] | 6 | 10629689.1 | 12054126.2 | 10399622.6 | 9298833.4 | 10430666.3 | 1457378.04 | 1024829.25 | 1100260.311 | 798757.45 | 776724.54 | 462904.7 | 958017.41 | 570040.85 | 667147.29 | 987597.2 | 1014192.3 | 1359099.66 | 11176949.001
571313174001696619 | 2017-12-30 |  | 3600 | 117 | 91.5 | Vestas Wind Systems A/S | V117-3.6 MW | 360 - Lolland | LAND | Købelev Skov | 1a | 633490 | 6089466 | SDFE2018 | [40 empty] | 13.1 | 10858116.3 | 12312085.8 | 12382861.1 | 9960880.3 | 10670862.15 | 1375832.08 | 962403.8 | 1036467.626 | 724605.95 | 616457.26 | 484035.78 | 921609.04 | 554972.79 | 684121.19 | 980486.75 | 922391.28 | 1424697.02 | 10688080.566
571313174001696626 | 2017-12-30 |  | 3600 | 117 | 91.5 | Vestas Wind Systems A/S | V117-3.6 MW | 360 - Lolland | LAND | Købelev Skov | 1a | 633757 | 6089698 | Stamdata | [40 empty] | 10.3 | 9174317.3 | 11851217.6 | 11551015.9 | 9481491.7 | 10048572.53 | 1320559.22 | 947128.21 | 971008.777 | 701714 | 569426.94 | 487753.18 | 879818.56 | 533128.56 | 659864.75 | 1005179.94 | 1091259.25 | 1365839 | 10532680.387
571313174001696633 | 2017-12-29 |  | 3600 | 117 | 91.5 | Vestas Wind Systems A/S | V117-3.6 MW | 360 - Lolland | LAND | Købelev Skov | 1a | 634027 | 6089918 | SDFE2018 | [40 empty] | 5 | 9970103.5 | 12101213.5 | 10246611.5 | 9943585.1 | 11158113.36 | 1510749.86 | 1104651.92 | 1141852.245 | 885813.85 | 840438.59 | 525853.12 | 874158.81 | 542665.17 | 673465.29 | 1050966.9 | 1157774.71 | 1401375.24 | 11709765.705
571313174001696640 | 2018-01-17 |  | 3600 | 117 | 91.5 | Vestas Wind Systems A/S | V117-3.6 MW | 360 - Lolland | LAND | Købelev Skov | 1a | 632545.92 | 6089299.29 | SDFE2018 | [41 empty] | 11874630.4 | 14350691.1 | 12532906.4 | 11639549.6 | 13231452.72 | 1715034.32 | 1203113.07 | 1339954.684 | 790101.83 | 854733.8 | 551560.12 | 1175072.29 | 676425.34 | 801680.37 | 1153494 | 1313330.48 | 1596450.91 | 13170951.214
571313174001696657 | 2017-12-28 |  | 3600 | 117 | 91.5 | Vestas Wind Systems A/S | V117-3.6 MW | 360 - Lolland | LAND | Købelev Skov | 1a | 632808.33 | 6089524.06 | SDFE2018 | [40 empty] | 7.3 | 11263380.6 | 12957651.7 | 11505189.4 | 10823209.7 | 12180290.76 | 1607629.21 | 1243891.32 | 1170940.686 | 916139.41 | 868171.73 | 542522.95 | 1025452.68 | 614036.87 | 748103.66 | 1085271.39 | 1217320.84 | 1473294.4 | 12512775.146
571313174001696664 | 2017-12-28 |  | 3600 | 117 | 91.5 | Vestas Wind Systems A/S | V117-3.6 MW | 360 - Lolland | LAND | Købelev Skov | 1a | 633074 | 6089751 | SDFE2018 | [40 empty] | 4.9 | 10380185 | 12718547.7 | 11249554.1 | 10539858.7 | 11943952.47 | 1567921.74 | 1205817.32 | 1251628.932 | 898633.84 | 890224.35 | 536384.02 | 1002059.68 | 603186.99 | 710555.27 | 1043380.19 | 1149769 | 1437666.19 | 12297227.522
571313174001696671 | 2018-01-15 |  | 3600 | 117 | 91.5 | Vestas Wind Systems A/S | V117-3.6 MW | 360 - Lolland | LAND | Købelev Skov | 1a | 633343.88 | 6089982.77 | SDFE2018 | [41 empty] | 9545592.2 | 12676529.1 | 11149987.4 | 10523802.4 | 11952033.57 | 1511375.46 | 1181405.61 | 1206570.493 | 892838.05 | 874591.1 | 569881.33 | 999947.63 | 588623.65 | 666095.99 | 1056287.93 | 868175.95 | 1421894.19 | 11837687.383
571313174001696688 | 2017-12-12 |  | 3600 | 117 | 91.5 | Vestas Wind Systems A/S | V117-3.6 MW | 360 - Lolland | LAND | Købelev Skov | 1a | 633608 | 6090209 | SDFE2018 | [40 empty] | 1119.2 | 10429774.8 | 13139805.9 | 11283206.4 | 11035650.1 | 12219495.3 | 1552294.83 | 1198477.3 | 1229012.55 | 953000.13 | 924345.42 | 609649.93 | 1005395.52 | 627596.44 | 664912.11 | 1080807.39 | 1133891.14 | 1476638.17 | 12456020.93
571313174001698620 | 2017-12-29 |  | 3600 | 117 | 91.5 | Vestas Wind Systems A/S | V117-3.6 MW | 360 - Lolland | LAND | Alminde by, Landet | 7a | 644923 | 6069366 | SDFE2018 | [40 empty] | 5.9 | 10002052.5 | 13675917.7 | 13243431.4 | 9820982.9 | 10421728.3 | 1115438 | 840025.6 | 857216.904 | 935057.5 | 668585.8 | 482023.7 | 1056490.7 | 545795.6 | 593912.8 | 1078859.4 | 1189348.82 | 1420255.07 | 10783009.894
571313174001698637 | 2017-12-29 |  | 3600 | 117 | 91.5 | Vestas Wind Systems A/S | V117-3.6 MW | 360 - Lolland | LAND | Alminde by, Landet | 7a | 645231 | 6069252 | SDFE2018 | [40 empty] | 51.6 | 8923377.5 | 12481266 | 12352290.3 | 8973053.2 | 9526231.2 | 1110468.5 | 778107.8 | 779187.943 | 862226.5 | 584591.4 | 410409.6 | 997390.1 | 498803.7 | 531915.7 | 978523.9 | 1154356.46 | 1392264.22 | 10078245.823
571313174001698644 | 2017-12-29 |  | 3600 | 117 | 91.5 | Vestas Wind Systems A/S | V117-3.6 MW | 360 - Lolland | LAND | Rødby Fjord, Landet | 2 | 645539 | 6069138 | SDFE2018 | [40 empty] | 6.4 | 8871417 | 12260654.3 | 12223504.4 | 8963406.9 | 9462046.3 | 1099860.3 | 768184 | 754509.803 | 840672.8 | 579997.2 | 408743 | 996763.9 | 495580.4 | 526550.9 | 993222.8 | 1143777.01 | 1380293.35 | 9988155.463
571313174001698651 | 2017-12-21 |  | 3600 | 117 | 91.5 | Vestas Wind Systems A/S | V117-3.6 MW | 360 - Lolland | LAND | Askø by, Landet | 3c | 645847 | 6069024 | SDFE2018 | [40 empty] | 17.6 | 9034498.2 | 12400849.6 | 12231707.8 | 8898352.9 | 9231742.4 | 1087807.5 | 767446.7 | 781359.999 | 833683.4 | 572064.8 | 375857.9 | 995120.5 | 496036.2 | 521758.3 | 986635.3 | 1097490.04 | 1374286.42 | 9889547.059
571313174001698668 | 2017-12-22 |  | 3600 | 117 | 91.5 | Vestas Wind Systems A/S | V117-3.6 MW | 360 - Lolland | LAND | Askø by, Landet | 1d | 646153 | 6068910 | SDFE2018 | [40 empty] | 17.9 | 8609913.1 | 12158554.6 | 12191617.1 | 8936129.6 | 9321188.7 | 1078773.6 | 763086.8 | 764487.594 | 834598.3 | 585569.1 | 411690.5 | 986647.7 | 494107.5 | 513858.9 | 991432.9 | 1115540.43 | 1379262.31 | 9919055.634
571313174001698675 | 2017-12-26 |  | 3600 | 117 | 91.5 | Vestas Wind Systems A/S | V117-3.6 MW | 360 - Lolland | LAND | Askø by, Landet | 4e | 646460 | 6068797 | SDFE2018 | [40 empty] | 9.9 | 8733504.7 | 12080998.8 | 12100264.3 | 8768610.7 | 9158814.3 | 1065286.1 | 750609.3 | 752972.799 | 828625.6 | 570666.2 | 408379.1 | 943078.7 | 490971.7 | 500042 | 929325.5 | 1103060.68 | 1370419.87 | 9713437.549
571313174001698682 | 2018-01-22 |  | 3600 | 117 | 91.5 | Vestas Wind Systems A/S | V117-3.6 MW | 360 - Lolland | LAND | Askø by, Landet | 5o | 646766 | 6068683 | SDFE2018 | [41 empty] | 8726525 | 12157572.6 | 12006032 | 8763014.1 | 9325014.3 | 1071135.9 | 707301.1 | 752612.095 | 829138 | 580337.4 | 417563.2 | 968651.5 | 481294.4 | 478940.6 | 951662.4 | 1108913.54 | 1356912.55 | 9704462.685
571313174001698699 | 2018-01-17 |  | 3600 | 117 | 91.5 | Vestas Wind Systems A/S | V117-3.6 MW | 360 - Lolland | LAND | Opager by, Landet | 23b | 647072 | 6068570 | SDFE2018 | [41 empty] | 8373846.8 | 12613923.9 | 12266964.2 | 9021454.3 | 9702253 | 1061625.2 | 779457.7 | 751747.702 | 872592 | 632030.6 | 425617.9 | 985727.5 | 507986.2 | 539497.3 | 995947.4 | 1072575.89 | 1448444.08 | 10073249.472
571313174001699887 | 2018-02-12 |  | 3600 | 126 | 87 | Vestas Wind Systems A/S | V126-3.6 MW | 360 - Lolland | LAND | Skodsebølle by landet sogn | 8c | 644782 | 6073093 | SDFE2018 | [41 empty] | 8222423.1 | 13160781.9 | 13057854.6 | 9922654.3 | 10521262.4 | 1578199.7 | 1094230.4 | 1200601.997 | 1027605.4 | 889268.4 | 481765.4 | 1013079.4 | 628023.4 | 739372.2 | 1138691.11 | 1267407.9 | 1393634.57 | 12451879.877
571313174001699894 | 2018-02-07 |  | 3600 | 126 | 87 | Vestas Wind Systems A/S | V126-3.6 MW | 360 - Lolland | LAND | Skodsebølle by Landet Sogn | 8c | 644459 | 6073175 | SDFE2018 | [41 empty] | 8140325.5 | 12051211.4 | 11731308.5 | 9717833.4 | 10721737.7 | 1696627 | 1073283.6 | 1211188.602 | 998181.6 | 835613.8 | 468489.7 | 1069237 | 605437.5 | 685980.2 | 1067766.78 | 1275440.27 | 1346139.45 | 12333385.502
571313174001699900 | 2018-02-07 |  | 3600 | 126 | 87 | Vestas Wind Systems A/S | V126-3.6 MW | 360 - Lolland | LAND | Øllingsøgård hdg., Græshave | 2a | 644136 | 6073257 | SDFE2018 | [41 empty] | 8527532.1 | 13101919.2 | 13088951.4 | 10356299.2 | 10973953 | 1699297.3 | 1176336.6 | 1251171.5 | 1052978.5 | 881608.7 | 524623.5 | 1059203.9 | 657281.4 | 739735 | 1118801.63 | 1175300.35 | 1398893.46 | 12735231.84
571313174001703850 | 2018-05-15 |  | 3 | 2.8 | 7.5 | ABB | Ukendt | 316 - Holbæk | Land |  |  |  |  | Stamdata | [45 empty] | 0.039 | 0 | 0 | 0 | 0 | 0 | 0 | 0 | 0 | 0.001 | 0 | 0 | 0 | 0.001
571313174001712968 | 2018-02-05 |  | 1.5 | 2.1 | 13 | ABB | Ukendt | 316 - Holbæk | Land |  |  |  |  | Stamdata | [45 empty] | 646.128 | 4.492 | 17.156 | 32.005 | 66.427 | 89.762 | 91.401 | 62.243 | 47.227 | 42.517 | 10.851 | 2.683 | 1.444 | 468.208
571313174001718557 | 2018-02-01 |  | 1.5 | 2.1 | 8 | Guangzhou HY Energy Technology Co., LTD | HY-Pegasus 1.5KW | 390 - Vordingborg | Land |  |  |  |  | Stamdata | [45 empty] | 35.871 | 1.014 | 3.346 | 1.363 | 5.886 | 6.246 | 4.803 | 5.223 | 2.39 | 1.134 | 6.175 | 0.069 | 2.545 | 40.194
571313174001764448 | 2018-11-20 |  | 225 | 29 | 31.5 | Vestas Wind Systems A/S | V 29-225 | 320 - Faxe | LAND | Jørslev By, Karise | 1a | 702483 | 6132921 | Stamdata | [41 empty] | 9284.08 | 133308.24 | 118978.8 | 67303.28 | 114734.56 | 19313.84 | 14425.92 | 12523.68 | 8611.68 | 12380.72 | 3740.16 | 9736.96 | 7149.68 | 5029.92 | 20484.72 | 7343.36 | 18007.52 | 138748.16
571313174001768668 | 2018-09-25 |  | 10 | 9.3 | 20.3 | KVA Vind | KVA Vind 10-10 | 306 - Odsherred | Land |  |  |  |  | SDFI_23 | [41 empty] | 2401.236 | 13232.761 | 17921.794 | 13164.235 | 16246.783 | 2131.052 | 1671.999 | 1367.57 | 1126.32 | 1072.323 | 510.67 | 1419.89 | 872.364 | 751.151 | 2092.261 | 998.792 | 1989.327 | 16003.719
571313174002042828 | 2019-06-24 |  | 5 | 3.9 | 3.1 | Kliux Energies International | Kliux Dragon 3,5 kW | 336 - Stevns | Land |  |  |  |  | Stamdata | [45 empty] | 0.001 | 0 | 0 | 0 | 0 | 0.217 | 1.252 | 4.358 | 2.852 | 0.545 | 0.669 | 0.207 | 0 | 10.1
571313174002123121 | 2019-05-23 |  | 10 | 9.7 | 15.5 | Osiris Energy Co., Ltd | Osiris 10 | 376 - Guldborgsund | Land |  |  |  |  | SDFI_23 | [42 empty] | 2638.183 | 329.945 | 162.238 | 0 | 0 | 0 | 0 | 0 | 0 | 0 | 0 | 0 | 0 | 0 | 0 | 0 | 0
571313174002139191 | 2019-06-24 |  | 3.5 | 2.8 | 3.1 | Kliux Energies International | Kliux Dragon 3,5 kW | 336 - Stevns | Land |  |  |  |  | Stamdata
571313174002143129 | 2019-08-01 |  | 10 | 13 | 18.2 | Gaia-Wind Ltd | GW133 10kW | 259 - Køge | Land |  |  |  |  | SDFI_23 | [42 empty] | 1691.291 | 12645.347 | 6493.89 | 8690.433 | 945.295 | 792.656 | 558.927 | 490.439 | 1021.107 | 613.091 | 765.998 | 638.815 | 435.532 | 1458.61 | 381.734 | 613.283 | 8715.487
571313174002245090 | 2020-06-29 |  | 25 | 14 | 18 | Solid Wind Power A/S | SWP25-14TG20 | 330 - Slagelse | Land |  |  | 647147.4569 | 6148932.0391 | SDFI_23 | [43 empty] | 13398.18 | 24141.48 | 26130.24 | 3232.26 | 3239.46 | 2882.04 | 2674.62 | 2123.76 | 1180.14 | 1754.28 | 1277.82 | 1296.78 | 3572.28 | 1774.56 | 3039.9 | 28047.9
571313174002262257 | 2020-09-27 |  | 10 | 9.9 | 20 | KVA Vind | KVA Vind 10-10 | 340 - Sorø | Land |  |  |  |  | Stamdata | [43 empty] | 3667.202 | 11434.382 | 12272.953 | 1575.246 | 1626.534 | 1113.244 | 1528.216 | 1485.29 | 739.244 | 1162.265 | 912.32 | 822.291 | 2153.137 | 1040.055 | 1948.728 | 16106.57
571313174002749383 | 2023-07-27 |  | 15 | 9.9 | 20 | KVA Vind | KVA Vind 10 | 326 - Kalundborg | Land |  |  |  |  | Stamdata | [46 empty] | 2023-08-01: 810.632; 2023-09-01: 808.432; 2023-10-01: 1327.676; 2023-11-01: 773.542; 2023-12-01: 1240.5 | 4960.782
571313174115818457 | 2012-05-23 |  | 6 | 6 | 18 | Zeteco Energy | ZEW6 | 265 - Roskilde | Land |  |  |  |  | Stamdata | [45 empty] | 4176.28 | 460.04 | 629.56 | 355.02 | 351.45 | 409.54 | 144.49 | 417.39 | 423.5 | 174.21 | 722.75 | 295.14 | 521.59 | 4904.68
571313174115828050 | 2012-03-31 | 2012-03-31 | 6 | 4 | 10 | Ukendt | Ukendt | 265 - Roskilde | Land |  |  |  |  | Stamdata
571313174115835881 | 2012-02-20 |  | 12 | 7.1 | 21.4 | THY møllen Aps | TWP-40-10 | 270 - Gribskov | Land |  |  |  |  | SDFI_23 | [39 empty] | 2163.095 | 2771.06 | 1902.49 | 1516.644 | 1034.12 | 327.65 | 0 | 0 | 0 | 14.61 | 246.74 | 430.21 | 57.88 | 179.84 | 519.92 | 366.14 | 967.67 | 133.73 | 82.64 | 2999.38
571313174115843879 | 2012-05-24 |  | 6 | 5.5 | 17 | Kingspan Environmental Ltd | Kingspan KW6 | 265 - Roskilde | Land |  |  |  |  | GeoDanmark, 12-03-2017 | [45 empty] | 3484.43 | 248.03 | 373.11 | 375.05 | 252.37 | 365.97 | 444.23 | 492.75 | 352.91 | 256.43 | 324.46 | 139.03 | 160.64 | 3784.98
571313174115846733 | 2012-07-02 |  | 6 | 7.1 | 18.5 | KVA Vind | KVA Vind 6-10 | 350 - Lejre | Land |  |  |  |  | GeoDanmark, 12-03-2017 | [45 empty] | 5365.45 | 666.84 | 597.17 | 533.06 | 504.61 | 519.74 | 270.03 | 688.96 | 477.83 | 354.97 | 999.99 | 313.43 | 837.89 | 6764.52
571313174115850389 | 2012-01-07 |  | 6 | 5.5 | 15 | Proven Energy | P11 | 219 - Hillerød | Land |  |  |  |  | Stamdata | [45 empty] | 4944.54 | 94.6 | 131.14 | 55.89 | 66.56 | 81.18 | 47.27 | 260.81 | 522.67 | 502.53 | 385.97 | 82.1 | 69.51 | 2300.23
571313174115854264 | 2012-07-31 |  | 6 | 5.5 | 17 | Ecowind | 6 KW | 260 - Halsnæs | Land |  |  |  |  | Stamdata | [45 empty] | 1165.45 | 71.57 | 75.9 | 56.67 | 70.98 | 102.65 | 58.21 | 179.93 | 122.02 | 99.55 | 186.94 | 32.07 | 25.71 | 1082.2
571313174115869589 | 2012-09-16 |  | 5 | 5.4 | 18 | Evance | Iskra R9000 | 270 - Gribskov | Land |  |  |  |  | GeoDanmark, 12-03-2017 | [45 empty] | 1781.9 | 216.34 | 206.88 | 193.68 | 125.59 | 153.34 | 45.94 | 231.34 | 161.39 | 110.79 | 316.17 | 129.24 | 141.8 | 2032.5
571313174115875245 | 2012-11-30 |  | 6 | 7.1 | 18.4 | KVA Vind | KVA Vind 6-10 | 270 - Gribskov | Land |  |  |  |  | GeoDanmark, 12-03-2017 | [45 empty] | 3891.69 | 465.74 | 379.1 | 320 | 244.52 | 385.12 | 175.25 | 617.85 | 333.99 | 266.08 | 691.13 | 290.44 | 590.24 | 4759.46
571313174115875283 | 2012-12-05 |  | 6 | 7.1 | 18.4 | KVA Vind | KVA Vind 6-10 | 350 - Lejre | Land |  |  |  |  | GeoDanmark, 12-03-2017 | [45 empty] | 3608.54 | 478.08 | 352.18 | 285.61 | 243.58 | 295.41 | 143.42 | 352.28 | 277.3 | 281.67 | 518.79 | 276.01 | 416.71 | 3921.04
571313174115878109 | 2012-12-14 |  | 6 | 7.1 | 18.4 | KVA Vind | KVA Vind 6-10 | 260 - Halsnæs | Land |  |  |  |  | GeoDanmark, 12-03-2017 | [45 empty] | 2611.85 | 286.19 | 300.61 | 0 | 0 | 0 | 12.61 | 0 | 0 | 0 | 0 | 95.14 | 237.29 | 931.84
571313174115901944 | 2012-12-09 |  | 6 | 5.5 | 22 | Kingspan Environmental Ltd | Kingspan KW6 | 265 - Roskilde | Land |  |  |  |  | GeoDanmark, 12-03-2017 | [45 empty] | 483.67 | 105.82 | 142.16 | 160.63 | 476.28 | 714.58 | 620.6 | 543.74 | 411.85 | 289.01 | 167.4 | 10.8 | 13.65 | 3656.52
571313174115926183 | 2013-04-30 |  | 6 | 5.6 | 21.9 | Kingspan Environmental Ltd | Kingspan KW6 | 270 - Gribskov | Land |  |  |  |  | Stamdata | [45 empty] | 2313.62 | 264.47 | 283.35 | 208.35 | 152.11 | 72.52 | 32.9 | 82.72 | 119.3 | 61.57 | 161.62 | 64.92 | 318.96 | 1822.79
571313174115949069 | 2013-02-28 |  | 6 | 7.1 | 18.4 | KVA Vind | KVA Vind 6-10 | 270 - Gribskov | Land |  |  |  |  | Stamdata | [45 empty] | 805.25 | 111.32 | 119.83 | 125.7 | 212.53 | 284.99 | 128.82 | 346.91 | 77.36 | 170.69 | 404.2 | 151.53 | 177.95 | 2311.83
571313174115949854 | 2013-01-14 |  | 6 | 5.5 | 17 | Kingspan Environmental Ltd | Kingspan KW6 | 270 - Gribskov | Land |  |  |  |  | GeoDanmark, 12-03-2017 | [45 empty] | 0 | 0 | 0 | 0 | 0 | 0 | 0 | 0 | 0 | 0 | 0 | 0 | 0 | 0
571313174115949861 | 2013-01-15 |  | 6 | 5.5 | 22 | Kingspan Environmental Ltd | Kingspan KW6 | 270 - Gribskov | Land |  |  |  |  | GeoDanmark, 12-03-2017 | [45 empty] | 1875.14 | 167.14 | 169.35 | 87.07 | 114.7 | 195.24 | 102.84 | 269.53 | 215.91 | 150.74 | 325.47 | 85.86 | 85.97 | 1969.82
571313174115949885 | 2013-01-16 |  | 6 | 5.5 | 15 | Kingspan Environmental Ltd | Kingspan KW6 | 270 - Gribskov | Land |  |  |  |  | GeoDanmark, 12-03-2017 | [45 empty] | 985.28 | 97.42 | 80.97 | 81.78 | 76.67 | 97.06 | 43.54 | 139.59 | 103.21 | 74.96 | 188.24 | 83.86 | 128.11 | 1195.41
571313174115949892 | 2012-11-16 |  | 6 | 5.5 | 17 | Kingspan Environmental Ltd | Kingspan KW6 | 219 - Hillerød | Land |  |  |  |  | GeoDanmark, 12-03-2017 | [45 empty] | 1294.67 | 132.95 | 149.07 | 97.22 | 143.29 | 139.61 | 46.17 | 114.6 | 111.65 | 42.54 | 178.75 | 91.61 | 156.5 | 1403.96
571313174115949908 | 2013-03-13 |  | 6 | 5.6 | 22 | Kingspan Environmental Ltd | Kingspan KW6 | 265 - Roskilde | Land |  |  |  |  | Stamdata | [45 empty] | 0 | 0 | 0 | 0 | 0 | 0 | 0 | 0 | 0 | 0.07 | 0 | 0 | 0 | 0.07
571313174115949915 | 2012-09-27 | 2018-02-22 | 6 | 5.5 | 17 | Kingspan Environmental Ltd | Kingspan KW6 | 223 - Hørsholm | Land |  |  |  |  | GeoDanmark, 12-03-2017
571313174115966806 | 2013-01-16 |  | 6 | 5.5 | 22 | Kingspan Environmental Ltd | Kingspan KW6 | 250 - Frederikssund | Land |  |  |  |  | GeoDanmark, 12-03-2017 | [45 empty] | 1490.11 | 11.57 | 14.12 | 7.44 | 32.28 | 76.14 | 70 | 126.15 | 130.66 | 64.27 | 179.32 | 39.33 | 66.25 | 817.53
571313174116007331 | 2014-02-17 |  | 10 | 7.1 | 21.5 | KVA Vind | KVA Vind 6-10 | 217 - Helsingør | Land |  |  |  |  | SDFI_23 | [37 empty] | 5225.044 | 7012.261 | 5789.775 | 7284.582 | 6335.991 | 8228.88 | 6955.93 | 6369.3 | 6660.19 | 894.97 | 826.85 | 726.37 | 504.56 | 539.14 | 223.81 | 655.27 | 528.54 | 406.24 | 1053.2 | 576.58 | 911.53 | 7847.06
571313174116016241 | 2014-05-14 |  | 10 | 7.1 | 21.5 | KVA Vind | KVA Vind 6-10 | 260 - Halsnæs | Land |  |  |  |  | SDFE2018 | [37 empty] | 4721.01 | 9289.46 | 6933.79 | 7528.67 | 7312.08 | 7047.85 | 7195.02 | 4861.32 | 6184.7 | 758.94 | 568.17 | 628.65 | 509.04 | 647.27 | 266.88 | 530.79 | 405.97 | 400.46 | 1013.76 | 427.95 | 724.25 | 6882.13
571313174116025533 | 2014-08-06 |  | 25 | 13 | 18 | HSWind Aps | Viking 25 | 217 - Helsingør | Land |  |  | 719252.15 | 6215807.46 | SDFE2018 | [39 empty] | 9423.6 | 9676.14 | 9792.41 | 8059.821 | 9138.66 | 7219.79 | 7927.65 | 965.75 | 1312.34 | 1005.48 | 885.6 | 658.66 | 192.68 | 405.61 | 511.07 | 229.15 | 1420.41 | 842.28 | 971.01 | 9400.04
571313174116253585 | 2016-02-29 |  | 850 | 52 | 44 | Vestas Wind Systems A/S | V 52-850 | 265 - Roskilde | LAND | Veddelev | 61a | 694715.55 | 6175518.33 | SDFE2018 | [39 empty] | 947562.494 | 1348564.658 | 1209082.077 | 1467652.878 | 1375868.348 | 1096997.792 | 1214455.609 | 141722.193 | 102011.402 | 95544.533 | 105436.109 | 95546.835 | 59766.421 | 103371.151 | 47143.112 | 69148.075 | 101734.012 | 82739.536 | 186232.321 | 1190395.7
571313174116291501 | 2014-10-13 |  | 2 | 2 | 12 | Ukendt | Ukendt | 265 - Roskilde | Land |  |  |  |  | Stamdata
571313174116620486 | 2015-12-21 |  | 25 | 13 | 18 | HSWind Aps | Viking 25 | 219 - Hillerød | Land |  |  | 700808.52 | 6197559.68 | SDFE2018 | [39 empty] | 16609.08 | 20206.35 | 14963.56 | 18144.25 | 19655.36 | 13978.97 | 15476.71 | 1302.43 | 1778.17 | 1314.37 | 1320.32 | 1364.87 | 663.96 | 1594.34 | 1314.89 | 716.24 | 2600.06 | 1122.39 | 784.07 | 15876.11
571313174116625801 | 2015-10-07 |  | 25 | 13 | 18 | HSWind Aps | Viking 25 | 167 - Hvidovre | Land |  |  | 718462.36 | 6167832.23 | SDFE2018 | [39 empty] | 23830.74 | 27818.614 | 22862.04 | 23457.38 | 24993.81 | 19519.29 | 19024.949 | 2334.176 | 1794.819 | 1338.679 | 1165.812 | 813.121 | 465.658 | 1692.75 | 934.72 | 960.995 | 2245.035 | 1393.535 | 2924.303 | 18063.603
571313174116645441 | 2015-12-27 |  | 25 | 13 | 18 | HSWind Aps | Viking 25 | 219 - Hillerød | Land |  |  | 694531.9832 | 6202680.2311 | SDFI_23 | [39 empty] | 16747.84 | 23941.66 | 15485.98 | 15972.36 | 19618.28 | 13062.57 | 12451.74 | 988.72 | 998.71 | 2032.55 | 4379.44 | 5330.54 | 3936.37 | 4731.6 | 3343.46 | 2663.12 | 3170.17 | 1396.27 | 2019.57 | 34990.52
571313174116645946 | 2015-07-09 |  | 10 | 7.1 | 21.3 | THY møllen Aps | TWP-40-10 | 350 - Lejre | Land |  |  |  |  | SDFI_23 | [38 empty] | 5111.31 | 7545.52 | 10672.49 | 8433.61 | 9093.93 | 8483.93 | 6858.34 | 8004.76 | 568.35 | 764.72 | 441.09 | 506.66 | 676.28 | 391.15 | 712.43 | 617.95 | 386.47 | 977.54 | 282.84 | 541.33 | 6866.81
571313179100075143 | 2016-07-12 |  | 10 | 13 | 18.2 | Gaia-Wind Ltd | Gaia Wind 133-10 kW | 219 - Hillerød | Land |  |  |  |  | SDFI_23 | [39 empty] | 9276.48 | 25745.99 | 21199.87 | 23423.336 | 24378.59 | 17561.51 | 20249.48 | 2658.51 | 2402.19 | 2260.38 | 1728.61 | 1718.9 | 864.51 | 1958.22 | 1173.86 | 1094.41 | 2445.95 | 1258.18 | 2448.74 | 22012.46
571313179100118352 | 2016-09-28 |  | 10 | 7 | 18 | Zenia Energy | Zenia Energy, | 260 - Halsnæs | Land |  |  |  |  | SDFI_23 | [39 empty] | 1835.03 | 7846.43 | 2176.91 | 2413.23 | 0 | 326.15 | 71.72 | 0 | 50.63 | 115.27 | 0 | 0 | 0 | 0 | 0 | 22.41 | 0 | 0 | 0 | 188.31
571313179100196008 | 2017-06-19 | 2018-11-28 | 1200 | 29 | 59.5 | Vestas Wind Systems A/S | Ukendt | 265 - Roskilde | LAND | Veddelev By, Himmelev | 61a | 694663 | 6175328 | SDFE2018 | [40 empty] | 430378.8 | 422188.8
571313179100992129 | 2022-09-14 |  | 25 | 11 | 23.5 | Nordtank | NTK 22/7,5 | 250 - Frederikssund | Land |  |  |  |  | Stamdata | [45 empty] | 2219.32 | 1294.71 | 1490.08 | 1247.2 | 1687.98 | 1614.3 | 913.77 | 1465.14 | 763.64 | 1080.66 | 1938.24 | 1072.77 | 1409.32 | 15977.81
571313179103045457 | 2022-01-13 |  | 25 | 13 | 18 | HSWind Aps | Viking 25 | 250 - Frederikssund | Land |  |  |  |  | Stamdata | [45 empty] | 13514.67 | 2550.51 | 2331.67 | 2070.24 | 1671.03 | 1818.44 | 385.69 | 1095.56 | 121.79 | 775.74 | 2255.04 | 1847.38 | 2221.79 | 19144.88
571313186000124581 | 2012-04-17 |  | 20 | 8 | 13 | Ropatec | Big Star Vertikal | 751 - Århus | Land |  |  |  |  | SDFI_23 | [43 empty] | 511.24 | 602.861 | 516.752 | 0 | 0 | 0 | 0 | 0 | 0 | 0 | 0 | 19.131 | 51.876 | 2.803 | 0 | 73.81
571313191190000454 | 2012-03-31 | 2020-02-27 | 1 | 10 | 15.6 | Vestas Wind Systems A/S | HVK 10 | 400 - Bornholm | LAND | Rutsker | 1 |  |  | Stamdata
571313191191428899 | 2022-12-21 |  | 25 | 16 | 17 | Solid Wind Power A/S | SWP25-14TG20 | 400 - Bornholm | Land |  |  |  |  | Stamdata | [45 empty] | 8.41 | 0 | 4429.02 | 6154.53 | 6876.87 | 5003.31 | 3271.71 | 5239.45 | 3845 | 2854.78 | 5955.39 | 2962.63 | 5958.5 | 52551.19
571313191191461971 | 2023-11-22 |  | 11 | 13 | 18 | Ryse Energy Limited | G-11 | 400 - Bornholm | LAND | Klemensker | 62g |  |  | Stamdata | [46 empty] | 2023-11-01: 5.08; 2023-12-01: 1039.9 | 1044.98
580000000000909034 | 1999-06-21 | 2011-12-30 | 5.5 | 13 | 15 | Gaia-Wind Ltd | Gaia 5,5 | 320 - Faxe | LAND | Atterup, Øster-Egede | 5a |  |  | Stamdata
Total | [14 empty] | 0 | 120492 | 239881 | 2235719 | 4606217.2957 | 11926440.7383 | 19305125.3403 | 25640500.6213 | 44083536.8242 | 103859926.2639 | 153913831.3184 | 265391725.168 | 397761130.4609 | 566947993.5215 | 683254060.0918 | 831549408.2891 | 919299737.5391 | 1054551582.2188 | 1088906714.8594 | 1189408763.4551 | 1890533791.5742 | 2762065021.3188 | 3001115972.8672 | 4215383466.4785 | 4311792407.8086 | 4857456742.371 | 5559746325.7577 | 6579375793.504 | 6612164109.8011 | 6105128630.2053 | 7137844902.3088 | 6974759182.0101 | 6715803754.071 | 7855912150.6898 | 9793327028.2548 | 10251076727.1122 | 11128531475.9601 | 13076524043.1603 | 14126138715.7351 | 12771084401.8889 | 14772362755.003 | 13902409007.0049 | 16158963178.7659 | 16353099309.857 | 16100588986.968 | 19080088658.347 | 2249914720.875 | 1813562564.414 | 1784777545.359 | 1452544395.677 | 1462867283.0705 | 824648405.394 | 1493082195.344 | 1053861469.084 | 1148107086.66 | 2154290855.976 | 1689155117.84 | 2323864517.601 | 19450676157.2945